## ОПС
ПРАЙС-ЛИСТ № 1
Действителен с 18.03.2024
Средства и системы охранно-пожарной сигнализации
№ | Код | Наименование | Описание | Вал./ Ед. изм. | Цены
[5 empty] | 1 | 2 | 3
1 |  | Извещатели охранные для помещений
1.1 |  | Извещатели магнитоконтактные
1.1.1 |  | Для деревянных конструкций
| 319298 | DD-01 | Датчик двери магнитоконтактный, контакты на размыкание. Материал - пластик, 30х25х35 мм. | руб./шт | 210 | 210 | 210
| 279069 | ST-DM010NC-BR | Магнитоконтактный; контакты размыкаются при тревоге; 15 мм (контакты замкнуты), 25 мм (контакты разомкнуты); U-коммут.30 В, P-коммут.3 Вт; t-раб.-30…+65°С; 10х18 мм (геркон и магнит). Кабельный отвод. Цвет коричневый. Пластиковый корпус. | руб./шт | 120 | 120 | 120
| 280894 | ST-DM010NC-WT | Магнитоконтактный; контакты размыкаются при тревоге; 15 мм (контакты замкнуты), 25 мм (контакты разомкнуты); U-коммут.30 В, P-коммут.3 Вт; t-раб.-30…+65°C; 10х18 мм (геркон и магнит). Кабельный отвод. Цвет белый. Пластиковый корпус. | руб./шт | 120 | 120 | 120
| 286034 | ST-DM011NC-BR | Магнитоконтактный; контакты размыкаются при тревоге; 15 мм (контакты замкнуты), 25 мм (контакты разомкнуты); U-коммут.30 В, P-коммут.3 Вт; t-раб.-30…+65°С; 10х30 мм (геркон) 10х22 мм (магнит). Клеммы под винт. Цвет коричневый. Пластиковый корпус. | руб./шт | 210 | 210 | 210
| 279070 | ST-DM011NC-WT | Магнитоконтактный; контакты размыкаются при тревоге; 15 мм (контакты замкнуты), 25 мм (контакты разомкнуты); U-коммут.30 В, P-коммут.3 Вт; t-раб.-30…+65°С; 10х30 мм (геркон) 10х22 мм (магнит). Клеммы под винт. Цвет белый. Пластиковый корпус. | руб./шт | 210 | 210 | 210
| 283816 | ST-DM015NO-WT | Магнитоконтактный; контакты замыкаются при тревоге; 15 мм (контакты размыкаются), 25 мм (контакты замыкаются); U-коммут.30 В, P-коммут.3 Вт; t-раб.-30…+65°С; 10х22 мм (геркон и магнит). Кабельный отвод. Пластиковый корпус. | руб./шт | 390 | 390 | 390
| 283817 | ST-DM020NC-BR | Магнитоконтактный; контакты размыкаются при тревоге; 25 мм (контакты замкнуты), 35 мм (контакты разомкнуты); U-коммут.30 В, P-коммут.3 Вт; IP66, t-раб.-30…+65°C; 10х33 мм (геркон и магнит). Кабельный отвод. Цвет коричневый. Пластиковый корпус. | руб./шт | 120 | 120 | 120
| 283145 | ST-DM020NC-WT | Магнитоконтактный; контакты размыкаются при тревоге; 25 мм (контакты замкнуты), 35 мм (контакты разомкнуты); U-коммут.30 В, P-коммут.3 Вт; IP66, t-раб.-30…+65°C; 10х33 мм (геркон и магнит). Кабельный отвод. Цвет белый. Пластиковый корпус. | руб./шт | 120 | 120 | 120
| 276385 | ST-DM040 | Магнитоконтактный (выключатель концевой); контакты размыкаются при тревоге, 2 мм (контакты замкнуты), 5 мм (контакты разомкнуты); U-коммут.100 В, P-коммут.10 Вт; t-раб.-30…+65°C, 19,45х22 мм. Кабельный отвод. Пластиковый корпус. | руб./шт | 185 | 185 | 185
| 279074 | ST-DM110NC-BR | Магнитоконтактный; контакты размыкаются при тревоге; 15 мм (контакты замкнуты), 25 мм (контакты разомкнуты); U-коммут.30 В, P-коммут.3 Вт; t-раб.-30…+65°С; 24х14 х6 мм (геркон и магнит). Кабельный отвод. Цвет коричневый. Пластиковый корпус. | руб./шт | 120 | 120 | 120
| 279073 | ST-DM110NC-WT | Магнитоконтактный; контакты размыкаются при тревоге; 15 мм (контакты замкнуты), 25 мм (контакты разомкнуты); U-коммут.30 В, P-коммут.3 Вт; t-раб.-30…+65°С; 24х14 х6 мм (геркон и магнит). Кабельный отвод. Цвет белый. Пластиковый корпус. | руб./шт | 120 | 120 | 120
| 306612 | ST-DM111NC-BR | Магнитоконтактный; контакты размыкаются при тревоге; 15 мм (контакты замкнуты), 25 мм (контакты разомкнуты); U-коммут.30 В, P-коммут.3 Вт; t-раб.-30…+65°С; 34х14х8 мм (геркон и магнит). Кабельный отвод. Цвет коричневый. Пластиковый корпус. | руб./шт | 150 | 150 | 150
| 286035 | ST-DM111NC-WT | Магнитоконтактный; контакты размыкаются при тревоге; 15 мм (контакты замкнуты), 25 мм (контакты разомкнуты); U-коммут.30 В, P-коммут.3 Вт; t-раб.-30…+65°С; 34х14х8 мм (геркон и магнит). Кабельный отвод. Цвет белый. Пластиковый корпус. | руб./шт | 150 | 150 | 150
| 286036 | ST-DM120NC-BR | Магнитоконтактный; контакты размыкаются при тревоге; 20 мм (контакты замкнуты), 25 мм (контакты разомкнуты); U-коммут.30 В, P-коммут.3 Вт; t-раб.-30…+65°С; 64х12 х13 мм (геркон и магнит). Кабельный отвод. Цвет коричневый. Пластиковый корпус. | руб./шт | 120 | 120 | 120
| 278173 | ST-DM120NC-WT | Магнитоконтактный; контакты размыкаются при тревоге; 20 мм (контакты замкнуты), 25 мм (контакты разомкнуты); U-коммут.30 В, P-коммут.3 Вт; t-раб.-30…+65°С; 64х12 х13 мм (геркон и магнит). Кабельный отвод. Цвет белый. Пластиковый корпус. | руб./шт | 120 | 120 | 120
| 278511 | ST-DM121NC-BR | Магнитоконтактный; контакты размыкаются при тревоге; 15 мм (контакты замкнуты), 25 мм (контакты разомкнуты); U-коммут.30 В, P-коммут.3 Вт; t-раб.-30…+65°С; 64х13х13 мм (геркон) 64х19х13 мм (магнит). Клеммы под винт. Цвет коричневый. Пластиковый корпус. | руб./шт | 130 | 130 | 130
| 278510 | ST-DM121NC-WT | Магнитоконтактный; контакты размыкаются при тревоге; 15 мм (контакты замкнуты), 25 мм (контакты разомкнуты); U-коммут.30 В, P-коммут.3 Вт; t-раб.-30…+65°С; 64х13х13 мм (геркон) 64х19х13 мм (магнит). Клеммы под винт. Цвет белый. Пластиковый корпус. | руб./шт | 130 | 130 | 130
| 285248 | ST-DM122NO-BR | Магнитоконтактный; контакты замыкаются при тревоге; 15 мм (контакты разомкнуты), 25 мм (контакты замкнуты); U-коммут.220 В, P-коммут.50 Вт; t-раб.-30…+65°С; 51х10х13 мм (геркон и магнит). Кабельный отвод. Цвет коричневый. Пластиковый корпус. | руб./шт | 550 | 550 | 550
| 285249 | ST-DM122NO-WT | Магнитоконтактный; контакты замыкаются при тревоге; 15 мм (контакты разомкнуты), 25 мм (контакты замкнуты); U-коммут.220 В, P-коммут.50 Вт; t-раб.-30…+65°С; 51х10х13 мм (геркон и магнит). Кабельный отвод. Цвет белый. Пластиковый корпус. | руб./шт | 550 | 550 | 550
| 303251 | ST-DM124NC-BR | Магнитоконтактный; контакты размыкаются при тревоге; 20 мм (контакты замкнуты), 30 мм (контакты разомкнуты); U-коммут.30 В, P-коммут.3 Вт; IP24, t-раб.-30…+65°С; 50х14х12 мм (геркон и магнит). Винтовые контакты. Цвет коричневый. Пластиковый корпус. | руб./шт | 131 | 131 | 131
| 286037 | ST-DM124NC-WT | Магнитоконтактный; контакты размыкаются при тревоге; 20 мм (контакты замкнуты), 30 мм (контакты разомкнуты); U-коммут.30 В, P-коммут.3 Вт; t-раб.-30…+65°С; 50х14х12 мм (геркон и магнит). Клеммы под винт для подключения. Цвет белый. Пластиковый корпус. | руб./шт | 131 | 131 | 131
| 279076 | ST-DM125NO-BR | Магнитоконтактный; контакты замыкаются при тревоге; 30 мм (контакты замкнуты), 20 мм (контакты разомкнуты); U-коммут.30 В, P-коммут.3 Вт; t-раб.-30…+65°С; 66х12х13 мм (геркон и магнит). Кабельный отвод. Цвет коричневый. Пластиковый корпус. | руб./шт | 530 | 530 | 530
| 279075 | ST-DM125NO-WT | Магнитоконтактный; контакты замыкаются при тревоге; 30 мм (контакты замкнуты), 20 мм (контакты разомкнуты); U-коммут.30 В, P-коммут.3 Вт; t-раб.-30…+65°С; 66х12х13 мм (геркон и магнит). Кабельный отвод. Цвет белый. Пластиковый корпус. | руб./шт | 530 | 530 | 530
| 328290 | ST-DM126NC-BR | Магнитоконтактный; контакты размыкаются при тревоге; 20 мм (контакты замкнуты), 30 мм (контакты разомкнуты); U-коммут.30 В, P-коммут.3 Вт;IP24, t-раб.-30…+65°С; 65×14×12 мм (геркон и магнит). Клеммная колодка. Цвет коричневый. Пластиковый корпус. | руб./шт | 202 | 202 | 202
| 328289 | ST-DM126NC-WT | Магнитоконтактный; контакты размыкаются при тревоге; 20 мм (контакты замкнуты), 30 мм (контакты разомкнуты); U-коммут.30 В, P-коммут.3 Вт;IP24, t-раб.-30…+65°С; 65×14×12 мм (геркон и магнит). Клеммная колодка. Цвет белый. Пластиковый корпус. | руб./шт | 202 | 202 | 202
| 277755 | ИО 102 "Люкс" | Магнитоконтактный; контакты размыкаются при тревоге; 10 мм (контакты замкнуты), 15 мм (контакты разомкнуты); U-коммут.72 В, I-коммут.500 мА, P-коммут.10 Вт; IP66, t-раб.-50…+50°С; 45х15х10 мм (геркон и магнит). Кабель КСПВГ 2х0.2 500 мм. Пластиковый корпус. 0.045 кг | руб./шт | 594 | 594 | 594
| 277756 | ИО 102 "Люкс", переключающий | Магнитоконтактный; контакты переключаются при тревоге; 10 мм (контакты замкнуты), 15 мм (контакты разомкнуты); U-коммут.72 В, I-коммут.500 мА, P-коммут.10 Вт; IP66, t-раб.-50…+50°С; 45х15х10 мм (геркон и магнит). Кабель КСПВГ 3х0.2 500 мм. Пластиковый корпус. 0.045 кг | руб./шт | 1978.51 | 1978.51 | 1978.51
| 277757 | ИО 102 "Люкс-сейф" | Магнитоконтактный; контакты размыкаются при тревоге; 5 мм (контакты замкнуты), 15 мм (контакты разомкнуты); U-коммут.72 В, I-коммут.500 мА, P-коммут.10 Вт; IP66, t-раб.-50…+50°С; 45х15х10 мм (геркон и магнит). Кабель КСПВГ 2х0.2 500 мм. Пластиковый корпус. 0.045 кг | руб./шт | 909.32 | 909.32 | 909.32
| 277758 | ИО 102 "Люкс-сейф", переключающий | Магнитоконтактный; контакты переключаются при тревоге; 5 мм (контакты замкнуты), 15 мм (контакты разомкнуты); U-коммут.72 В, I-коммут.500 мА, P-коммут.10 Вт; IP66, t-раб.-50…+50°С; 45х15х10 мм (геркон и магнит). Кабель КСПВГ 3х0.2 500 мм. Пластиковый корпус. 0.045 кг | руб./шт | 2192.35 | 2192.35 | 2192.35
| 1002 | ИО 102-11М (СМК-3М) | Магнитоконтактный; контакты размыкаются при тревоге; 10 мм (контакты замкнуты), 25 мм (контакты разомкнуты); U-коммут.72 В, I-коммут.500 мА, P-коммут.10 Вт; t-раб.-50…+50°С; 8х22 мм (геркон) 8х21 мм (магнит). Кабельный отвод. Пластиковый корпус. 0.005 кг | руб./шт | 86 | 84.49 | 82.98
| 1036 | ИО 102-14 белый (СМК-14) | Магнитоконтактный; контакты размыкаются при тревоге; 12 мм (контакты замкнуты), 45 мм (контакты разомкнуты); U-коммут.72 В, I-коммут.500 мА, P-коммут.10 Вт; t-раб.-50…+50°С; 35х10х10.5 мм (геркон и магнит). Кабельный отвод. Пластиковый корпус. 0.01 кг | руб./шт | 64 | 62.99 | 61.98
| 249430 | ИО 102-14 коричневый (СМК-14) | Магнитоконтактный; контакты размыкаются при тревоге; 12 мм (контакты замкнуты), 45 мм (контакты разомкнуты); U-коммут.72 В, I-коммут.500 мА, P-коммут.10 Вт; t-раб.-50…+50°С; 35х10х10.5 мм (геркон и магнит). Кабельный отвод. Коричневый пластиковый корпус. 0.01 кг | руб./шт | 64 | 62.99 | 61.98
| 1018 | ИО 102-15/1 (СМК-3) | Магнитоконтактный; контакты размыкаются при тревоге; 10 мм (контакты замкнуты), 45 мм (контакты разомкнуты); U-коммут.72 В, I-коммут.250 мА, P-коммут.10 Вт; t-раб.-50…+50°С; 7.5х21 мм (геркон и магнит). Кабельный отвод 170 мм. Пластиковый корпус. 0.004 кг | руб./шт | 159 | 159 | 159
| 1039 | ИО 102-16/1 | Магнитоконтактный; контакты размыкаются при тревоге; 8 мм (контакты замкнуты), 45 мм (контакты разомкнуты); U-коммут.72 В, I-коммут.250 мА, P-коммут.10 Вт; t-раб.-30…+50°С; 28х8х8 мм (геркон и магнит). Кабельный отвод. Пластиковый корпус. 0.048 кг | руб./шт | 105 | 105 | 105
| 1019 | ИО 102-16/2 | Магнитоконтактный; контакты размыкаются при тревоге; 10 мм (контакты замкнуты), 45 мм (контакты разомкнуты); U-коммут.72 В, I-коммут.250 мА, P-коммут.10 Вт; t-раб.-50…+50°С; 35х10х10 мм (геркон и магнит). Кабельный отвод. Пластиковый корпус. 0.012 кг | руб./шт | 106 | 106 | 106
| 1001 | ИО 102-2 (СМК-1) | Магнитоконтактный; контакты размыкаются при тревоге; 10 мм (контакты замкнуты), 45 мм (контакты разомкнуты); U-коммут.72 В, I-коммут.250 мА, P-коммут.10 Вт; IP44, t-раб.-50…+50°С; 58х11х11 мм (геркон и магнит). Кабельный отвод. Пластиковый корпус. 0.021 кг | руб./шт | 107 | 107 | 107
| 1047 | ИО 102-21 (ВК-1) | Магнитоконтактный (выключатель концевой); контакты размыкаются при тревоге; рабочий ход кнопки 3 мм; U-коммут.72 В, I-коммут.250 мА, P-коммут.10 Вт; t-раб.-50…+50°С; 40х20х22 мм. Кабельный отвод 170 мм. Пластиковый корпус. 0.007 кг | руб./шт | 275 | 275 | 275
| 1087 | ИО 102-29 "Эстет" | Магнитоконтактный; контакты размыкаются при тревоге; 10 мм (контакты замкнуты), 15 мм (контакты разомкнуты); U-коммут.72 В, I-коммут.50 мА, P-коммут.10 Вт; IP20, t-раб.-50…+50°С; 45х15х10 мм (геркон и магнит). Клеммы под винт. Пластиковый корпус. 0.025 кг | руб./шт | 635.5 | 635.5 | 635.5
| 225270 | ИО 102-29 "Эстет уличный", IP 66 | Магнитоконтактный уличный; контакты размыкаются при тревоге, 10 мм (контакты замкнуты), 15 мм (контакты разомкнуты); U-коммут.72 В, I-коммут.50 мА; IP66, t-раб.-50…+50°С, 40х15х10 мм (геркон и магнит). Кабель 500 мм. Пластиковый корпус. 0.025 кг | руб./шт | 958.32 | 958.32 | 958.32
| 225271 | ИО 102-29 "Эстет-Инвертор" | Магнитоконтактный; контакты замыкаются при тревоге, 25 мм (контакты замкнуты), 10 мм (контакты разомкнуты); U-коммут.72 В, I-коммут.50 мА; IP20, t-раб.-50…+50°С, 40х15х10 мм (геркон и магнит). Клеммы под винт. Пластиковый корпус. 0.025 кг | руб./шт | 1690.7 | 1690.7 | 1690.7
| 225272 | ИО 102-29 "Эстет-Инвертор", IP 66, уличный | Магнитоконтактный уличный; контакты замыкаются при тревоге, 25 мм (контакты замкнуты), 10 мм (контакты разомкнуты); U-коммут.72 В, I-коммут.50 мА; IP66, t-раб.-50…+50°С, 40х15х10 мм (геркон и магнит). Кабель 500 мм. Пластиковый корпус. 0.025 кг | руб./шт | 1966.8 | 1966.8 | 1966.8
| 1003 | ИО 102-4 | Магнитоконтактный; контакты размыкаются при тревоге; 10 мм (контакты замкнуты), 45 мм (контакты разомкнуты); U-коммут.72 В, I-коммут.250 мА, P-коммут.10 Вт; t-раб.-50…+50°С; 30х13х13 мм (геркон и магнит). Кабельный отвод 170 мм. Пластиковый корпус. 0.008 кг | руб./шт | 157 | 157 | 157
| 278760 | ИО 102-47/1 | Магнитоконтактный; контакты размыкаются при тревоге; 5 мм (контакты замкнуты), 15 мм (контакты разомкнуты); U-коммут.72 В, I-коммут.250 мА, P-коммут.10 Вт; IP55, t-раб.-50…+50°С; 21х7.5 мм (геркон и магнит), Ø монтажного отверстия 6мм. Кабельный отвод 170 мм. Пластиковый корпус. 0.004 кг | руб./шт | 196.35 | 196.35 | 196.35
| 278761 | ИО 102-47/2 | Магнитоконтактный; контакты переключаются при тревоге; 4 мм (контакты замкнуты), 8 мм (контакты разомкнуты); U-коммут.72 В, I-коммут.250 мА, P-коммут.10 Вт; IP55, t-раб.-50…+50°С; 21х7.5 мм (геркон и магнит), Ø монтажного отверстия 6мм. Кабельный отвод 170 мм. Пластиковый корпус. 0.004 кг | руб./шт | 516.29 | 516.29 | 516.29
| 278758 | ИО 102-48 исп.00 | Магнитоконтактный; контакты размыкаются при тревоге, 11 мм (контакты замкнуты), 16 мм (контакты разомкнуты); IP68, t-раб.-50…+85°С, 32х15х6.8 мм (геркон), 32х15х6.8 мм (магнит). Длина выводов 355 мм. Пластиковый корпус. | руб./шт | 327.03 | 327.03 | 327.03
| 278759 | ИО 102-48 исп.01 | Магнитоконтактный; контакты замыкаются при тревоге, 12 мм (контакты замкнуты), 8 мм (контакты разомкнуты); IP68, t-раб.-50…+85°С, 32х15х6.8 мм (геркон), 32х15х6.8 мм (магнит). Длина выводов 355 мм. Пластиковый корпус. | руб./шт | 531.6 | 531.6 | 531.6
| 276317 | ИО 102-48 исп.02 | Магнитоконтактный; контакты переключаются при тревоге, 8 мм (контакты замкнуты), 12 мм (контакты разомкнуты); IP68, t-раб.-50…+85°С, 32х15х6.8 мм (геркон), 32х15х6.8 мм (магнит). Длина выводов 355 мм. Пластиковый корпус. | руб./шт | 592.35 | 592.35 | 592.35
| 1004 | ИО 102-5 | Магнитоконтактный; контакты размыкаются при тревоге, 10 мм (контакты замкнуты), 45 мм (контакты разомкнуты); U-коммут.72 В, I-коммут.250 мА, P-коммут.10 Вт; t-раб.-50…+50°С, Ø9 х 27.6 (геркон и магнит). Два провода по 160 мм. Пластиковый корпус. 0.013 кг. | руб./шт | 165 | 165 | 165
| 277759 | ИО 102-52 (белый) | Магнитоконтактный; контакты размыкаются при тревоге, 10 мм (контакты замкнуты), 45 мм (контакты разомкнуты); U-коммут.50 В, I-коммут.50 мА, P-коммут.10 Вт; t-раб.-50…+50°С, 57х11х11 мм (геркон и магнит). Два провода по 170 мм. Пластиковый корпус. 0.019 кг. | руб./шт | 104.8 | 104.8 | 104.8
| 282228 | ИО 102-52 (коричневый) | Магнитоконтактный; контакты размыкаются при тревоге, 10 мм (контакты замкнуты), 45 мм (контакты разомкнуты); U-коммут.50 В, I-коммут.50 мА, P-коммут.10 Вт; t-раб.-50…+50°С, 57х11х11 мм (геркон и магнит). Два провода по 170 мм. Пластиковый корпус. 0.019 кг. | руб./шт | 110 | 110 | 110
| 273471 | ИО 102-54 (белый) | Магнитоконтактный; контакты размыкаются при тревоге, 15 мм (контакты замкнуты), 45 мм (контакты разомкнуты); U-коммут.72 В, I-коммут.500 мА, P-коммут.10 Вт; IP44, t-раб.-50…+50°С, 35х10х10 мм (геркон и магнит). Два провода по 200 мм. Пластиковый корпус. 0.015 кг. | руб./шт | 104 | 104 | 104
| 282227 | ИО 102-54 (коричневый) | Магнитоконтактный; контакты размыкаются при тревоге, 15 мм (контакты замкнуты), 45 мм (контакты разомкнуты); U-коммут.72 В, I-коммут.500 мА, P-коммут.10 Вт; IP44, t-раб.-50…+50°С, 35х10х10 мм (геркон и магнит). Два провода по 200 мм. Пластиковый корпус. 0.015 кг. | руб./шт | 108 | 108 | 108
| 247151 | ИО 102-55 "Кенар" | Магнитоконтактный с антисаботажным шлейфом; контакты размыкаются при тревоге, 12 мм (контакты замкнуты), 45 мм (контакты разомкнуты); U-коммут.50 В, I-коммут.50 мА; IP40t-раб.-50…+50°С, 80х20х24 мм (геркон) 80х14х24 мм (магнит). Кабель с четырьмя проводами.Пластиковый корпус. 0.055 кг. | руб./шт | 668 | 658 | 648
| 257257 | ИО 102-77 (белый) | Магнитоконтактный; контакты размыкаются при тревоге; 14 мм (контакты замкнуты), 30 мм (контакты разомкнуты); U-коммут.72 В, I-коммут.500 мА, P-коммут.10 Вт; t-раб.-50…+50°С; 29х14х8 мм (геркон и магнит). Кабельный отвод. Пластиковый корпус. 0.005 кг | руб./шт | 102 | 100.5 | 99
NEW | 331401 | КР-29 Эстет "Нержавейка" | Кронштейн для изменения положения (на 90°) при монтаже блока магнита или блока датчика магнитоконтактных извещателей, совместим с ИО 102-29 «Эстет», «Эстет-Сейф», ИО 102-29 «Эстет-Инвертор», «Эстет–Сейф-Инвертор» и ИО 102-«Люкс», ИО 102-«Люкс»-Сейф; нерж. сталь, габ.размеры (ВхГхД) 19х22.5х45 мм | руб./шт | 590 | 590 | 590
NEW | 331400 | КР-СМК-1 "Нержавейка" | Кронштейн для изменения положения (на 90°) при монтаже блока магнита или блока датчика магнитоконтактных извещателей, совместим с ИО 102-2, ИО 102-52, СМК-1; нерж. сталь, габ.размеры (ВхГхД) 22х23.5х58 мм | руб./шт | 360 | 360 | 360
| 299155 | СМК-1 | Магнитоконтактный; контакты размыкаются при тревоге, 20 мм (контакты замкнуты), 45 мм (контакты разомкнуты); U-коммут.50 В, I-коммут.50 мА, P-коммут.10 Вт; IP44, t-раб.-50…+50°С, 57х11х11 мм (геркон и магнит). Два провода по 170 мм. Пластиковый корпус. 0.019 кг. | руб./шт | 104.8 | 104.8 | 104.8
| 299156 | СМК-14 | Магнитоконтактный; контакты размыкаются при тревоге; 15 мм (контакты замкнуты), 45 мм (контакты разомкнуты); U-коммут.72 В, I-коммут.500 мА, P-коммут.10 Вт; IP44, t-раб.-50…+50°С; 35х10х10.5 мм (геркон и магнит). Кабельный отвод. Пластиковый корпус. 0.01 кг | руб./шт | 96 | 96 | 96
| 299158 | СМК-4 "На металл" НЗ | Магнитоконтактный; контакты замыкаются при тревоге; для магнитопроводящего основания 3 мм (контакты замкнуты), 10 мм (контакты разомкнуты); U-коммут.100 В, I-коммут. 0.5 А, P-коммут.10 Вт; IP66/IP68, t-раб.-50…+50°С; 29.2х13х6.5 мм (геркон и магнит). Кабельный отвод 250 мм. Пластиковый корпус. 0.008 кг | руб./шт | 753.52 | 753.52 | 753.52
| 299157 | СМК-4 "На металл" НР | Магнитоконтактный; контакты размыкаются при тревоге; для магнитопроводящего основания 5 мм (контакты замкнуты), 12 мм (контакты разомкнуты); U-коммут.100 В, I-коммут. 0.5 А, P-коммут.10 Вт; IP66/IP68, t-раб.-50…+50°С; 29.2х13х6.5 мм (геркон и магнит). Кабельный отвод 250 мм. Пластиковый корпус. 0.008 кг | руб./шт | 591.36 | 591.36 | 591.36
| 299159 | СМК-4 "На металл" П | Магнитоконтактный; контакты переключаются при тревоге; для магнитопроводящего основания 3 мм (контакты замкнуты), 10 мм (контакты разомкнуты); U-коммут.100 В, I-коммут. 0.5 А, P-коммут.10 Вт; IP66/IP68, t-раб.-50…+50°С; 29.2х13х6.5 мм (геркон и магнит). Кабельный отвод 250 мм. Пластиковый корпус. 0.008 кг | руб./шт | 772.46 | 772.46 | 772.46
| 323466 | СМК-11 | Магнитоконтактный; контакты размыкаются при тревоге; 13 мм (контакты замкнуты), 10 мм (контакты разомкнуты); U-коммут.72 В, I-коммут.250 мА, IP66/IP68, t-раб.-60…+60°С; 7.9х20 мм (геркон и магнит). Кабельный отвод. Пластиковый корпус. 0.010 кг | руб./шт | 68.2 | 68.2 | 68.2
| 323468 | СМК-11 исп.1 | Магнитоконтактный; контакты замыкаются при тревоге; 8 мм (контакты замкнуты), 10 мм (контакты разомкнуты); U-коммут.72 В, I-коммут.250 мА, IP66/IP68, t-раб.-60…+60°С; 7.9х20 мм (геркон и магнит). Кабельный отвод. Пластиковый корпус. 0.010 кг | руб./шт | 563.2 | 563.2 | 563.2
| 323469 | СМК-11 исп.1 усиленный | Магнитоконтактный; контакты замыкаются при тревоге; 12 мм (контакты замкнуты), 15 мм (контакты разомкнуты); U-коммут.72 В, I-коммут.250 мА, IP66/IP68, t-раб.-60…+60°С; 7.9х20 мм (геркон и магнит). Кабельный отвод. Пластиковый корпус. 0.010 кг | руб./шт | 640.2 | 640.2 | 640.2
| 323470 | СМК-11 исп.2 | Магнитоконтактный; контакты переключаются при тревоге; 10 мм (контакты замкнуты), 13 мм (контакты разомкнуты); U-коммут.72 В, I-коммут.250 мА, IP66/IP68, t-раб.-60…+60°С; 7.9х20 мм (геркон и магнит). Кабельный отвод. Пластиковый корпус. 0.010 кг | руб./шт | 563.2 | 563.2 | 563.2
| 323471 | СМК-11 исп.2 усиленный | Магнитоконтактный; контакты переключаются при тревоге; 14 мм (контакты замкнуты), 17 мм (контакты разомкнуты); U-коммут.72 В, I-коммут.250 мА, IP66/IP68, t-раб.-60…+60°С; 7.9х20 мм (геркон и магнит). Кабельный отвод. Пластиковый корпус. 0.010 кг | руб./шт | 640.2 | 640.2 | 640.2
| 323467 | СМК-11 усиленный | Магнитоконтактный; контакты размыкаются при тревоге; 17 мм (контакты замкнуты), 14 мм (контакты разомкнуты); U-коммут.72 В, I-коммут.250 мА, IP66/IP68, t-раб.-60…+60°С; 7.9х20 мм (геркон и магнит). Кабельный отвод. Пластиковый корпус. 0.010 кг | руб./шт | 145.2 | 145.2 | 145.2
| 319646 | СМК-4 НЗ | Сигнализатор магнитоконтактный для систем автоматики; контакты замыкаются при удалении магнита, 12 мм (контакты замкнуты), 8 мм (контакты разомкнуты); U-коммут.60 В, I-коммут.250 мА, P-коммут.4 Вт; IP68, t-раб.-60…+85°С, 32х15х6.8 мм (геркон и магнит). Два провода по 355 мм. Пластиковый корпус. 0.025 кг. | руб./шт | 600.6 | 600.6 | 600.6
| 319647 | СМК-4 НР | Сигнализатор магнитоконтактный для систем автоматики; контакты размыкаются при удалении магнита, 11 мм (контакты замкнуты), 16 мм (контакты разомкнуты); U-коммут.60 В, I-коммут.250 мА, P-коммут.4 Вт; IP68, t-раб.-60…+85°С, 32х15х6.8 мм (геркон и магнит). Два провода по 355 мм. Пластиковый корпус. 0.025 кг. | руб./шт | 159.39 | 159.39 | 159.39
| 319645 | СМК-4 П | Сигнализатор магнитоконтактный для систем автоматики; контакты переключаются при тревоге, 8 мм (контакты замкнуты), 12 мм (контакты разомкнуты); U-коммут.200 В, I-коммут.500 мА, P-коммут.10 Вт; IP68, t-раб.-60…+85°С, 32х15х6.8 мм (геркон и магнит). Два провода по 355 мм. Пластиковый корпус. 0.025 кг. | руб./шт | 600.6 | 600.6 | 600.6
1.1.2 |  | Для металлических конструкций
| 285116 | NC-RT100 | Магнитоконтактный врезной для металлических дверей; контакты размыкаются при тревоге; 25 мм (контакты разомкнуты); Клеммы под винт. Цвет белый. Пластиковый корпус. | руб./шт | 344 | 344 | 344
| 285115 | NC-ST100 | Магнитоконтактный; контакты размыкаются при тревоге; 25 мм (контакты разомкнуты); Клеммы под винт. Цвет белый. Пластиковый корпус. | руб./шт | 99 | 86.49 | 73.98
| 279072 | ST-DM030NC-BR | Магнитоконтактный для металлических поверхностей; контакты размыкаются при тревоге, 30 мм (контакты замкнуты), 40 мм (контакты разомкнуты); U-коммут.30 В, P-коммут.3 Вт; t-раб.-30…+65°С, 19х25 мм (геркон и магнит). Кабельный отвод. Цвет коричневый. Пластиковый корпус. | руб./шт | 200 | 200 | 200
| 324395 | ST-DM030NCNO-BR | Магнитоконтактный для металлических поверхностей врезной; контакты размыкаются при тревоге, 25 мм (контакты замкнуты), 35 мм (контакты разомкнуты); U-коммут.30 В, P-коммут.3 Вт; IP66, t-раб.-30…+65°С, 19х25 мм (геркон и магнит). Кабельный отвод. Цвет коричневый. Пластиковый корпус. | руб./шт | 580 | 580 | 580
| 324394 | ST-DM030NCNO-WT | Магнитоконтактный для металлических поверхностей врезной; контакты размыкаются при тревоге, 25 мм (контакты замкнуты), 35 мм (контакты разомкнуты); U-коммут.30 В, P-коммут.3 Вт; IP66, t-раб.-30…+65°С, 19х25 мм (геркон и магнит). Кабельный отвод. Цвет белый. Пластиковый корпус. | руб./шт | 580 | 580 | 580
| 279071 | ST-DM030NC-WT | Магнитоконтактный для металлических поверхностей; контакты размыкаются при тревоге, 30 мм (контакты замкнуты), 40 мм (контакты разомкнуты); U-коммут.30 В, P-коммут.3 Вт; t-раб.-30…+65°С, 19х25 мм (геркон и магнит). Кабельный отвод. Цвет белый. Пластиковый корпус. | руб./шт | 200 | 200 | 200
| 283818 | ST-DM031NC-BR | Магнитоконтактный врезной для металлических дверей; контакты размыкаются при тревоге; 25 мм (контакты замкнуты), 35 мм (контакты разомкнуты); U-коммут.30 В, P-коммут.3 Вт; t-раб.-30…+65°C; 19х30 мм (геркон) 19х21 мм (магнит). Клеммы под винт. Цвет коричневый. Пластиковый корпус. | руб./шт | 225 | 225 | 225
| 278036 | ST-DM031NC-WT | Магнитоконтактный для металлических поверхностей; контакты размыкаются при тревоге, 20 мм (контакты замкнуты), 30 мм (контакты разомкнуты); U-коммут.30 В, P-коммут.3 Вт; t-раб.-30…+65°С, 19х30 мм (геркон и магнит). Клеммы под винт.Цвет белый. Пластиковый корпус. | руб./шт | 225 | 225 | 225
| 306611 | ST-DM036NCNO-SL | Магнитоконтактный для металлических поверхностей врезной; переключаемые контакты, рабочий зазор 20...30 мм; U-коммут.30 В, P-коммут.3 Вт; IP66, t-раб.-30…+65°С, 22х27 мм (геркон и магнит). Кабельный отвод. Алюминиевый корпус. | руб./шт | 990 | 990 | 990
| 279077 | ST-DM130NC-SL | Магнитоконтактный для металлических поверхностей; контакты размыкаются при тревоге, 40 мм (контакты замкнуты), 60 мм (контакты разомкнуты); U-коммут.30 В, P-коммут.3 Вт; t-раб.-30…+65°С, 45х25х15 мм (геркон и магнит). Кабельный отвод. Алюминиевый корпус. | руб./шт | 541 | 541 | 541
| 279078 | ST-DM131NCNO-SL | Магнитоконтактный для металлических поверхностей; контакты переключаются при тревоге, 40 мм (контакты замкнуты), 60 мм (контакты разомкнуты); U-коммут.30 В, P-коммут.3 Вт; t-раб.-30…+65°С, 45х25х15 мм (геркон и магнит). Кабельный отвод. Алюминиевый корпус. | руб./шт | 860 | 860 | 860
| 324396 | ST-DM135NC-BR | Магнитоконтактный для металлических поверхностей; контакты размыкаются при тревоге, 40 мм (контакты замкнуты), 60 мм (контакты разомкнуты); U-коммут.30 В, P-коммут.3 Вт; IP54, t-раб.-30…+65°С, 88х16х16 мм (геркон и магнит). Кабельный отвод. Цвет коричневый. Пластиковый корпус. | руб./шт | 510 | 510 | 510
| 303252 | ST-DM135NC-WT | Магнитоконтактный для металлических дверей; светодиод состояния; контакты размыкаются при тревоге; 40 мм (контакты замкнуты), 60 мм (контакты разомкнуты); U-коммут.30 В, P-коммут.3 Вт; IP54, t-раб.-30…+65°С; 88х16х16 мм (геркон и магнит). Кабельный ввод. Цвет белый. Пластиковый корпус. | руб./шт | 510 | 510 | 510
| 279079 | ST-DM140NC-SL | Магнитоконтактный для металлических поверхностей; контакты размыкаются при тревоге, 50 мм (контакты замкнуты), 70 мм (контакты разомкнуты); U-коммут.30 В, P-коммут.3 Вт; t-раб.-30…+65°С, 105х35х10 мм (геркон) 105х16х16 мм ( магнит). Армированный кабельный отвод. Алюминиевый корпус. | руб./шт | 550 | 550 | 550
| 279080 | ST-DM141NCNO-SL | Магнитоконтактный для металлических поверхностей; контакты переключаются при тревоге, 50 мм (контакты замкнуты), 70 мм (контакты разомкнуты); U-коммут.30 В, P-коммут.3 Вт; t-раб.-30…+65°С, 105х35х10 мм (геркон) 105х16х16 мм ( магнит). Армированный кабельный отвод. Алюминиевый корпус. | руб./шт | 900 | 900 | 900
| 1076 | ДПМ-1 | Магнитоконтактный для металлических поверхностей; контакты размыкаются при тревоге, 25 мм (контакты замкнуты), 70 мм (контакты разомкнуты); U-коммут.250 В, I-коммут.1 А, P-коммут.30 Вт; IP68, t-раб.-50…+50°С, 140х35 мм (геркон), 140х25 мм (магнит). Кабель 850 мм. Пластиковый корпус. 0.45 кг | руб./шт | 2416.37 | 2416.37 | 2416.37
| 206178 | ДПМ-1-100 | Магнитоконтактный для металлических поверхностей; контакты размыкаются при тревоге, 100 мм (контакты замкнуты), 140 мм (контакты разомкнуты); U-коммут.250 В, I-коммут.1 А, P-коммут.30 Вт; IP68, t-раб.-50…+50°С, 140х35 мм (геркон), 140х25 мм (магнит). Кабель 850 мм. Пластиковый корпус. 0.45 кг | руб./шт | 4838.27 | 4838.27 | 4838.27
| 246511 | ДПМ-1-3 | Магнитоконтактный для металлических поверхностей; контакты размыкаются при тревоге, 25 мм (контакты замкнуты), 40 мм (контакты разомкнуты); U-коммут.250 В, I-коммут.5 А; IP68, t-раб.-50…+50°С, 140х35 мм (геркон), 140х25 мм (магнит). Кабель 1.5м. Пластиковый корпус. 0.45 кг | руб./шт | 3349.86 | 3349.86 | 3349.86
| 211419 | ДПМ-2 исп.00 | Магнитоконтактный для металлических поверхностей; контакты размыкаются при тревоге, 30 мм (контакты замкнуты), 70 мм (контакты разомкнуты); U-коммут.72 В, I-коммут.500 мА, P-коммут.10 Вт; IP55, t-раб.-50…+50°С, 100х27х22 мм (геркон и магнит). Кабель КСПВГ 2х0.2 350 мм. Пластиковый корпус. | руб./шт | 520.7 | 520.7 | 520.7
| 213838 | ДПМ-2 исп.01 | Магнитоконтактный для металлических поверхностей; контакты размыкаются при тревоге, 30 мм (контакты замкнуты), 70 мм (контакты разомкнуты); U-коммут.72 В, I-коммут.500 мА, P-коммут.10 Вт; IP55, t-раб.-50…+50°С, 100х27х22 мм (геркон и магнит). Внутренний разъем DG3, (0.5...2.5мм2). Пластиковый корпус. | руб./шт | 556.5 | 556.5 | 556.5
| 217369 | ДПМ-2 исп.02 | Магнитоконтактный для металлических поверхностей; контакты переключаются при тревоге, 25 мм (контакты замкнуты), 70 мм (контакты разомкнуты); U-коммут.72 В, I-коммут.500 мА, P-коммут.10 Вт; IP55, t-раб.-50…+50°С, 100х27х22 мм (геркон и магнит). Кабель КСПВГ 3х0.2 350 мм. Пластиковый корпус. | руб./шт | 1512 | 1512 | 1512
| 212876 | ДПМ-2 исп.03 | Магнитоконтактный для металлических поверхностей; контакты переключаются при тревоге, 25 мм (контакты замкнуты), 70 мм (контакты разомкнуты); U-коммут.72 В, I-коммут.500 мА, P-коммут.10 Вт; IP55, t-раб.-50…+50°С, 100х27х22 мм (геркон и магнит). Внутренний разъем DG3 (0.5...2.5 мм2. Пластиковый корпус. | руб./шт | 1255.42 | 1255.42 | 1255.42
| 212765 | ДПМ-2 исп.04 | Магнитоконтактный для металлических поверхностей; контакты размыкаются при тревоге, 30 мм (контакты замкнуты), 70 мм (контакты разомкнуты); U-коммут.72 В, I-коммут.500 мА, P-коммут.10 Вт; IP55, t-раб.-50…+50°С, 100х27х22 мм (геркон и магнит). Кабель КСПВГ 2х0.2 700 мм (металлорукав). Пластиковый корпус. | руб./шт | 1029 | 1029 | 1029
| 222391 | ДПМ-2 исп.05 | Магнитоконтактный для металлических поверхностей; контакты переключаются при тревоге, 25 мм (контакты замкнуты), 70 мм (контакты разомкнуты); U-коммут.72 В, I-коммут.500 мА, P-коммут.10 Вт; IP55, t-раб.-50…+50°С, 100х27х22 мм (геркон и магнит). Кабель КСПВГ 3х0.2 700 мм (металлорукав). Пластиковый корпус. | руб./шт | 921.12 | 921.12 | 921.12
| 279253 | ДПМ-2 исп.06 | Магнитоконтактный для металлических поверхностей, напольный; контакты размыкаются при тревоге, 30 мм (контакты замкнуты), 70 мм (контакты разомкнуты); U-коммут.72 В, I-коммут.500 мА, P-коммут.10 Вт; IP55, t-раб.-50…+50°С, 90х39х11 мм (геркон) 100х27х22 мм(магнит). Кабель КСПВГ 2х0.2 700 мм (металлорукав). Пластиковый корпус. | руб./шт | 556.5 | 556.5 | 556.5
| 223385 | ДПМ-2 исп.07 | Магнитоконтактный для металлических поверхностей, напольный; контакты переключаются при тревоге, 25 мм (контакты замкнуты), 70 мм (контакты разомкнуты); U-коммут.72 В, I-коммут.500 мА, P-коммут.10 Вт; IP55, t-раб.-50…+50°С, 90х39х11 мм (геркон) 100х27х22 мм(магнит). Кабель КСПВГ 3х0.2 700 мм (металлорукав). Пластиковый корпус. | руб./шт | 921.12 | 921.12 | 921.12
| 226437 | ДПМ-2 исп.100 | Магнитоконтактный для металлических поверхностей; контакты размыкаются при тревоге, 30 мм (контакты замкнуты), 70 мм (контакты разомкнуты); U-коммут.72 В, I-коммут.500 мА, P-коммут.10 Вт; IP68, t-раб.-50…+50°С, 90х20х20 мм (геркон и магнит). Кабель КСПВГ 2х0.2 1000 мм. Алюминиевый корпус. | руб./шт | 2871 | 2871 | 2871
| 238454 | ДПМ-2 исп.102 | Магнитоконтактный для металлических поверхностей; контакты переключаются при тревоге, 25 мм (контакты замкнуты), 70 мм (контакты разомкнуты); U-коммут.72 В, I-коммут.500 мА, P-коммут.10 Вт; IP68, t-раб.-50…+50°С, 90х20х20 мм (геркон и магнит). Кабель КСПВГ 3х0.2 1000 мм. Алюминиевый корпус. | руб./шт | 3330.8 | 3330.8 | 3330.8
| 221794 | ДПМ-2 исп.104 | Магнитоконтактный для металлических поверхностей; контакты размыкаются при тревоге, 30 мм (контакты замкнуты), 70 мм (контакты разомкнуты); U-коммут.72 В, I-коммут.500 мА, P-коммут.10 Вт; IP68, t-раб.-50…+50°С, 90х20х20 мм (геркон и магнит). Кабель КСПВГ 2х0.2 1000 мм (металлорукав). Алюминиевый корпус. | руб./шт | 2970 | 2970 | 2970
| 238232 | ДПМ-2 исп.105 | Магнитоконтактный для металлических поверхностей; контакты переключаются при тревоге, 25 мм (контакты замкнуты), 70 мм (контакты разомкнуты); U-коммут.72 В, I-коммут.500 мА, P-коммут.10 Вт; IP68, t-раб.-50…+50°С, 90х20х20 мм (геркон и магнит). Кабель КСПВГ 3х0.2 1000 мм (металлорукав). Алюминиевый корпус. | руб./шт | 3674 | 3674 | 3674
| 244766 | ДПМ-2 исп.200 | Магнитоконтактный для металлических поверхностей; контакты размыкаются при тревоге, 55 мм (контакты замкнуты), 85 мм (контакты разомкнуты); U-коммут.72 В, I-коммут.500 мА, P-коммут.10 Вт; IP68, t-раб.-50…+50°С, 90х40х20 мм (геркон), 90х40х40 (магнит). Кабель ПВС 2х0.75 1000 мм. Корпус из нержавеющей стали. | руб./шт | 9018.42 | 9018.42 | 9018.42
| 279254 | ДПМ-2 исп.202 | Магнитоконтактный для металлических поверхностей; контакты переключаются при тревоге, 35 мм (контакты замкнуты), 85 мм (контакты разомкнуты); U-коммут.72 В, I-коммут.500 мА, P-коммут.10 Вт; IP68, t-раб.-50…+50°С, 90х40х20 мм (геркон), 90х40х40 (магнит). Кабель ПВС 3х0.75 1000 мм. Корпус из нержавеющей стали | руб./шт | 9209.17 | 9209.17 | 9209.17
| 221264 | ДПМ-2 исп.204 | Магнитоконтактный для металлических поверхностей; контакты размыкаются при тревоге, 55 мм (контакты замкнуты), 85 мм (контакты разомкнуты); U-коммут.72 В, I-коммут.500 мА, P-коммут.10 Вт; IP68, t-раб.-50…+50°С, 90х40х20 мм (геркон), 90х40х40 (магнит). Кабель ПВС 2х0.75 1000 мм (металлорукав). Корпус из нержавеющей стали. | руб./шт | 9237.38 | 9237.38 | 9237.38
| 252502 | ДПМ-2 исп.205 | Магнитоконтактный для металлических поверхностей; контакты переключаются при тревоге, 35 мм (контакты замкнуты), 85 мм (контакты разомкнуты); U-коммут.72 В, I-коммут.500 мА, P-коммут.10 Вт; IP68, t-раб.-50…+50°С, 90х40х20 мм (геркон), 90х40х40 (магнит). Кабель ПВС 3х0.75 1000 мм (металлорукав). Корпус из нержавеющей стали | руб./шт | 9431.38 | 9431.38 | 9431.38
| 47470 | ДПМ-3 исп.00 | Магнитоконтактный для металлических поверхностей; контакты размыкаются при тревоге, 30 мм (контакты замкнуты), 70 мм (контакты разомкнуты); U-коммут.72 В, I-коммут.500 мА, P-коммут.10 Вт; IP55, t-раб.-50…+50°С, 62х33х21 мм (геркон и магнит). Кабель КСПВГ 2х0.2 350 мм. Пластиковый корпус. | руб./шт | 459.66 | 459.66 | 459.66
| 245604 | ДПМ-3 исп.01 | Магнитоконтактный для металлических поверхностей; контакты размыкаются при тревоге, 30 мм (контакты замкнуты), 70 мм (контакты разомкнуты); U-коммут.72 В, I-коммут.500 мА, P-коммут.10 Вт; IP55, t-раб.-50…+50°С, 62х33х21 мм (геркон и магнит). Внутренний разъем. Пластиковый корпус. | руб./шт | 442.93 | 442.93 | 442.93
| 279255 | ДПМ-3 исп.02 | Магнитоконтактный для металлических поверхностей; контакты переключаются при тревоге, 25 мм (контакты замкнуты), 70 мм (контакты разомкнуты); U-коммут.72 В, I-коммут.500 мА, P-коммут.10 Вт; IP55, t-раб.-50…+50°С, 62х33х21 мм (геркон и магнит). Кабель КСПВГ 4х0.2 350 мм. Пластиковый корпус. | руб./шт | 787.22 | 787.22 | 787.22
| 219385 | ДПМ-3 исп.03 | Магнитоконтактный для металлических поверхностей; контакты переключаются при тревоге, 25 мм (контакты замкнуты), 70 мм (контакты разомкнуты); U-коммут.72 В, I-коммут.500 мА, P-коммут.10 Вт; IP55, t-раб.-50…+50°С, 62х33х21 мм (геркон и магнит). Внутренний разъем. Пластиковый корпус. | руб./шт | 767.79 | 767.79 | 767.79
| 228281 | ДПМ-3 исп.04 | Магнитоконтактный для металлических поверхностей; контакты размыкаются при тревоге, 30 мм (контакты замкнуты), 70 мм (контакты разомкнуты); U-коммут.72 В, I-коммут.500 мА, P-коммут.10 Вт; IP55, t-раб.-50…+50°С, 62х33х21 мм (геркон и магнит). Кабель КСПВГ 2х0.2 700 мм (металлорукав). Пластиковый корпус. | руб./шт | 496.72 | 496.72 | 496.72
| 244924 | ДПМ-3 исп.05 | Магнитоконтактный для металлических поверхностей; контакты переключаются при тревоге, 25 мм (контакты замкнуты), 70 мм (контакты разомкнуты); U-коммут.72 В, I-коммут.500 мА, P-коммут.10 Вт; IP55, t-раб.-50…+50°С, 62х33х21 мм (геркон и магнит). Кабель КСПВГ 4х0.2 700 мм (металлорукав). Пластиковый корпус. | руб./шт | 868.43 | 868.43 | 868.43
| 232739 | ДПМ-3 исп.06 | Магнитоконтактный для металлических поверхностей, напольный; контакты размыкаются при тревоге, 30 мм (контакты замкнуты), 70 мм (контакты разомкнуты); U-коммут.72 В, I-коммут.500 мА, P-коммут.10 Вт; IP55, t-раб.-50…+50°С, 90х40х10.4 (геркон), 62х33х21 мм (магнит). Кабель КСПВГ 2х0.2 700 мм (металлорукав). Пластиковый корпус. | руб./шт | 428.04 | 428.04 | 428.04
| 219286 | ДПМ-3 исп.07 | Магнитоконтактный для металлических поверхностей, напольный; контакты переключаются при тревоге, 25 мм (контакты замкнуты), 70 мм (контакты разомкнуты); U-коммут.72 В, I-коммут.500 мА, P-коммут.10 Вт; IP55, t-раб.-50…+50°С, 90х40х10.4 (геркон), 62х33х21 мм (магнит). Кабель КСПВГ 4х0.2 700 мм (металлорукав). Пластиковый корпус. | руб./шт | 824.12 | 824.12 | 824.12
| 301245 | ДПМГ-2-100 (Общепромышленное исполнение) | Датчик положения магнитогерконовый для металлических поверхностей; контакты размыкаются при удалении блоков друг от друга; расстояние между блоками: 100 мм (контакты замкнуты), 160 мм (контакты разомкнуты); U-коммут. ≤ 250 В, I-коммут. ≤ 2 А; тампер, IP66/IP68, t-раб.-65...+60°C, габ.размеры блока геркона 160х55х52 мм, блока магнитов 150х70х38 мм. | руб./шт | 6913 | 6913 | 6913
| 301248 | ДПМГ-2-100 (Со встроенными резисторами) | Датчик положения магнитогерконовый для металлических поверхностей; контакты размыкаются при удалении блоков друг от друга; расстояние между блоками: 100 мм (контакты замкнуты), 160 мм (контакты разомкнуты); U-коммут. ≤ 250 В, I-коммут. ≤ 2 А; тампер, IP66/IP68, t-раб.-65...+60°C, габ.размеры блока геркона 160х55х52 мм, блока магнитов 150х70х38 мм. Геркон изготавливается со встроенными резисторами R1 = 1 кОм (вкл. последовательно), R2 = 10 кОм (вкл. параллельно). | руб./шт | 7100 | 7100 | 7100
| 301246 | ДПМГ-2-200 (Общепромышленное исполнение) | Датчик положения магнитогерконовый для металлических поверхностей; контакты размыкаются при удалении блоков друг от друга; расстояние между блоками: 200 мм (контакты замкнуты), 260 мм (контакты разомкнуты); U-коммут. ≤ 250 В, I-коммут. ≤ 2 А; тампер, IP66/IP68, t-раб.-65...+60°C, габ.размеры блока геркона 160х55х52 мм, блока магнитов 150х70х38 мм. | руб./шт | 7755 | 7755 | 7755
| 301249 | ДПМГ-2-200 (Со встроенными резисторами) | Датчик положения магнитогерконовый для металлических поверхностей; контакты размыкаются при удалении блоков друг от друга; расстояние между блоками: 200 мм (контакты замкнуты), 260 мм (контакты разомкнуты); U-коммут. ≤ 250 В, I-коммут. ≤ 2 А; тампер, IP66/IP68, t-раб.-65...+60°C, габ.размеры блока геркона 160х55х52 мм, блока магнитов 150х70х38 мм. Геркон изготавливается со встроенными резисторами R1 = 1 кОм (вкл. последовательно), R2 = 10 кОм (вкл. параллельно). | руб./шт | 7917 | 7917 | 7917
| 301244 | ДПМГ-2-40 (Общепромышленное исполнение) | Датчик положения магнитогерконовый для металлических поверхностей; контакты размыкаются при удалении блоков друг от друга; расстояние между блоками: 40 мм (контакты замкнуты), 100 мм (контакты разомкнуты); U-коммут. ≤ 250 В, I-коммут. ≤ 2 А; тампер, IP66/IP68, t-раб.-65...+60°C, габ.размеры блока геркона 160х55х52 мм, блока магнитов 150х70х38 мм. | руб./шт | 5980 | 5980 | 5980
| 301247 | ДПМГ-2-40 (Со встроенными резисторами) | Датчик положения магнитогерконовый для металлических поверхностей; контакты размыкаются при удалении блоков друг от друга; расстояние между блоками: 40 мм (контакты замкнуты), 100 мм (контакты разомкнуты); U-коммут. ≤ 250 В, I-коммут. ≤ 2 А; тампер, IP66/IP68, t-раб.-65...+60°C, габ.размеры блока геркона 160х55х52 мм, блока магнитов 150х70х38 мм. Геркон изготавливается со встроенными резисторами R1 = 1 кОм (вкл. последовательно), R2 = 10 кОм (вкл. параллельно). | руб./шт | 6160 | 6160 | 6160
| 285791 | ИО 102 "Атон" исп. 21 | Магнитоконтактный; контакты переключаются при тревоге, 40 мм (контакты замкнуты), 50 мм (контакты разомкнуты); U-коммут.60 В, I-коммут.500 мА, P-коммут.10 Вт; IP68, t-раб.-60…+70°С, 135х50х40 мм (геркон и магнит).Кабель 1 м. Алюминиевый корпус. 0.1 кг | руб./шт | 2514 | 2514 | 2514
| 285790 | ИО 102 "Атон" исп.11 | Магнитоконтактный; контакты размыкаются при тревоге, 40 мм (контакты замкнуты), 50 мм (контакты разомкнуты); U-коммут.60 В, I-коммут.500 мА, P-коммут.10 Вт; IP68, t-раб.-60…+70°С, 135х50х40 мм (геркон и магнит).Кабель 1 м. Пластиковый корпус. 0.1 кг | руб./шт | 2151 | 2151 | 2151
| 284793 | ИО 102 "СМК" исп.00 | Магнитоконтактный для металлических поверхностей; контакты размыкаются при тревоге, 8 мм (контакты замкнуты), 25 мм (контакты разомкнуты); U-коммут.72 В, I-коммут.500 мА, P-коммут.10 Вт; IP55, t-раб.-50…+50°С, 66х13х13.3 мм (геркон и магнит). Кабель с двойной изоляцией и разъемом Molex 351840200 350 мм. Пластиковый корпус. | руб./шт | 868.15 | 868.15 | 868.15
| 284794 | ИО 102 "СМК" исп.00 2 НР | Магнитоконтактный для металлических поверхностей; две группы контактов, контакты размыкаются при тревоге, 8 мм (контакты замкнуты), 25 мм (контакты разомкнуты); U-коммут.72 В, I-коммут.500 мА, P-коммут.10 Вт; IP55, t-раб.-50…+50°С, 66х13х13.3 мм (геркон и магнит). Кабель с двойной изоляцией и разъемом Molex 351840200 350 мм. Пластиковый корпус. | руб./шт | 1158.3 | 1158.3 | 1158.3
| 233143 | ИО 102-20 А2М К (для колодцев) | Магнитоконтактный для металлических поверхностей; контакты размыкаются при тревоге, 45 мм (контакты замкнуты), 65 мм (контакты разомкнуты); U-коммут.50 В, I-коммут.50 мА, P-коммут.10 Вт; IP44, t-раб.-50…+50°С, 120х40х12 мм (геркон), 53х30х30 мм (магнит). Кабель в металлорукаве 2.9 м. Металлический корпус. 0.225 кг | руб./шт | 893 | 879.49 | 865.98
| 264879 | ИО 102-20 А2П (1) | Магнитоконтактный для металлических поверхностей; контакты размыкаются при тревоге, 30 мм (контакты замкнуты), 65 мм (контакты разомкнуты); U-коммут.50 В, I-коммут.50 мА, P-коммут.10 Вт; IP44, t-раб.-50…+50°С, 120х40х12 мм (геркон), 53х30х30 мм (магнит). Кабель 600 мм. Пластиковый корпус. 0.155 кг | руб./шт | 171 | 168.51 | 166.02
| 239185 | ИО 102-20 А2П (3) | Магнитоконтактный для металлических поверхностей; контакты размыкаются при тревоге, 30 мм (контакты замкнуты), 65 мм (контакты разомкнуты); U-коммут.50 В, I-коммут.50 мА, P-коммут.10 Вт; IP44, t-раб.-50…+50°С, 120х40х12 мм (геркон), 53х30х30 мм (магнит). Кабель в металлорукаве 600 мм. Пластиковый корпус. 0.155 кг | руб./шт | 201 | 198 | 195
| 266409 | ИО 102-20 А2П В | Магнитоконтактный для металлических поверхностей; контакты размыкаются при тревоге, 30 мм (контакты замкнуты), 65 мм (контакты разомкнуты); U-коммут.50 В, I-коммут.50 мА, P-коммут.10 Вт; IP44, t-раб.-50…+50°С, 120х40х12 мм (геркон), 53х30х30 мм (магнит). Винтовые контакты. Пластиковый корпус. 0.155 кг | руб./шт | 207.9 | 204.96 | 202.02
| 264880 | ИО 102-20 А3П (1) | Магнитоконтактный для металлических поверхностей; контакты переключаются при тревоге, 14 мм (контакты замкнуты), 40 мм (контакты разомкнуты); U-коммут.72 В, I-коммут.100 мА, P-коммут.7.5 Вт; IP44, t-раб.-50…+50°С, 120х40х12 мм (геркон), 53х30х30 мм (магнит). Кабель 600 мм. Пластиковый корпус. 0.155 кг | руб./шт | 386.1 | 380.55 | 375
| 264881 | ИО 102-20 А3П (3) | Магнитоконтактный для металлических поверхностей; контакты переключаются при тревоге, 14 мм (контакты замкнуты), 40 мм (контакты разомкнуты); U-коммут.72 В, I-коммут.100 мА, P-коммут.7.5 Вт; IP44, t-раб.-50…+50°С, 120х40х12 мм (геркон), 53х30х30 мм (магнит). Кабель в металлорукаве 600 мм. Пластиковый корпус. 0.155 кг | руб./шт | 416 | 409.99 | 403.98
| 250739 | ИО 102-20 Б2П (1) | Магнитоконтактный для металлических поверхностей; контакты размыкаются при тревоге, 30 мм (контакты замкнуты), 65 мм (контакты разомкнуты); U-коммут.50 В, I-коммут.50 мА, P-коммут.10 Вт; IP44, t-раб.-50…+50°С, 53х30х30 мм (геркон и магнит). Кабель 600 мм. Пластиковый корпус. 0.155 кг | руб./шт | 167 | 164.5 | 162
| 247831 | ИО 102-20 Б2П В | Магнитоконтактный для металлических поверхностей; контакты размыкаются при тревоге, 30 мм (контакты замкнуты), 65 мм (контакты разомкнуты); U-коммут.50 В, I-коммут.50 мА, P-коммут.10 Вт; IP44, t-раб.-50…+50°С, 53х30х30 мм (геркон и магнит). Винтовые контакты. Пластиковый корпус. 0.155 кг | руб./шт | 206.8 | 203.9 | 201
| 277480 | ИО 102-20 Б2П В (3 контакта) | Магнитоконтактный для металлических поверхностей; контакты размыкаются при тревоге, 30 мм (контакты замкнуты), 65 мм (контакты разомкнуты); U-коммут.50 В, I-коммут.50 мА, P-коммут.10 Вт; IP44, t-раб.-50…+50°С, 53х30х30 мм (геркон и магнит). Винтовые контакты. Дополнительный контакт для подключения оконечного резистора. Пластиковый корпус. 0.155 кг | руб./шт | 212.3 | 209.14 | 205.98
| 262276 | ИО 102-20 Б3П (1) | Магнитоконтактный для металлических поверхностей; контакты переключаются при тревоге, 14 мм (контакты замкнуты), 40 мм (контакты разомкнуты); U-коммут.36 В, I-коммут.100 мА, P-коммут.7.5 Вт; IP44, t-раб.-50…+50°С, 53х30х30 мм (геркон и магнит). Кабель 600 мм. Пластиковый корпус. 0.155 кг | руб./шт | 376.2 | 370.59 | 364.98
| 245952 | ИО 102-20 Б3П (3) | Магнитоконтактный для металлических поверхностей; контакты переключаются при тревоге, 14 мм (контакты замкнуты), 40 мм (контакты разомкнуты); U-коммут.36 В, I-коммут.100 мА, P-коммут.7.5 Вт; IP44, t-раб.-50…+50°С, 53х30х30 мм (геркон и магнит). Кабель в металлорукаве 600 мм. Пластиковый корпус. 0.155 кг | руб./шт | 406 | 400.01 | 394.02
| 277481 | ИО 102-20 Б3П В | Магнитоконтактный для металлических поверхностей; контакты переключаются при тревоге, 14 мм (контакты замкнуты), 40 мм (контакты разомкнуты); U-коммут.36 В, I-коммут.100 мА, P-коммут.7.5 Вт; IP44, t-раб.-50…+50°С, 53х30х30 мм (геркон и магнит). Винтовые контакты. Пластиковый корпус. 0.155 кг | руб./шт | 437.8 | 431.39 | 424.98
| 277482 | ИО 102-20 Б3П В (4 контакта) | Магнитоконтактный для металлических поверхностей; контакты переключаются при тревоге, 14 мм (контакты замкнуты), 40 мм (контакты разомкнуты); U-коммут.36 В, I-коммут.100 мА, P-коммут.7.5 Вт; IP44, t-раб.-50…+50°С, 53х30х30 мм (геркон и магнит). Винтовые контакты. Дополнительный контакт для подключения оконечного резистора. Пластиковый корпус. 0.155 кг | руб./шт | 446.6 | 439.81 | 433.02
| 1033 | ИО 102-20 А2М (3) | Магнитоконтактный для металлических поверхностей; контакты размыкаются при тревоге, 30 мм (контакты замкнуты), 65 мм (контакты разомкнуты); U-коммут.50 В, I-коммут.50 мА, P-коммут.10 Вт; IP44, t-раб.-50…+50°С, 120х40х12 мм (геркон), 53х30х30 мм (магнит). Кабель в металлорукаве 600 мм. Металлический корпус. 0.225 кг | руб./шт | 600 | 591 | 582
| 1035 | ИО 102-20 А2П (2) | Магнитоконтактный для металлических поверхностей; контакты размыкаются при тревоге, 30 мм (контакты замкнуты), 65 мм (контакты разомкнуты); U-коммут.50 В, I-коммут.50 мА, P-коммут.10 Вт; IP44, t-раб.-50…+50°С, 120х40х12 мм (геркон), 53х30х30 мм (магнит). Кабель в пластмассовом гофрорукаве 600 мм. Пластиковый корпус. 0.155 кг | руб./шт | 174 | 171.51 | 169.02
| 1051 | ИО 102-20 А3М (3) | Магнитоконтактный для металлических поверхностей; контакты переключаются при тревоге, 14 мм (контакты замкнуты), 40 мм (контакты разомкнуты); U-коммут.72 В, I-коммут.100 мА, P-коммут.7.5 Вт; IP44, t-раб.-50…+50°С, 120х40х12 мм (геркон), 53х30х30 мм (магнит). Кабель в металлорукаве 600 мм. Металлический корпус. 0.225 кг | руб./шт | 822.8 | 810.4 | 798
| 1050 | ИО 102-20 А3П (2) | Магнитоконтактный для металлических поверхностей; контакты переключаются при тревоге, 14 мм (контакты замкнуты), 40 мм (контакты разомкнуты); U-коммут.72 В, I-коммут.100 мА, P-коммут.7.5 Вт; IP44, t-раб.-50…+50°С, 120х40х12 мм (геркон), 53х30х30 мм (магнит). Кабель в пластмассовом гофрорукаве 600 мм. Пластиковый корпус. 0.155 кг | руб./шт | 391.6 | 385.79 | 379.98
| 1029 | ИО 102-20 Б2М (3) | Магнитоконтактный для металлических поверхностей; контакты размыкаются при тревоге, 30 мм (контакты замкнуты), 65 мм (контакты разомкнуты); U-коммут.50 В, I-коммут.50 мА, P-коммут.10 Вт; IP44, t-раб.-50…+50°С, 53х30х30 мм (геркон и магнит). Кабель в металлорукаве 600 мм. Металлический корпус. 0.225 кг | руб./шт | 564 | 555.51 | 547.02
| 1054 | ИО 102-20 Б2П (2) | Магнитоконтактный для металлических поверхностей; контакты размыкаются при тревоге, 30 мм (контакты замкнуты), 65 мм (контакты разомкнуты); U-коммут.50 В, I-коммут.50 мА, P-коммут.10 Вт; IP44, t-раб.-50…+50°С, 53х30х30 мм (геркон и магнит). Кабель в пластмассовом гофрорукаве 600 мм. Пластиковый корпус. 0.155 кг | руб./шт | 172 | 169.49 | 166.98
| 235743 | ИО 102-20 Б2П (3) | Магнитоконтактный для металлических поверхностей; контакты размыкаются при тревоге, 30 мм (контакты замкнуты), 65 мм (контакты разомкнуты); U-коммут.50 В, I-коммут.50 мА, P-коммут.10 Вт; IP44, t-раб.-50…+50°С, 53х30х30 мм (геркон и магнит). Кабель в металлорукаве 600 мм. Пластиковый корпус. 0.155 кг | руб./шт | 197 | 193.99 | 190.98
| 226243 | ИО 102-20 Б2П (2) белый (для пластиковых дверей) | Магнитоконтактный для металлических поверхностей; контакты размыкаются при тревоге, 30 мм (контакты замкнуты), 65 мм (контакты разомкнуты); U-коммут.50 В, I-коммут.50 мА, P-коммут.10 Вт; IP44, t-раб.-50…+50°С, 53х30х30 мм (геркон и магнит). Кабель в пластмассовом гофрорукаве 600 мм. Пластиковый корпус. 0.155 кг | руб./шт | 172 | 169.49 | 166.98
| 1053 | ИО 102-20 Б3М (3) | Магнитоконтактный для металлических поверхностей; контакты переключаются при тревоге, 14 мм (контакты замкнуты), 40 мм (контакты разомкнуты); U-коммут.36 В, I-коммут.100 мА, P-коммут.7.5 Вт; IP44, t-раб.-50…+50°С, 53х30х30 мм (геркон и магнит). Кабель в металлорукаве 600 мм. Металлический корпус. 0.225 кг | руб./шт | 787.6 | 775.79 | 763.98
| 1052 | ИО 102-20 Б3П (2) | Магнитоконтактный для металлических поверхностей; контакты переключаются при тревоге, 14 мм (контакты замкнуты), 40 мм (контакты разомкнуты); U-коммут.36 В, I-коммут.100 мА, P-коммут.7.5 Вт; IP44, t-раб.-50…+50°С, 53х30х30 мм (геркон и магнит). Кабель в пластмассовом гофрорукаве 600 мм. Пластиковый корпус. 0.155 кг | руб./шт | 382.8 | 376.89 | 370.98
| 1055 | ИО 102-26 исп.00 "Аякс" | Магнитоконтактный для металлических поверхностей; контакты размыкаются при тревоге, 25 мм (контакты замкнуты), 70 мм (контакты разомкнуты); U-коммут.72 В, I-коммут.500 мА, P-коммут.10 Вт; IP55, t-раб.-50…+50°С, 130х30х20 мм (магнит и геркон). Кабель КСПВГ 2х0,2 Ø3 мм 350 мм. Пластиковый корпус. 0.25 кг. | руб./шт | 378 | 378 | 378
| 282229 | ИО 102-26 исп.00 "Аякс" (коричневый) | Магнитоконтактный для металлических поверхностей; контакты размыкаются при тревоге, 25 мм (контакты замкнуты), 70 мм (контакты разомкнуты); U-коммут.72 В, I-коммут.500 мА, P-коммут.10 Вт; IP55, t-раб.-50…+50°С, 130х30х20 мм (магнит и геркон). Кабель КСПВГ 2х0,2 Ø3 мм 350 мм. Пластиковый корпус. 0.25 кг. | руб./шт | 378 | 378 | 378
| 282230 | ИО 102-26 исп.00 "Аякс" (терракотовый) | Магнитоконтактный для металлических поверхностей; контакты размыкаются при тревоге, 25 мм (контакты замкнуты), 70 мм (контакты разомкнуты); U-коммут.72 В, I-коммут.500 мА, P-коммут.10 Вт; IP55, t-раб.-50…+50°С, 130х30х20 мм (магнит и геркон). Кабель КСПВГ 2х0,2 Ø3 мм 350 мм. Пластиковый корпус. 0.25 кг. | руб./шт | 378 | 378 | 378
| 1056 | ИО 102-26 исп.01 "Аякс" | Магнитоконтактный для металлических поверхностей; контакты размыкаются при тревоге, 25 мм (контакты замкнуты), 70 мм (контакты разомкнуты); U-коммут.72 В, I-коммут.500 мА, P-коммут.10 Вт; IP55, t-раб.-50…+50°С, 130х30х20 мм (магнит и геркон). Внутренний разъем. Пластиковый корпус. 0.25 кг. | руб./шт | 534.45 | 534.45 | 534.45
NEW | 302067 | ИО 102-26 исп.01/1 "Аякс" | Магнитоконтактный для металлических поверхностей; контакты размыкаются при тревоге, 25 мм (контакты замкнуты), 70 мм (контакты разомкнуты); U-коммут.72 В, I-коммут.500 мА, P-коммут.10 Вт; IP55, t-раб.-50…+50°С, 130х30х20 мм (магнит и геркон). Две винтовые клеммы, винт М3 (0.5-2,5 мм²). Пластиковый корпус. 0.25 кг. | руб./шт | 742.35 | 742.35 | 742.35
| 1057 | ИО 102-26 исп.02 "Аякс" | Магнитоконтактный для металлических поверхностей; контакты переключаются при тревоге, 12 мм (контакты замкнуты), 70 мм (контакты разомкнуты); U-коммут.72 В, I-коммут.500 мА, P-коммут.10 Вт; IP55, t-раб.-50…+50°С, 130х30х20 мм (магнит и геркон). Кабель КСПВГ 3х0,2 Ø3,5 мм 350 мм. Пластиковый корпус. 0.25 кг. | руб./шт | 1457.4 | 1457.4 | 1457.4
| 1058 | ИО 102-26 исп.03 "Аякс" | Магнитоконтактный для металлических поверхностей; контакты переключаются при тревоге, 12 мм (контакты замкнуты), 70 мм (контакты разомкнуты); U-коммут.72 В, I-коммут.500 мА, P-коммут.10 Вт; IP55, t-раб.-50…+50°С, 130х30х20 мм (магнит и геркон). Внутренний разъем. Пластиковый корпус. 0.25 кг. | руб./шт | 1433.25 | 1433.25 | 1433.25
NEW | 283825 | ИО 102-26 исп.03/1 "Аякс" | Магнитоконтактный для металлических поверхностей; контакты переключаются при тревоге, 12 мм (контакты замкнуты), 70 мм (контакты разомкнуты); U-коммут.72 В, I-коммут.500 мА, P-коммут.10 Вт; IP55, t-раб.-50…+50°С, 130х30х20 мм (магнит и геркон). Три винтовые клеммы, винт М3 (0.5-2,5 мм²). Пластиковый корпус. 0.25 кг. | руб./шт | 1757.4 | 1757.4 | 1757.4
| 1032 | ИО 102-26 исп.04 "Аякс" | Магнитоконтактный для металлических поверхностей; контакты размыкаются при тревоге, 25 мм (контакты замкнуты), 70 мм (контакты разомкнуты); U-коммут.72 В, I-коммут.500 мА, P-коммут.10 Вт; IP55, t-раб.-50…+50°С, 130х30х20 мм (магнит и геркон). Кабель КСПВГ 2x0,2 в металлорукаве Ø6.2 мм 700 мм . Пластиковый корпус. 0.25 кг. | руб./шт | 561.75 | 561.75 | 561.75
| 1059 | ИО 102-26 исп.05 "Аякс" | Магнитоконтактный для металлических поверхностей; контакты переключаются при тревоге, 12 мм (контакты замкнуты), 70 мм (контакты разомкнуты); U-коммут.72 В, I-коммут.500 мА, P-коммут.10 Вт; IP55, t-раб.-50…+50°С, 130х30х20 мм (магнит и геркон). Кабель КСПВГ 3x0,2 в металлорукаве Ø9,3 мм 700 мм. Пластиковый корпус. 0.25 кг. | руб./шт | 1506.75 | 1506.75 | 1506.75
| 213837 | ИО 102-26 исп.06 "Змея" | Магнитоконтактный для металлических поверхностей; контакты размыкаются при тревоге, 25 мм (контакты замкнуты), 70 мм (контакты разомкнуты); U-коммут.72 В, I-коммут.500 мА, P-коммут.10 Вт; IP55, t-раб.-50…+50°С, 90х40х10.4 мм (геркон), 130х30х20 мм (магнит). Кабель КСПВГ 2x0,2 в металлорукаве Ø6.2 мм 700 мм . Пластиковый корпус. 0.25 кг. | руб./шт | 509.36 | 509.36 | 509.36
| 283837 | ИО 102-26 исп.07 "Змея" | Магнитоконтактный для металлических поверхностей; контакты переключаются при тревоге, 25 мм (контакты замкнуты), 70 мм (контакты разомкнуты); U-коммут.72 В, I-коммут.500 мА, P-коммут.10 Вт; IP55, t-раб.-50…+50°С, 90х40х10.4 мм (геркон), 130х30х20 мм (магнит). Кабель КСПВГ 2x0,2 в металлорукаве Ø6.2 мм 700 мм . Пластиковый корпус. 0.25 кг. | руб./шт | 1438.5 | 1438.5 | 1438.5
| 212797 | ИО 102-26 исп.08 "Гефест" | Магнитоконтактный для металлических поверхностей; контакты размыкаются при тревоге, 12 мм (контакты замкнуты), 70 мм (контакты разомкнуты); U-коммут.250 В, I-коммут.5 А, P-коммут.400 Вт(max); IP55, t-раб.-50…+70°С, 130х30х20 мм (магнит и геркон). Кабель 350 мм в двойной изоляции. Пластиковый корпус. 0.25 кг. | руб./шт | 4950.75 | 4950.75 | 4950.75
| 218721 | ИО 102-26 исп.09 "Гефест" | Магнитоконтактный для металлических поверхностей; контакты переключаются при тревоге, 12 мм (контакты замкнуты), 70 мм (контакты разомкнуты); U-коммут.250 В, I-коммут.5 А, P-коммут.400 Вт(max); IP55, t-раб.-50…+70°С, 130х30х20 мм (магнит и геркон). Кабель 350 мм в двойной изоляции. Пластиковый корпус. 0.25 кг. | руб./шт | 6426 | 6426 | 6426
| 221802 | ИО 102-26 исп.100 | Магнитоконтактный для металлических поверхностей; контакты размыкаются при тревоге, 30 мм (контакты замкнуты), 70 мм (контакты разомкнуты); U-коммут.72 В, I-коммут.500 мА, P-коммут.10 Вт; IP68, t-раб.-50…+50°С, 130х20х20 мм (магнит и геркон). Кабель КСПВГ 2х0,2 1000 мм. Алюминиевый корпус. 0.22 кг. | руб./шт | 2970 | 2970 | 2970
| 232755 | ИО 102-26 исп.102 | Магнитоконтактный для металлических поверхностей; контакты переключаются при тревоге, 24 мм (контакты замкнуты), 70 мм (контакты разомкнуты); U-коммут.72 В, I-коммут.500 мА, P-коммут.10 Вт; IP68, t-раб.-50…+50°С, 130х20х20 мм (магнит и геркон). Кабель КСПВГ 3х0,2 1000 мм. Алюминиевый корпус. 0.22 кг. | руб./шт | 4180 | 4180 | 4180
| 237143 | ИО 102-26 исп.104 | Магнитоконтактный для металлических поверхностей; контакты размыкаются при тревоге, 30 мм (контакты замкнуты), 70 мм (контакты разомкнуты); U-коммут.72 В, I-коммут.500 мА, P-коммут.10 Вт; IP68, t-раб.-50…+50°С, 130х20х20 мм (магнит и геркон). Кабель КСПВГ 2x0,2 в металлорукаве Ø6.2 мм 1000 мм . Алюминиевый корпус. 0.22 кг. | руб./шт | 3327.5 | 3327.5 | 3327.5
| 219927 | ИО 102-26 исп.105 | Магнитоконтактный для металлических поверхностей; контакты переключаются при тревоге, 24 мм (контакты замкнуты), 70 мм (контакты разомкнуты); U-коммут.72 В, I-коммут.500 мА, P-коммут.10 Вт; IP68, t-раб.-50…+50°С, 130х20х20 мм (магнит и геркон). Кабель КСПВГ 3x0,2 в металлорукаве Ø9.3 мм 1000 мм . Алюминиевый корпус. 0.22 кг. | руб./шт | 4524.3 | 4524.3 | 4524.3
| 226811 | ИО 102-26 исп.200 | Магнитоконтактный для металлических поверхностей; контакты размыкаются при тревоге, 55 мм (контакты замкнуты), 85 мм (контакты разомкнуты); U-коммут.72 В, I-коммут.500 мА, P-коммут.10 Вт; IP68, t-раб.-50…+50°С, 120х40х20 мм (магнит), 120х40х40 мм (магнит). Кабель ПВС 2×0.75 (двойная изоляция) Ø5.8мм 1000 мм. Корпус из нержавеющей стали. 0.9 кг. | руб./шт | 8712.11 | 8712.11 | 8712.11
| 244425 | ИО 102-26 исп.202 | Магнитоконтактный для металлических поверхностей; контакты переключаются при тревоге, 35 мм (контакты замкнуты), 85 мм (контакты разомкнуты); U-коммут.72 В, I-коммут.500 мА, P-коммут.10 Вт; IP68, t-раб.-50…+50°С, 120х40х20 мм (магнит), 120х40х40 мм (магнит). Кабель ПВС 3×0.75 (двойная изоляция) Ø6.3мм 1000 мм. Корпус из нержавеющей стали. 0.9 кг. | руб./шт | 9754.19 | 9754.19 | 9754.19
| 219287 | ИО 102-26 исп.204 | Магнитоконтактный для металлических поверхностей; контакты размыкаются при тревоге, 55 мм (контакты замкнуты), 85 мм (контакты разомкнуты); U-коммут.72 В, I-коммут.500 мА, P-коммут.10 Вт; IP68, t-раб.-50…+50°С, 120х40х20 мм (магнит), 120х40х40 мм (магнит). Кабель ПВС 2×0.75 в металлорукаве Ø11.6 мм 1000 мм. Корпус из нержавеющей стали. 0.9 кг. | руб./шт | 9262.03 | 9262.03 | 9262.03
| 251492 | ИО 102-26 исп.205 | Магнитоконтактный для металлических поверхностей; контакты переключаются при тревоге, 35 мм (контакты замкнуты), 85 мм (контакты разомкнуты); U-коммут.72 В, I-коммут.500 мА, P-коммут.10 Вт; IP68, t-раб.-50…+50°С, 120х40х20 мм (магнит), 120х40х40 мм (магнит). Кабель ПВС 3×0.75 в металлорукаве Ø11.6 мм 1000 мм. Корпус из нержавеющей стали. 0.9 кг. | руб./шт | 10411.63 | 10411.63 | 10411.63
| 229713 | ИО 102-26 исп.250 "Нержавейка-100" | Магнитоконтактный для металлических поверхностей; контакты размыкаются при тревоге, 100 мм (контакты замкнуты), 140 мм (контакты разомкнуты); U-коммут.300 В, I-коммут.2 А, P-коммут.30 В; IP68, t-раб.-50…+40°С, 150х50х50 мм (магнит), 160х40х80 мм (магнит). Кабель ПВС 2×0.75 (двойная изоляция) Ø5.8мм 1000 мм. Корпус из нержавеющей стали. 3 кг. | руб./шт | 15283.5 | 15283.5 | 15283.5
| 249243 | ИО 102-26 исп.251 "Нержавейка-100" | Магнитоконтактный для металлических поверхностей; контакты размыкаются при тревоге, 100 мм (контакты замкнуты), 140 мм (контакты разомкнуты); U-коммут.300 В, I-коммут.2 А, P-коммут.30 В; IP68, t-раб.-50…+40°С, 150х50х50 мм (магнит), 160х40х80 мм (магнит). Кабель ПВС 2×0.75 в металлорукаве Ø11.6 мм 1000 мм. Корпус из нержавеющей стали. 3 кг. | руб./шт | 16807.25 | 16807.25 | 16807.25
| 1085 | ИО 102-28 | Магнитоконтактный для металлических поверхностей; однопозиционный; контакты размыкаются при вхождении металлической пластины, толщиной 2.5 мм., в технологический зазор; U-коммут.72 В, I-коммут.50 мА, P-коммут.10 Вт; t-раб.-50…+50°С, 130х30х20 мм. Кабель 250 мм. Пластиковый корпус. 0.15 кг | руб./шт | 448.24 | 448.24 | 448.24
| 222932 | ИО 102-29 "Эстет-сейф Инвертор" | Магнитоконтактный для металлических поверхностей; контакты замыкаются при тревоге, 10 мм (контакты замкнуты), 5 мм (контакты разомкнуты); U-коммут.72 В, I-коммут.50 мА; IP20, t-раб.-50…+50°С, 40х15х10 мм (геркон и магнит). Клеммы под винт. Пластиковый корпус. 0.025 кг | руб./шт | 1955.12 | 1955.12 | 1955.12
| 1088 | ИО 102-29 "Эстет-сейф" | Магнитоконтактный для металлических поверхностей; контакты размыкаются при тревоге, 10 мм (контакты замкнуты), 15 мм (контакты разомкнуты); U-коммут.72 В, I-коммут.50 мА; IP20, t-раб.-50…+50°С, 40х15х10 мм (геркон и магнит). Клеммы под винт. Пластиковый корпус. 0.025 кг | руб./шт | 1016.84 | 1016.84 | 1016.84
| 225273 | ИО 102-29 "Эстет-сейф", IP 66, уличный | Магнитоконтактный для металлических поверхностей уличный; контакты размыкаются при тревоге, 10 мм (контакты замкнуты), 15 мм (контакты разомкнуты); U-коммут.72 В, I-коммут.50 мА; IP66, t-раб.-50…+50°С, 40х15х10 мм (геркон и магнит). Кабель 500 мм. Пластиковый корпус. 0.025 кг | руб./шт | 1356.37 | 1356.37 | 1356.37
| 225274 | ИО 102-29 "Эстет-сейф-инвертор", IP 66, уличный | Магнитоконтактный для металлических поверхностей уличный; контакты замыкаются при тревоге, 10 мм (контакты замкнуты), 5 мм (контакты разомкнуты); U-коммут.72 В, I-коммут.50 мА; IP66, t-раб.-50…+50°С, 40х15х10 мм (геркон и магнит). Кабель 500 мм. Пластиковый корпус. 0.025 кг | руб./шт | 2243.34 | 2243.34 | 2243.34
| 1086 | ИО 102-30 "Бульдог" | Магнитоконтактный для металлических поверхностей; однопозиционный; контакты переключаются при приближении магнитопроводящих металлов (сталь, пермаллой, оцинкованное железо и др.), 5 мм (контакты замкнуты), 40 мм (контакты разомкнуты); U-коммут.72 В, I-коммут.50 мА; IP55, t-раб.-50…+50°С, 108х35х35 мм. Кабель 700 мм. Пластиковый корпус. 0.1 кг | руб./шт | 1957.38 | 1957.38 | 1957.38
| 248702 | ИО-102-32 Полюс-2 | Магнитоконтактный для металлических поверхностей; контакты размыкаются при тревоге, 20 мм (контакты замкнуты), 25 мм (контакты разомкнуты); U-коммут.60 В, I-коммут.250 мА, P-коммут.10 Вт; t-раб.-50…+50°С, 56.5х18х15.7 мм (геркон и магнит). Кабель 170 мм. Пластиковый корпус. 0.02 кг | руб./шт | 305 | 277.3 | 249.6
| 216818 | ИО 102-39 исп. 00, белый | Магнитоконтактный для металлических поверхностей; контакты размыкаются при тревоге, 22 мм (контакты замкнуты), 55 мм (контакты разомкнуты); U-коммут.72 В, I-коммут.250 мА, P-коммут.10 Вт; IP68, t-раб.-50…+50°С, 22х23 мм (геркон и магнит), Ø-монт. отверстия 20 мм. Кабель 1500 мм. Пластиковый корпус. | руб./шт | 989 | 989 | 989
| 282243 | ИО 102-39 исп. 00 (коричневый) | Магнитоконтактный для металлических поверхностей; контакты размыкаются при тревоге, 22 мм (контакты замкнуты), 55 мм (контакты разомкнуты); U-коммут.72 В, I-коммут.250 мА, P-коммут.10 Вт; IP68, t-раб.-50…+50°С, 22х23 мм (геркон и магнит), Ø-монт. отверстия 20 мм. Кабель 1500 мм. Пластиковый корпус. | руб./шт | 1022.35 | 1022.35 | 1022.35
| 282244 | ИО 102-39 исп. 00 (терракотовый) | Магнитоконтактный для металлических поверхностей; контакты размыкаются при тревоге, 22 мм (контакты замкнуты), 55 мм (контакты разомкнуты); U-коммут.72 В, I-коммут.250 мА, P-коммут.10 Вт; IP68, t-раб.-50…+50°С, 22х23 мм (геркон и магнит), Ø-монт. отверстия 20 мм. Кабель 1500 мм. Пластиковый корпус. | руб./шт | 1022.35 | 1022.35 | 1022.35
| 264761 | ИО 102-39 исп. 00 (черный) | Магнитоконтактный для металлических поверхностей; контакты размыкаются при тревоге, 22 мм (контакты замкнуты), 55 мм (контакты разомкнуты); U-коммут.72 В, I-коммут.250 мА, P-коммут.10 Вт; IP68, t-раб.-50…+50°С, 22х23 мм (геркон и магнит), Ø-монт. отверстия 20 мм. Кабель 1500 мм. Пластиковый корпус. | руб./шт | 1022.35 | 1022.35 | 1022.35
| 218633 | ИО 102-39 исп. 01, белый | Магнитоконтактный для металлических поверхностей; контакты переключаются при тревоге, 13 мм (контакты замкнуты), 55 мм (контакты разомкнуты); U-коммут.72 В, I-коммут.250 мА, P-коммут.10 Вт; IP68, t-раб.-50…+50°С, 22х23 мм (геркон и магнит). Кабель 1500 мм. Пластиковый корпус. | руб./шт | 2041.2 | 2041.2 | 2041.2
| 329844 | ИО 102-39/29 | Магнитоконтактный для металлических поверхностей, комбинированный, конструктивно состоит из врезного датчика магнитоуправляемого (геркона) и накладного элемента задающего (магнита); контакты размыкаются при тревоге, 10 мм (контакты замкнуты), 25 мм (контакты разомкнуты); U-коммут.72 В, I-коммут. 250 мА, P-коммут.10 Вт; IP68, t-раб.-50…+50°С; габ.размер 22х23 мм (геркон), 45х10х15 мм магнит. Кабель 1500 мм. Пластиковый корпус. | руб./шт | 989 | 989 | 989
| 329845 | ИО 102-39/29 П | Магнитоконтактный для металлических поверхностей, комбинированный, конструктивно состоит из врезного датчика магнитоуправляемого (геркона) и накладного элемента задающего (магнита); контакты переключаются при тревоге, 6 мм (контакты замкнуты), 25 мм (контакты разомкнуты); U-коммут.72 В, I-коммут. 250 мА, P-коммут.10 Вт; IP68, t-раб.-50…+50°С; габ.размер 22х23 мм (геркон), 45х10х15 мм магнит. Кабель 1500 мм. Пластиковый корпус. | руб./шт | 2042 | 2042 | 2042
| 273460 | ИО 102-40 А2М (3) | Магнитоконтактный для металлических поверхностей; контакты размыкаются при тревоге, 30 мм (контакты замкнуты), 65 мм (контакты разомкнуты); U-коммут.30 В, I-коммут.50 мА, P-коммут.10 Вт; IP66/67, t-раб.-65…+60°C, 90х40х10.4 мм (магнит), 40х25х28.5 мм (магнит). Кабель в металлорукаве 600 мм. Металлический корпус. | руб./шт | 606.38 | 606.38 | 606.38
| 295204 | ИО 102-40 А2М (3), высокотемпературный | Магнитоконтактный для металлических поверхностей; контакты размыкаются при тревоге, 30 мм (контакты замкнуты), 65 мм (контакты разомкнуты); U-коммут.30 В, I-коммут.50 мА, P-коммут.10 Вт; IP66/IP67, t-раб.-60…+160°С, 90х40х10.4 мм (магнит), 40х25х28.5 мм (магнит). Кабель в металлорукаве из оцинкованной стали 600 мм. Металлический корпус. | руб./шт | 4850.9 | 4850.9 | 4850.9
| 295206 | ИО 102-40 А2М (4) | Магнитоконтактный для металлических поверхностей; контакты размыкаются при тревоге, 30 мм (контакты замкнуты), 65 мм (контакты разомкнуты); U-коммут.30 В, I-коммут.50 мА, P-коммут.10 Вт; IP66/67, t-раб.-65…+60°C, 90х40х10.4 мм (магнит), 40х25х28.5 мм (магнит). Кабель в металлорукаве из нержавеющей стали 600 мм. Металлический корпус. | руб./шт | 646.8 | 646.8 | 646.8
| 295205 | ИО 102-40 А2М (4), высокотемпературный | Магнитоконтактный для металлических поверхностей; контакты размыкаются при тревоге, 30 мм (контакты замкнуты), 65 мм (контакты разомкнуты); U-коммут.30 В, I-коммут.50 мА, P-коммут.10 Вт; IP66/IP67, t-раб.-60…+160°С, 90х40х10.4 мм (магнит), 40х25х28.5 мм (магнит). Кабель в металлорукаве из нержавеющей стали 600 мм. Металлический корпус. | руб./шт | 5032.58 | 5032.58 | 5032.58
| 273452 | ИО 102-40 А2П (1) (серый) | Магнитоконтактный для металлических поверхностей; контакты размыкаются при тревоге, 30 мм (контакты замкнуты), 65 мм (контакты разомкнуты); U-коммут.30 В, I-коммут.50 мА, P-коммут.10 Вт; IP66/67, t-раб.-65…+60°C, 90х40х10.4 мм (магнит), 40х25х28.5 мм (магнит). Кабель 600 мм. Пластиковый корпус. | руб./шт | 168.63 | 168.63 | 168.63
| 273454 | ИО 102-40 А2П (2) (серый) | Магнитоконтактный для металлических поверхностей; контакты размыкаются при тревоге, 30 мм (контакты замкнуты), 65 мм (контакты разомкнуты); U-коммут.30 В, I-коммут.50 мА, P-коммут.10 Вт; IP66/67, t-раб.-65…+60°C, 90х40х10.4 мм (магнит), 40х25х28.5 мм (магнит). Кабель в пластиковом гофрошланге 600 мм. Пластиковый корпус. | руб./шт | 173.25 | 173.25 | 173.25
| 273456 | ИО 102-40 А2П (3) (серый) | Магнитоконтактный для металлических поверхностей; контакты размыкаются при тревоге, 30 мм (контакты замкнуты), 65 мм (контакты разомкнуты); U-коммут.30 В, I-коммут.50 мА, P-коммут.10 Вт; IP66/67, t-раб.-65…+60°C, 90х40х10.4 мм (магнит), 40х25х28.5 мм (магнит). Кабель в металлорукаве 600 мм. Пластиковый корпус. | руб./шт | 235.62 | 235.62 | 235.62
| 295210 | ИО 102-40 А3М (3), высокотемпературный | Магнитоконтактный для металлических поверхностей; контакты переключаются при тревоге, 14 мм (контакты замкнуты), 40 мм (контакты разомкнуты); U-коммут.36 В, I-коммут.100 мА, P-коммут.7.5 Вт; IP66/IP67, t-раб.-60…+160°С, 90х40х10.4 мм (магнит), 40х25х28.5 мм (магнит). Кабель в металлорукаве из оцинкованной стали 600 мм. Металлический корпус. | руб./шт | 5214.26 | 5214.26 | 5214.26
| 295211 | ИО 102-40 А3М (4), высокотемпературный | Магнитоконтактный для металлических поверхностей; контакты переключаются при тревоге, 14 мм (контакты замкнуты), 40 мм (контакты разомкнуты); U-коммут.36 В, I-коммут.100 мА, P-коммут.7.5 Вт; IP66/IP67, t-раб.-60…+160°С, 90х40х10.4 мм (магнит), 40х25х28.5 мм (магнит). Кабель в металлорукаве из нержавеющей стали 600 мм. Металлический корпус. | руб./шт | 5395.94 | 5395.94 | 5395.94
| 273469 | ИО 102-40 АЗМ (3) | Магнитоконтактный для металлических поверхностей; контакты переключаются при тревоге, 14 мм (контакты замкнуты), 40 мм (контакты разомкнуты); U-коммут.36 В, I-коммут.100 мА, P-коммут.7.5 Вт; IP66/67, t-раб.-65…+60°C, 90х40х10.4 мм (магнит), 40х25х28.5 мм (магнит). Кабель в металлорукаве 600 мм. Металлический корпус. | руб./шт | 1017.42 | 1017.42 | 1017.42
| 273463 | ИО 102-40 АЗП (1) (серый) | Магнитоконтактный для металлических поверхностей; контакты переключаются при тревоге, 14 мм (контакты замкнуты), 40 мм (контакты разомкнуты); U-коммут.36 В, I-коммут.100 мА, P-коммут.7.5 Вт; IP66/67, t-раб.-65…+60°C, 90х40х10.4 мм (геркон), 40х25х28.5 мм (магнит). Кабель 600 мм. Пластиковый корпус. | руб./шт | 392.7 | 392.7 | 392.7
| 273465 | ИО 102-40 АЗП (2) (серый) | Магнитоконтактный для металлических поверхностей; контакты переключаются при тревоге, 14 мм (контакты замкнуты), 40 мм (контакты разомкнуты); U-коммут.36 В, I-коммут.100 мА, P-коммут.7.5 Вт; IP66/67, t-раб.-65…+60°C, 90х40х10.4 мм (магнит), 40х25х28.5 мм (магнит). Кабель в пластиковом гофрошланге 600 мм. Пластиковый корпус. | руб./шт | 399.63 | 399.63 | 399.63
| 273467 | ИО 102-40 АЗП (3) (серый) | Магнитоконтактный для металлических поверхностей; контакты переключаются при тревоге, 14 мм (контакты замкнуты), 40 мм (контакты разомкнуты); U-коммут.36 В, I-коммут.100 мА, P-коммут.7.5 Вт; IP66/67, t-раб.-65…+60°C, 90х40х10.4 мм (магнит), 40х25х28.5 мм (магнит). Кабель в металлорукаве 600 мм. Пластиковый корпус. | руб./шт | 496.65 | 496.65 | 496.65
| 273461 | ИО 102-40 Б2М (3) | Магнитоконтактный для металлических поверхностей; контакты размыкаются при тревоге, 30 мм (контакты замкнуты), 65 мм (контакты разомкнуты); U-коммут.72 В, I-коммут.500 мА, P-коммут.10 Вт; IP66/67, t-раб.-65…+60°C, 40х25х28.5 мм (магнит и геркон). Кабель в металлорукаве 600 мм. Металлический корпус. | руб./шт | 565.95 | 565.95 | 565.95
| 295207 | ИО 102-40 Б2М (3), высокотемпературный | Магнитоконтактный для металлических поверхностей; контакты размыкаются при тревоге, 30 мм (контакты замкнуты), 65 мм (контакты разомкнуты); U-коммут.72 В, I-коммут.500 мА, P-коммут.10 Вт; IP66/IP67, t-раб.-60…+160°С, 40х25х28.5 мм (магнит и геркон). Кабель в металлорукаве из оцинкованной стали 600 мм. Металлический корпус. | руб./шт | 4850.9 | 4850.9 | 4850.9
| 295209 | ИО 102-40 Б2М (4) | Магнитоконтактный для металлических поверхностей; контакты размыкаются при тревоге, 30 мм (контакты замкнуты), 65 мм (контакты разомкнуты); U-коммут.72 В, I-коммут.500 мА, P-коммут.10 Вт; IP66/67, t-раб.-65…+60°C, 40х25х28.5 мм (магнит и геркон). Кабель в металлорукаве из нержавеющей стали 600 мм. Металлический корпус. | руб./шт | 600.6 | 600.6 | 600.6
| 295208 | ИО 102-40 Б2М (4), высокотемпературный | Магнитоконтактный для металлических поверхностей; контакты размыкаются при тревоге, 30 мм (контакты замкнуты), 65 мм (контакты разомкнуты); U-коммут.72 В, I-коммут.500 мА, P-коммут.10 Вт; IP66/IP67, t-раб.-60…+160°С, 40х25х28.5 мм (магнит и геркон). Кабель в металлорукаве из нержавеющей стали 600 мм. Металлический корпус. | руб./шт | 5032.58 | 5032.58 | 5032.58
| 276484 | ИО 102-40 Б2М (В) | Магнитоконтактный для металлических поверхностей; контакты размыкаются при тревоге, 30 мм (контакты замкнуты), 65 мм (контакты разомкнуты); U-коммут.72 В, I-коммут.500 мА, P-коммут.10 Вт; IP55, t-раб.-50…+50°С, 40х25х28.5 мм (магнит и геркон). Внутренний разъем с тремя контактами (для оконечного резистора). Металлический корпус. | руб./шт | 600.6 | 600.6 | 600.6
| 273453 | ИО 102-40 Б2П (1) (серый) | Магнитоконтактный для металлических поверхностей; контакты размыкаются при тревоге, 30 мм (контакты замкнуты), 65 мм (контакты разомкнуты); U-коммут.72 В, I-коммут.50 мА, P-коммут.10 Вт; IP66/67, t-раб.-65…+60°C, 40х25х28.5 мм (магнит и геркон). Кабель 600 мм. Пластиковый корпус. | руб./шт | 168.63 | 168.63 | 168.63
| 282245 | ИО 102-40 Б2П (1) (белый) | Магнитоконтактный для металлических поверхностей; контакты размыкаются при тревоге, 30 мм (контакты замкнуты), 65 мм (контакты разомкнуты); U-коммут.72 В, I-коммут.50 мА, P-коммут.10 Вт; IP66/67, t-раб.-65…+60°C, 40х25х28.5 мм (магнит и геркон). Кабель 600 мм. Пластиковый корпус. | руб./шт | 168.63 | 168.63 | 168.63
| 282246 | ИО 102-40 Б2П (1) (коричневый) | Магнитоконтактный для металлических поверхностей; контакты размыкаются при тревоге, 30 мм (контакты замкнуты), 65 мм (контакты разомкнуты); U-коммут.72 В, I-коммут.50 мА, P-коммут.10 Вт; IP66/67, t-раб.-65…+60°C, 40х25х28.5 мм (магнит и геркон). Кабель 600 мм. Пластиковый корпус. | руб./шт | 168.63 | 168.63 | 168.63
| 282247 | ИО 102-40 Б2П (1) (терракотовый) | Магнитоконтактный для металлических поверхностей; контакты размыкаются при тревоге, 30 мм (контакты замкнуты), 65 мм (контакты разомкнуты); U-коммут.72 В, I-коммут.50 мА, P-коммут.10 Вт; IP66/67, t-раб.-65…+60°C, 40х25х28.5 мм (магнит и геркон). Кабель 600 мм. Пластиковый корпус. | руб./шт | 168.63 | 168.63 | 168.63
| 273455 | ИО 102-40 Б2П (2) (серый) | Магнитоконтактный для металлических поверхностей; контакты размыкаются при тревоге, 30 мм (контакты замкнуты), 65 мм (контакты разомкнуты); U-коммут.72 В, I-коммут.50 мА, P-коммут.10 Вт; IP66/67, t-раб.-65…+60°C, 40х25х28.5 мм (магнит и геркон). Кабель в пластиковом гофрошланге 600 мм. Пластиковый корпус. | руб./шт | 173.25 | 173.25 | 173.25
| 282248 | ИО 102-40 Б2П (2) (коричневый) | Магнитоконтактный для металлических поверхностей; контакты размыкаются при тревоге, 30 мм (контакты замкнуты), 65 мм (контакты разомкнуты); U-коммут.72 В, I-коммут.50 мА, P-коммут.10 Вт; IP66/67, t-раб.-65…+60°C, 40х25х28.5 мм (магнит и геркон). Кабель в пластиковом гофрошланге 600 мм. Пластиковый корпус. | руб./шт | 182.49 | 182.49 | 182.49
| 273457 | ИО 102-40 Б2П (3) (серый) | Магнитоконтактный для металлических поверхностей; контакты размыкаются при тревоге, 30 мм (контакты замкнуты), 65 мм (контакты разомкнуты); U-коммут.72 В, I-коммут.50 мА, P-коммут.10 Вт; IP66/67, t-раб.-65…+60°C, 40х25х28.5 мм (магнит и геркон). Кабель в металлорукаве 600 мм. Пластиковый корпус. | руб./шт | 235.62 | 235.62 | 235.62
| 279241 | ИО 102-40 Б2П (В) | Магнитоконтактный для металлических поверхностей; контакты размыкаются при тревоге, 30 мм (контакты замкнуты), 65 мм (контакты разомкнуты); U-коммут.72 В, I-коммут.50 мА, P-коммут.10 Вт; IP55, t-раб.-50…+50°С, 40х28.5х25 мм (геркон и магнит). Клеммник под винт. Пластиковый корпус. | руб./шт | 244.86 | 244.86 | 244.86
| 295212 | ИО 102-40 Б3М (3), высокотемпературный | Магнитоконтактный для металлических поверхностей; контакты переключаются при тревоге, 14 мм (контакты замкнуты), 40 мм (контакты разомкнуты); U-коммут.72 В, I-коммут.100 мА, P-коммут.7.5 Вт; IP66/IP67, t-раб.-60…+160°С, 40х25х28.5 мм (магнит и геркон). Кабель в металлорукаве из оцинкованной стали 600 мм. Металлический корпус. | руб./шт | 5214.26 | 5214.26 | 5214.26
| 295213 | ИО 102-40 Б3М (4), высокотемпературный | Магнитоконтактный для металлических поверхностей; контакты переключаются при тревоге, 14 мм (контакты замкнуты), 40 мм (контакты разомкнуты); U-коммут.72 В, I-коммут.100 мА, P-коммут.7.5 Вт; IP66/IP67, t-раб.-60…+160°С, 40х25х28.5 мм (магнит и геркон). Кабель в металлорукаве из нержавеющей стали 600 мм. Металлический корпус. | руб./шт | 5395.94 | 5395.94 | 5395.94
| 273470 | ИО 102-40 БЗМ (3) | Магнитоконтактный для металлических поверхностей; контакты переключаются при тревоге, 14 мм (контакты замкнуты), 40 мм (контакты разомкнуты); U-коммут.72 В, I-коммут.100 мА, P-коммут.7.5 Вт; IP66/67, t-раб.-65…+60°C, 40х25х28.5 мм (магнит и геркон). Кабель в металлорукаве 600 мм. Металлический корпус. | руб./шт | 962.91 | 962.91 | 962.91
| 273464 | ИО 102-40 БЗП (1) (серый) | Магнитоконтактный для металлических поверхностей; контакты переключаются при тревоге, 14 мм (контакты замкнуты), 40 мм (контакты разомкнуты); U-коммут.72 В, I-коммут.100 мА, P-коммут.7.5 Вт; IP66/67, t-раб.-65…+60°C, 40х25х28.5 мм (магнит и геркон). Кабель 600 мм. Пластиковый корпус. | руб./шт | 378.84 | 378.84 | 378.84
| 273466 | ИО 102-40 БЗП (2) (серый) | Магнитоконтактный для металлических поверхностей; контакты переключаются при тревоге, 14 мм (контакты замкнуты), 40 мм (контакты разомкнуты); U-коммут.72 В, I-коммут.100 мА, P-коммут.7.5 Вт; IP66/67, t-раб.-65…+60°C, 40х25х28.5 мм (магнит и геркон). Кабель в пластиковом гофрошланге 600 мм. Пластиковый корпус. | руб./шт | 388.08 | 388.08 | 388.08
| 273468 | ИО 102-40 БЗП (3) (серый) | Магнитоконтактный для металлических поверхностей; контакты переключаются при тревоге, 14 мм (контакты замкнуты), 40 мм (контакты разомкнуты); U-коммут.72 В, I-коммут.100 мА, P-коммут.7.5 Вт; IP66/67, t-раб.-65…+60°C, 40х25х28.5 мм (магнит и геркон). Кабель в металлорукаве 600 мм. Пластиковый корпус. | руб./шт | 496.65 | 496.65 | 496.65
| 277760 | ИО 102-43 исп.02 "Нержавейка" | Магнитоконтактный для металлических поверхностей; контакты размыкаются при тревоге, 10 мм (контакты замкнуты), 13 мм (контакты разомкнуты); U-коммут.72 В, I-коммут.250 мА; IP68, t-раб.-50…+50°С, 75х11х8,4 мм (геркон и магнит). Кабель 400 мм. Корпус из нержавеющей стали. | руб./шт | 1408.2 | 1408.2 | 1408.2
| 225275 | ИО 102-43 исп.00 "Нержавейка" | Магнитоконтактный для металлических поверхностей; контакты размыкаются при тревоге, 10 мм (контакты замкнуты), 15 мм (контакты разомкнуты); U-коммут.72 В, I-коммут.250 мА; IP68, t-раб.-50…+50°С, 75х11х8,4 мм (геркон и магнит). Кабель 400 мм. Корпус из нержавеющей стали. | руб./шт | 831.19 | 831.19 | 831.19
| 225276 | ИО 102-43 исп.01 "Нержавейка" | Магнитоконтактный для металлических поверхностей; контакты переключаются при тревоге, 3 мм (контакты замкнуты), 5 мм (контакты разомкнуты); U-коммут.72 В, I-коммут.250 мА; IP68, t-раб.-50…+50°С, 75х11х8,4 мм (геркон и магнит). Кабель 400 мм. Корпус из нержавеющей стали. | руб./шт | 1683.3 | 1683.3 | 1683.3
| 277768 | ИО 102-50 А2М (3) | Магнитоконтактный для металлических поверхностей; контакты размыкаются при тревоге, 30 мм (контакты замкнуты), 65 мм (контакты разомкнуты); U-коммут.30 В, I-коммут.50 мА, P-коммут.10 Вт; IP55, t-раб.-50…+50°С, 90х40х10.4 мм (геркон), 50х29х30 мм (магнит). Кабель в металлорукаве 600 мм. Металлический корпус. 0.225 кг | руб./шт | 608.69 | 608.69 | 608.69
| 277761 | ИО 102-50 А2П (1) (серый) | Магнитоконтактный для металлических поверхностей; контакты размыкаются при тревоге, 30 мм (контакты замкнуты), 65 мм (контакты разомкнуты); U-коммут.30 В, I-коммут.50 мА, P-коммут.10 Вт; IP55, t-раб.-50…+50°С, 90х40х10 мм. Кабель (двойная изоляция) 600 мм. Пластиковый корпус. 0.155 кг. | руб./шт | 170.94 | 170.94 | 170.94
| 277763 | ИО 102-50 А2П (2) (серый) | Магнитоконтактный для металлических поверхностей; контакты размыкаются при тревоге, 30 мм (контакты замкнуты), 65 мм (контакты разомкнуты); U-коммут.30 В, I-коммут.50 мА, P-коммут.10 Вт; IP55, t-раб.-50…+50°С, 90х40х10 мм. Кабель в пластиковом гофрорукаве 600 мм. Пластиковый корпус. 0.155 кг. | руб./шт | 175.56 | 175.56 | 175.56
| 277765 | ИО 102-50 А2П (3) (серый) | Магнитоконтактный для металлических поверхностей; контакты размыкаются при тревоге, 30 мм (контакты замкнуты), 65 мм (контакты разомкнуты); U-коммут.30 В, I-коммут.50 мА, P-коммут.10 Вт; IP55, t-раб.-50…+50°С, 90х40х10 мм. Кабель в металлорукаве из оцинкованной стали 600 мм. Пластиковый корпус. 0.155 кг. | руб./шт | 232.16 | 232.16 | 232.16
| 277777 | ИО 102-50 А3М (3) | Магнитоконтактный для металлических поверхностей; контакты размыкаются при тревоге, 14 мм (контакты замкнуты), 40 мм (контакты разомкнуты); U-коммут.36 В, I-коммут.100 мА, P-коммут.7.5 Вт; IP55, t-раб.-50…+50°С, 90х40х10.4 мм (геркон), 50х29х30 мм (магнит). Кабель в металлорукаве 600 мм. Металлический корпус. 0.225 кг | руб./шт | 1026.17 | 1026.17 | 1026.17
| 277771 | ИО 102-50 А3П (1) (серый) | Магнитоконтактный для металлических поверхностей; контакты переключаются при тревоге, 14 мм (контакты замкнуты), 40 мм (контакты разомкнуты); U-коммут.36 В, I-коммут.100 мА, P-коммут.7.5 Вт; IP55, t-раб.-50…+50°С, 90х40х10 мм. Кабель (двойная изоляция) 600 мм. Пластиковый корпус. 0.155 кг. | руб./шт | 396.17 | 396.17 | 396.17
| 277773 | ИО 102-50 А3П (2) (серый) | Магнитоконтактный для металлических поверхностей; контакты переключаются при тревоге, 14 мм (контакты замкнуты), 40 мм (контакты разомкнуты); U-коммут.36 В, I-коммут.100 мА, P-коммут.7.5 Вт; IP55, t-раб.-50…+50°С, 90х40х10 мм. Кабель в пластиковом гофрорукаве 600 мм. Пластиковый корпус. 0.155 кг. | руб./шт | 401.94 | 401.94 | 401.94
| 277775 | ИО 102-50 А3П (3) (серый) | Магнитоконтактный для металлических поверхностей; контакты переключаются при тревоге, 14 мм (контакты замкнуты), 40 мм (контакты разомкнуты); U-коммут.36 В, I-коммут.100 мА, P-коммут.7.5 Вт; IP55, t-раб.-50…+50°С, 90х40х10 мм. Кабель в металлорукаве из оцинкованной стали 600 мм. Пластиковый корпус. 0.155 кг. | руб./шт | 508.2 | 508.2 | 508.2
| 277769 | ИО 102-50 Б2М (3) | Магнитоконтактный для металлических поверхностей; контакты размыкаются при тревоге, 30 мм (контакты замкнуты), 65 мм (контакты разомкнуты); U-коммут.30 В, I-коммут.50 мА, P-коммут.10 Вт; IP55, t-раб.-50…+50°С, 50х29х30 мм (геркон и магнит). Кабель в металлорукаве 600 мм. Металлический корпус. 0.225 кг | руб./шт | 568.26 | 568.26 | 568.26
| 277762 | ИО 102-50 Б2П (1) (серый) | Магнитоконтактный для металлических поверхностей; контакты размыкаются при тревоге, 30 мм (контакты замкнуты), 65 мм (контакты разомкнуты); U-коммут.30 В, I-коммут.50 мА, P-коммут.10 Вт; IP55, t-раб.-50…+50°С, 50х29х30 мм (геркон) 50х29х30 мм (магнит). Кабель (двойная изоляция) 600 мм. Пластиковый корпус. 0.155 кг. | руб./шт | 170.94 | 170.94 | 170.94
| 282249 | ИО 102-50 Б2П (1) (коричневый) | Магнитоконтактный для металлических поверхностей; контакты размыкаются при тревоге, 30 мм (контакты замкнуты), 65 мм (контакты разомкнуты); U-коммут.30 В, I-коммут.50 мА, P-коммут.10 Вт; IP55, t-раб.-50…+50°С, 50х29х30 мм (геркон) 50х29х30 мм (магнит). Кабель (двойная изоляция) 600 мм. Пластиковый корпус. 0.155 кг. | руб./шт | 170.94 | 170.94 | 170.94
| 277764 | ИО 102-50 Б2П (2) (серый) | Магнитоконтактный для металлических поверхностей; контакты размыкаются при тревоге, 30 мм (контакты замкнуты), 65 мм (контакты разомкнуты); U-коммут.30 В, I-коммут.50 мА, P-коммут.10 Вт; IP55, t-раб.-50…+50°С, 50х29х30 мм (геркон) 50х29х30 мм (магнит). Кабель в пластиковом гофрорукаве 600 мм. Пластиковый корпус. 0.155 кг. | руб./шт | 175.56 | 175.56 | 175.56
| 282250 | ИО 102-50 Б2П (2) (коричневый) | Магнитоконтактный для металлических поверхностей; контакты размыкаются при тревоге, 30 мм (контакты замкнуты), 65 мм (контакты разомкнуты); U-коммут.30 В, I-коммут.50 мА, P-коммут.10 Вт; IP55, t-раб.-50…+50°С, 50х29х30 мм (геркон) 50х29х30 мм (магнит). Кабель в пластиковом гофрорукаве 600 мм. Пластиковый корпус. 0.155 кг. | руб./шт | 175.56 | 175.56 | 175.56
| 277766 | ИО 102-50 Б2П (3) (серый) | Магнитоконтактный для металлических поверхностей; контакты размыкаются при тревоге, 30 мм (контакты замкнуты), 65 мм (контакты разомкнуты); U-коммут.30 В, I-коммут.50 мА, P-коммут.10 Вт; IP55, t-раб.-50…+50°С, 50х29х30 мм (геркон) 50х29х30 мм (магнит). Кабель в металлорукаве из оцинкованной стали 600 мм. Пластиковый корпус. 0.155 кг. | руб./шт | 232.16 | 232.16 | 232.16
| 277767 | ИО 102-50 Б2П В | Магнитоконтактный для металлических поверхностей; контакты размыкаются при тревоге, 30 мм (контакты замкнуты), 65 мм (контакты разомкнуты); U-коммут.30 В, I-коммут.50 мА, P-коммут.10 Вт; IP55, t-раб.-50…+50°С, 50х29х30 мм (геркон и магнит). Винтовые клеммы. Пластиковый корпус. 0.125 кг | руб./шт | 258.72 | 258.72 | 258.72
| 277778 | ИО 102-50 Б3М (3) | Магнитоконтактный для металлических поверхностей; контакты переключаются при тревоге, 14 мм (контакты замкнуты), 40 мм (контакты разомкнуты); U-коммут.36 В, I-коммут.100 мА, P-коммут.7.5 Вт; IP55, t-раб.-50…+50°С, 50х29х30 мм (геркон и магнит). Кабель в металлорукаве 600 мм. Металлический корпус. 0.225 кг | руб./шт | 981.17 | 981.17 | 981.17
| 277772 | ИО 102-50 Б3П (1) (серый) | Магнитоконтактный для металлических поверхностей; контакты переключаются при тревоге, 14 мм (контакты замкнуты), 40 мм (контакты разомкнуты); U-коммут.36 В, I-коммут.100 мА, P-коммут.7.5 Вт; IP55, t-раб.-50…+50°С, 50х29х30 мм (геркон) 50х29х30 мм (магнит). Кабель (двойная изоляция) 600 мм. Пластиковый корпус. 0.155 кг. | руб./шт | 381.15 | 381.15 | 381.15
| 277774 | ИО 102-50 Б3П (2) (серый) | Магнитоконтактный для металлических поверхностей; контакты переключаются при тревоге, 14 мм (контакты замкнуты), 40 мм (контакты разомкнуты); U-коммут.36 В, I-коммут.100 мА, P-коммут.7.5 Вт; IP55, t-раб.-50…+50°С, 50х29х30 мм (геркон) 50х29х30 мм (магнит). Кабель в пластиковом гофрорукаве 600 мм. Пластиковый корпус. 0.155 кг. | руб./шт | 390.39 | 390.39 | 390.39
| 277776 | ИО 102-50 Б3П (3) (серый) | Магнитоконтактный для металлических поверхностей; контакты переключаются при тревоге, 14 мм (контакты замкнуты), 40 мм (контакты разомкнуты); U-коммут.36 В, I-коммут.100 мА, P-коммут.7.5 Вт; IP55, t-раб.-50…+50°С, 50х29х30 мм (геркон) 50х29х30 мм (магнит). Кабель в металлорукаве из оцинкованной стали 600 мм. Пластиковый корпус. 0.155 кг. | руб./шт | 508.2 | 508.2 | 508.2
| 277780 | ИО 102-51 (НЗ) (черный) | Магнитоконтактный для металлических поверхностей; контакты замыкаются при тревоге, 3.5 мм (контакты разомкнуты), 5 мм (контакты замкнуты); U-коммут.72 В, I-коммут.300 мА, P-коммут.10 Вт; IP66, t-раб.-50…+50°С, 12,5х22 мм (геркон и магнит). Кабель КСПВГ 2×0.2 120 мм. Пластиковый корпус. 0.035 кг | руб./шт | 539.62 | 539.62 | 539.62
| 282233 | ИО 102-51 (НЗ) (белый) | Магнитоконтактный для металлических поверхностей; контакты замыкаются при тревоге, 3.5 мм (контакты разомкнуты), 5 мм (контакты замкнуты); U-коммут.72 В, I-коммут.300 мА, P-коммут.10 Вт; IP66, t-раб.-50…+50°С, 12,5х22 мм (геркон и магнит). Кабель КСПВГ 2×0.2 120 мм. Пластиковый корпус. 0.035 кг | руб./шт | 539.62 | 539.62 | 539.62
| 282231 | ИО 102-51 (НЗ) (коричневый) | Магнитоконтактный для металлических поверхностей; контакты замыкаются при тревоге, 3.5 мм (контакты разомкнуты), 5 мм (контакты замкнуты); U-коммут.72 В, I-коммут.300 мА, P-коммут.10 Вт; IP66, t-раб.-50…+50°С, 12,5х22 мм (геркон и магнит). Кабель КСПВГ 2×0.2 120 мм. Пластиковый корпус. 0.035 кг | руб./шт | 539.62 | 539.62 | 539.62
| 282232 | ИО 102-51 (НЗ) (терракотовый) | Магнитоконтактный для металлических поверхностей; контакты замыкаются при тревоге, 3.5 мм (контакты разомкнуты), 5 мм (контакты замкнуты); U-коммут.72 В, I-коммут.300 мА, P-коммут.10 Вт; IP66, t-раб.-50…+50°С, 12,5х22 мм (геркон и магнит). Кабель КСПВГ 2×0.2 120 мм. Пластиковый корпус. 0.035 кг | руб./шт | 539.62 | 539.62 | 539.62
| 277779 | ИО 102-51 (НР) (черный) | Магнитоконтактный для металлических поверхностей; контакты размыкаются при тревоге, 10 мм (контакты замкнуты), 12 мм (контакты разомкнуты); U-коммут.72 В, I-коммут.300 мА, P-коммут.10 Вт; IP66, t-раб.-50…+50°С, 12,5х22 мм (геркон и магнит). Кабель КСПВГ 2×0.2 120 мм. Пластиковый корпус. 0.035 кг. | руб./шт | 199.82 | 199.82 | 199.82
| 282236 | ИО 102-51 (НР) (белый) | Магнитоконтактный для металлических поверхностей; контакты размыкаются при тревоге, 10 мм (контакты замкнуты), 12 мм (контакты разомкнуты); U-коммут.72 В, I-коммут.300 мА, P-коммут.10 Вт; IP66, t-раб.-50…+50°С, 12,5х22 мм (геркон и магнит). Кабель КСПВГ 2×0.2 120 мм. Пластиковый корпус. 0.035 кг. | руб./шт | 199.82 | 199.82 | 199.82
| 282234 | ИО 102-51 (НР) (коричневый) | Магнитоконтактный для металлических поверхностей; контакты размыкаются при тревоге, 10 мм (контакты замкнуты), 12 мм (контакты разомкнуты); U-коммут.72 В, I-коммут.300 мА, P-коммут.10 Вт; IP66, t-раб.-50…+50°С, 12,5х22 мм (геркон и магнит). Кабель КСПВГ 2×0.2 120 мм. Пластиковый корпус. 0.035 кг. | руб./шт | 199.82 | 199.82 | 199.82
| 282235 | ИО 102-51 (НР) (терракотовый) | Магнитоконтактный для металлических поверхностей; контакты размыкаются при тревоге, 10 мм (контакты замкнуты), 12 мм (контакты разомкнуты); U-коммут.72 В, I-коммут.300 мА, P-коммут.10 Вт; IP66, t-раб.-50…+50°С, 12,5х22 мм (геркон и магнит). Кабель КСПВГ 2×0.2 120 мм. Пластиковый корпус. 0.035 кг. | руб./шт | 199.82 | 199.82 | 199.82
| 277782 | ИО 102-51 (НР+Пр) (черный) | Магнитоконтактный для металлических поверхностей с антисаботажным шлейфом; контакты замыкаются при тревоге, 2.5 мм (контакты замкнуты), 1.5 мм (контакты разомкнуты); U-коммут.72 В, I-коммут.300 мА, P-коммут.10 Вт; IP66, t-раб.-50…+50°С, 12,5х22 мм (геркон и магнит). Кабель КСПВГ 2×0.2 120 мм. Пластиковый корпус. 0.035 кг. | руб./шт | 211.82 | 211.82 | 211.82
| 282239 | ИО 102-51 (НР+Пр) (белый) | Магнитоконтактный для металлических поверхностей с антисаботажным шлейфом; контакты замыкаются при тревоге, 2.5 мм (контакты замкнуты), 1.5 мм (контакты разомкнуты); U-коммут.72 В, I-коммут.300 мА, P-коммут.10 Вт; IP66, t-раб.-50…+50°С, 12,5х22 мм (геркон и магнит). Кабель КСПВГ 2×0.2 120 мм. Пластиковый корпус. 0.035 кг. | руб./шт | 211.82 | 211.82 | 211.82
| 282237 | ИО 102-51 (НР+Пр) (коричневый) | Магнитоконтактный для металлических поверхностей с антисаботажным шлейфом; контакты замыкаются при тревоге, 2.5 мм (контакты замкнуты), 1.5 мм (контакты разомкнуты); U-коммут.72 В, I-коммут.300 мА, P-коммут.10 Вт; IP66, t-раб.-50…+50°С, 12,5х22 мм (геркон и магнит). Кабель КСПВГ 2×0.2 120 мм. Пластиковый корпус. 0.035 кг. | руб./шт | 211.82 | 211.82 | 211.82
| 282238 | ИО 102-51 (НР+Пр) (терракотовый) | Магнитоконтактный для металлических поверхностей с антисаботажным шлейфом; контакты замыкаются при тревоге, 2.5 мм (контакты замкнуты), 1.5 мм (контакты разомкнуты); U-коммут.72 В, I-коммут.300 мА, P-коммут.10 Вт; IP66, t-раб.-50…+50°С, 12,5х22 мм (геркон и магнит). Кабель КСПВГ 2×0.2 120 мм. Пластиковый корпус. 0.035 кг. | руб./шт | 211.82 | 211.82 | 211.82
| 277781 | ИО 102-51 (П) (черный) | Магнитоконтактный для металлических поверхностей; контакты переключаются при тревоге, 1.5 мм (контакты замкнуты), 2.5 мм (контакты разомкнуты); U-коммут.72 В, I-коммут.300 мА, P-коммут.10 Вт; IP66, t-раб.-50…+50°С, 12,5х22 мм (геркон и магнит). Кабель 2хНВ 2×0.2 120 мм. Пластиковый корпус. 0.035 кг. | руб./шт | 586.97 | 586.97 | 586.97
| 282242 | ИО 102-51 (П) (белый) | Магнитоконтактный для металлических поверхностей; контакты переключаются при тревоге, 1.5 мм (контакты замкнуты), 2.5 мм (контакты разомкнуты); U-коммут.72 В, I-коммут.300 мА, P-коммут.10 Вт; IP66, t-раб.-50…+50°С, 12,5х22 мм (геркон и магнит). Кабель 2хНВ 2×0.2 120 мм. Пластиковый корпус. 0.035 кг. | руб./шт | 586.97 | 586.97 | 586.97
| 282240 | ИО 102-51 (П) (коричневый) | Магнитоконтактный для металлических поверхностей; контакты переключаются при тревоге, 1.5 мм (контакты замкнуты), 2.5 мм (контакты разомкнуты); U-коммут.72 В, I-коммут.300 мА, P-коммут.10 Вт; IP66, t-раб.-50…+50°С, 12,5х22 мм (геркон и магнит). Кабель 2хНВ 2×0.2 120 мм. Пластиковый корпус. 0.035 кг. | руб./шт | 586.97 | 586.97 | 586.97
| 282241 | ИО 102-51 (П) (терракотовый) | Магнитоконтактный для металлических поверхностей; контакты переключаются при тревоге, 1.5 мм (контакты замкнуты), 2.5 мм (контакты разомкнуты); U-коммут.72 В, I-коммут.300 мА, P-коммут.10 Вт; IP66, t-раб.-50…+50°С, 12,5х22 мм (геркон и магнит). Кабель 2хНВ 2×0.2 120 мм. Пластиковый корпус. 0.035 кг. | руб./шт | 586.97 | 586.97 | 586.97
| 276483 | ИО 102-53 исп. 100 | Магнитоконтактный для металлических поверхностей; контакты размыкаются при тревоге, 40 мм (контакты замкнуты), 100 мм (контакты разомкнуты); U-коммут.250 В, I-коммут.2 А, P-коммут.30 Вт; IP68, t-раб.-45…+60°С, 160х55х52 мм (геркон) 150х70х38 мм (магнит). Болты для подключения кабеля не менее 0.75 мм.кв. Кабельный ввод для кабеля 6.5…18 мм. Пластиковый корпус, масса датчика 0.5 кг, магнита 2.75 кг. | руб./шт | 7100 | 7100 | 7100
| 288531 | ИО 102-53 исп. 200 | Магнитоконтактный для металлических поверхностей; контакты размыкаются при тревоге, 200 мм (контакты замкнуты), 260 мм (контакты разомкнуты); U-коммут.250 В, I-коммут.2 А, P-коммут.30 Вт; IP68, t-раб.-45…+60°С, 160х55х52 мм (геркон) 287х100х41.5 мм (магнит). Болты для подключения кабеля не менее 0.75 мм.кв. Кабельный ввод для кабеля 6.5…18 мм. Пластиковый корпус, масса датчика 0.5 кг, магнита 2.75 кг. | руб./шт | 7503 | 7503 | 7503
| 276482 | ИО 102-53 исп. 40 | Магнитоконтактный для металлических поверхностей; контакты размыкаются при тревоге, 100 мм (контакты замкнуты), 140 мм (контакты разомкнуты); U-коммут.250 В, I-коммут.2 А, P-коммут.30 Вт; IP68, t-раб.-45…+60°С, 160х55х52 мм (геркон) 150х70х38 мм (магнит). Болты для подключения кабеля не менее 0.75 мм.кв. Кабельный ввод для кабеля 6.5…18 мм. Пластиковый корпус, масса датчика 0.5 кг, магнита 2.75 кг. | руб./шт | 6167 | 6167 | 6167
| 278763 | ИО 102-555 2НР | Магнитоконтактный для металлических поверхностей; два геркона в одном корпусе; контакты размыкаются при тревоге, 4 мм (контакты замкнуты), 15 мм (контакты разомкнуты); U-коммут.72 В, I-коммут.500 мА, P-коммут.10; IP66, t-раб.-50…+85°С, 40х15х10 мм (геркон), 40х15х10 мм (магнит). Длина выводов 180 мм. Пластиковый корпус. | руб./шт | 304.54 | 304.54 | 304.54
| 278762 | ИО 102-555 НР | Магнитоконтактный для металлических поверхностей; контакты размыкаются при тревоге, 6 мм (контакты замкнуты), 15 мм (контакты разомкнуты); U-коммут.72 В, I-коммут.500 мА, P-коммут.10; IP66, t-раб.-50…+85°С, 40х15х10 мм (геркон), 40х15х10 мм (магнит). Длина выводов 180 мм. Пластиковый корпус. | руб./шт | 245 | 245 | 245
| 278764 | ИО 102-555 НР+ТШ | Магнитоконтактный для металлических поверхностей; контакты размыкаются при тревоге, 4 мм (контакты замкнуты), 15 мм (контакты разомкнуты); тамперный шлейф (антисаботажный), контакты размыкаются при тревоге; U-коммут.72 В, I-коммут.500 мА, P-коммут.10; IP66, t-раб.-50…+85°С, 40х15х10 мм (геркон), 40х15х10 мм (магнит). Длина выводов 180 мм. Пластиковый корпус. | руб./шт | 253.32 | 253.32 | 253.32
| 278765 | ИО 102-555 П | Магнитоконтактный для металлических поверхностей; контакты переключаются при тревоге, 5 мм (контакты замкнуты), 15 мм (контакты разомкнуты); U-коммут.72 В, I-коммут.500 мА, P-коммут.10; IP66, t-раб.-50…+85°С, 40х15х10 мм (геркон), 40х15х10 мм (магнит). Длина выводов 180 мм. Пластиковый корпус. | руб./шт | 602.8 | 602.8 | 602.8
| 1005 | ИО 102-6 | Магнитоконтактный для металлических поверхностей; контакты размыкаются при тревоге, 10 мм (контакты замкнуты), 45 мм (контакты разомкнуты); U-коммут.72 В, I-коммут.300 мА, P-коммут.10 Вт; t-раб.-50…+50°С, габ.размеры Ø19х35.2 (геркон и магнит). Кабель 170 мм. Пластиковый корпус. | руб./шт | 312.5 | 312.5 | 312.5
| 1009 | ИО 102-6 исп.П | Магнитоконтактный для металлических поверхностей; контакты переключаются при тревоге, 5 мм (контакты замкнуты), 45 мм (контакты разомкнуты); U-коммут.72 В, I-коммут.300 мА, P-коммут.10 Вт; t-раб.-50…+50°С; габ.размеры Ø19х35.2 мм (геркон и магнит). Кабель 170 мм. Пластиковый корпус. | руб./шт | 1164 | 1164 | 1164
| 289051 | ИО 102-76 исп. 00 | Магнитоконтактный для металлических поверхностей; контакты размыкаются при тревоге, 40 мм (контакты замкнуты), 75 мм (контакты разомкнуты); U-коммут.72 В, I-коммут.500 мА, P-коммут.10 Вт; IP55, t-раб.-50…+50°C, 115х30х20 мм (геркон и магнит). Кабель КСПВГ 2х0.2 400 мм. Пластиковый корпус. | руб./шт | 246 | 242.49 | 238.98
| 251565 | ИО102-А "Атон" исп.11, алюминиевый сплав | Магнитоконтактный для металлических поверхностей; контакты размыкаются при тревоге, 25 мм (контакты замкнуты), 35 мм (контакты разомкнуты); U-коммут.60 В, I-коммут.250 мА, P-коммут.10 Вт; IP68, t-раб.-60…+70°С, 128х50х37 мм (геркон), 131х32х37 мм (магнит). Кабель КПКВнг-FRLS-2х2х1.0 в металлорукаве РЗ-ЦХ-12 1000 мм. Корпус из алюминиевого сплава. 1 кг | руб./шт | 8996 | 8996 | 8996
| 251566 | ИО102-А "Атон" исп.21, алюминиевый сплав | Магнитоконтактный для металлических поверхностей; контакты переключаются при тревоге, 25 мм (контакты замкнуты), 35 мм (контакты разомкнуты); U-коммут.60 В, I-коммут.250 мА, P-коммут.4 Вт; IP68, t-раб.-60…+70°С, 128х50х37 мм (геркон), 131х32х37 мм (магнит). Кабель КПКВнг-FRLS-2х2х1.0 в металлорукаве РЗ-ЦХ-12 1000 мм. Корпус из алюминиевого сплава. 1 кг | руб./шт | 8996 | 8996 | 8996
| 251567 | ИО102-Н "Атон" исп.11, нержавеющая сталь | Магнитоконтактный для металлических поверхностей; контакты размыкаются при тревоге, 25 мм (контакты замкнуты), 35 мм (контакты разомкнуты); U-коммут.60 В, I-коммут.250 мА, P-коммут.10 Вт; IP68, t-раб.-60…+70°С, 128х50х37 мм (геркон), 131х32х37 мм (магнит). Кабель КПКВнг-FRLS-2х2х1.0 в металлорукаве РЗ-ЦХ-12 1000 мм. Корпус из нержавеющей стали. 2 кг | руб./шт | 12796 | 12796 | 12796
| 251568 | ИО102-Н "Атон" исп.21, нержавеющая сталь | Магнитоконтактный для металлических поверхностей; контакты переключаются при тревоге, 25 мм (контакты замкнуты), 35 мм (контакты разомкнуты); U-коммут.60 В, I-коммут.250 мА, P-коммут.4 Вт; IP68, t-раб.-60…+70°С, 128х50х37 мм (геркон), 131х32х37 мм (магнит). Кабель КПКВнг-FRLS-2х2х1.0 в металлорукаве РЗ-ЦХ-12 1000 мм. Корпус из нержавеющей стали. 2 кг | руб./шт | 12796 | 12796 | 12796
| 247155 | ИО 102-11ММ | Магнитоконтактный для металлических поверхностей; контакты размыкаются при тревоге, 7 мм (контакты замкнуты), 20 мм (контакты разомкнуты); U-коммут.72 В, I-коммут.500 мА, P-коммут.10 Вт; t-раб.-50…+50°С, 12х22 мм (геркон и магнит). Кабельный отвод. Пластиковый корпус. | руб./шт | 113 | 111.49 | 109.98
| 267890 | ИО102-М-А "Атон" исп.11, алюминиевый сплав | Магнитоконтактный для металлических поверхностей; контакты размыкаются при тревоге, 40 мм (контакты замкнуты), 45 мм (контакты разомкнуты); U-коммут.60 В, I-коммут.250 мА; IP68, t-раб.-60…+70°С, 135х50х40 мм (геркон и магнит). Кабель КПКВнг-FRLS-2х2х1.0 1000 мм. Корпус из алюминиевого сплава. | руб./шт | 12038 | 12038 | 12038
| 267891 | ИО102-М-А "Атон" исп.21, алюминиевый сплав | Магнитоконтактный для металлических поверхностей; контакты переключаются при тревоге, 40 мм (контакты замкнуты), 45 мм (контакты разомкнуты); U-коммут.60 В, I-коммут.250 мА; IP68, t-раб.-60…+70°С, 135х50х40 мм (геркон и магнит). Кабель КПКВнг-FRLS-2х2х1.0 1000 мм. Корпус из алюминиевого сплава. | руб./шт | 12038 | 12038 | 12038
| 267892 | ИО102-М-Н "Атон" исп.11, нержавеющая сталь | Магнитоконтактный для металлических поверхностей; контакты размыкаются при тревоге, 40 мм (контакты замкнуты), 45 мм (контакты разомкнуты); U-коммут.60 В, I-коммут.250 мА; IP68, t-раб.-60…+70°С, 135х50х40 мм (геркон и магнит). Кабель КПКВнг-FRLS-2х2х1.0 1000 мм. Корпус из нержавеющей стали. | руб./шт | 16929 | 16929 | 16929
| 267893 | ИО102-М-Н "Атон" исп.21, нержавеющая сталь | Магнитоконтактный для металлических поверхностей; контакты переключаются при тревоге, 40 мм (контакты замкнуты), 45 мм (контакты разомкнуты); U-коммут.60 В, I-коммут.250 мА; IP68, t-раб.-60…+70°С, 135х50х40 мм (геркон и магнит). Кабель КПКВнг-FRLS-2х2х1.0 1000 мм. Корпус из нержавеющей стали. | руб./шт | 16929 | 16929 | 16929
| 305672 | К-20/50 | Кронштейн для изменения положения при монтаже блока магнита или блока датчика извещателей ИО 102-20, ИО 102-50 и сигнализаторов СМК-20. Позволяет изменить положение одного из блоков на 90 град. Нержавеющая сталь толщиной 1,5 мм | руб./шт | 396.4 | 396.4 | 396.4
| 305673 | К-26 | Кронштейн для изменения положения при монтаже блока магнита или блока датчика извещателей ИО 102-26 (исп.00,01,02,03,04,05), ИО 102-26/В "АЯКС" (исп.10,20,30,40), ИО 102-26 "Змея" (исп.06,07), ИО 102-26 "Гефест" (исп.08,09). Позволяет изменить положение одного из блоков на 90 град. Нержавеющая сталь толщиной 1,5 мм | руб./шт | 462.46 | 462.46 | 462.46
| 329846 | К-29 | Предназначен для изменения положения при монтаже блока магнита или блока датчика магнитоконтактных извещателей ИО 102-29 «Эстет», «Эстет-Сейф», ИО 102-29 «Эстет-Инвертор», «Эстет–Сейф-Инвертор» и ИО 102-«Люкс», ИО 102-«Люкс»-Сейф к поверхностям охраняемых конструкций, габ.размер 45х22.5х15 мм | руб./шт | 338.8 | 338.8 | 338.8
| 305674 | К-40 | Кронштейн для изменения положения при монтаже блока магнита или блока датчика извещателей ИО 102-40, позволяет изменить положение одного из блоков на 90 град. Нержавеющая сталь толщиной 1,5 мм | руб./шт | 330.33 | 330.33 | 330.33
| 305675 | К-43 | Кронштейн для изменения положения при монтаже блока магнита или блока датчика извещателей ИО 102-43. Позволяет изменить положение одного из блоков на 90 град. Нержавеющая сталь толщиной 1,5 мм | руб./шт | 449.88 | 449.88 | 449.88
| 305676 | К-ДПМ1 | Кронштейн для изменения положения при монтаже блока магнита или блока датчика ДПМ-1, ДПМ-1-100 и ДПМГР-2. Позволяет изменить положение одного из блоков на 90 град. Нержавеющая сталь толщиной 1,5 мм | руб./шт | 519.09 | 519.09 | 519.09
| 326773 | К-ДПМ-2 "Аякс" | Кронштейн для изменения положения при монтаже блока магнита или блока датчика магнитоконтактных датчиков ДПМ-2 (исп. 00, 01, 02, 03, 04, 05, 06, 07) к поверхностям охраняемых конструкций, габ.размеры 90х50х30 мм, сталь | руб./шт | 519.09 | 519.09 | 519.09
NEW | 331404 | КР-20/50 "Нержавейка" | Кронштейн для изменения положения (на 90°) при монтаже блока магнита или блока датчика магнитоконтактных извещателей, совместим с ИО 102-20, ИО 102-50; нерж. сталь, габ.размеры (ВхГхД) 21х39х50 мм | руб./шт | 650 | 650 | 650
NEW | 331402 | КР-26 Аякс "Нержавейка" | Кронштейн для изменения положения (на 90°) при монтаже блока магнита или блока датчика магнитоконтактных извещателей, совместим с ИО 102-26 АЯКС исп.00,01,02,03,04,05; нерж. сталь, габ.размеры (ВхГхД) 21х40х130 мм | руб./шт | 620 | 620 | 620
NEW | 331406 | КР-26-100/200 АЯКС "Нержавейка" | Кронштейн для изменения положения (на 90°) при монтаже блока магнита или блока датчика магнитоконтактных извещателей, совместим с ИО 102-26 АЯКС исп.100, 200; нерж. сталь, габ.размеры (ВхГхД) 50х56х130 мм | руб./шт | 830 | 830 | 830
NEW | 331403 | КР-40 "Нержавейка" | Кронштейн для изменения положения (на 90°) при монтаже блока магнита или блока датчика магнитоконтактных извещателей, совместим с ИО 102-40; нерж. сталь, габ.размеры (ВхГхД) 21х34х40 мм | руб./шт | 480 | 480 | 480
NEW | 331405 | КР-43 "Нержавейка" | Кронштейн для изменения положения (на 90°) при монтаже блока магнита или блока датчика магнитоконтактных извещателей, совместим с ИО 102-43; нерж. сталь, габ.размеры (ВхГхД) 21х25х75 мм | руб./шт | 600 | 600 | 600
NEW | 331407 | КР-ДПМ-1 "Нержавейка" | Кронштейн для изменения положения (на 90°) при монтаже блока магнита или блока датчика магнитоконтактных извещателей, совместим с ДПМ-1; нерж. сталь, габ.размеры (ВхГхД) 21.5х44х140 мм | руб./шт | 670 | 670 | 670
NEW | 331408 | КР-ДПМ-2 "Нержавейка" | Кронштейн для изменения положения (на 90°) при монтаже блока магнита или блока датчика магнитоконтактных извещателей, совместим с ДПМ-2; нерж. сталь, габ.размеры (ВхГхД) 30х50х90 мм | руб./шт | 650 | 650 | 650
| 313238 | МК04(А) А110 200 | Магнитоконтактный для металлических поверхностей; контакты размыкаются при тревоге; 6 мм (контакты замкнуты), 10 мм (контакты разомкнуты); U-коммут.100 В, I-коммут.250 мА, P-коммут.10 Вт; IP66/IP68, t-раб.-50…+70°С; 23х14х6 мм (геркон и магнит). Кабельный вывод 200 мм. Пластиковый корпус белого цвета. Вес 0.025 кг | руб./шт | 365 | 365 | 365
| 313239 | МК04(А) В110 200 | Магнитоконтактный для металлических поверхностей; контакты размыкаются при тревоге; 6 мм (контакты замкнуты), 10 мм (контакты разомкнуты); U-коммут.180 В, I-коммут.250 мА, P-коммут.10 Вт; IP66/IP68, t-раб.-50…+70°С; 23х14х6 мм (геркон и магнит). Кабельный вывод 200 мм. Пластиковый корпус белого цвета. Вес 0.025 кг | руб./шт | 477 | 477 | 477
| 313240 | МК04(В) В104 200 | Магнитоконтактный для металлических поверхностей; контакты замыкаются при тревоге; 10 мм (контакты замкнуты), 6 мм (контакты разомкнуты); U-коммут.60 В, I-коммут.250 мА, P-коммут.4 Вт; IP66/IP68, t-раб.-50…+70°С; 23х14х6 мм (геркон и магнит). Кабельный вывод 200 мм. Пластиковый корпус белого цвета. Вес 0.025 кг | руб./шт | 600 | 600 | 600
| 313241 | МК04(С) В104 200 | Магнитоконтактный для металлических поверхностей; контакты переключаются при тревоге; 10 мм (контакты не переключены), 6 мм (контакты переключены); U-коммут.60 В, I-коммут.250 мА, P-коммут.4 Вт; IP66/IP68, t-раб.-50…+70°С; 23х14х6 мм (геркон и магнит). Кабельный вывод 200 мм. Пластиковый корпус белого цвета. Вес 0.025 кг | руб./шт | 600 | 600 | 600
NEW | 332463 | ИО 102-40 А2М (3), спецсерия, срабатывание 10 мм | Магнитоконтактный для металлических поверхностей, СПЕЦСЕРИЯ - повышенной чувствительности; контакты размыкаются при тревоге, 10 мм (контакты замкнуты), 20 мм (контакты разомкнуты); U-коммут.30 В, I-коммут.50 мА, P-коммут.10 Вт; IP66/IP67, t-раб.-50…+50°С, 90х40х10.4 мм (магнит), 40х25х28.5 мм (магнит). Кабель в металлорукаве 600 мм. Металлический корпус. | руб./шт | 913 | 913 | 913
NEW | 332464 | ИО 102-40 Б2М (3), спецсерия, срабатывание 10 мм | Магнитоконтактный для металлических поверхностей, СПЕЦСЕРИЯ - повышенной чувствительности; контакты размыкаются при тревоге, 10 мм (контакты замкнуты), 20 мм (контакты разомкнуты); U-коммут.72 В, I-коммут.500 мА, P-коммут.10 Вт; IP66/67, t-раб.-50…+50°С, 40х25х28.5 мм (магнит и геркон). Кабель в металлорукаве 600 мм. Металлический корпус. | руб./шт | 855 | 855 | 855
NEW | 332465 | ИО 102-40 А2П (2), спецсерия, срабатывание 10 мм | Магнитоконтактный для металлических поверхностей, СПЕЦСЕРИЯ - повышенной чувствительности; контакты размыкаются при тревоге, 10 мм (контакты замкнуты), 20 мм (контакты разомкнуты); U-коммут.30 В, I-коммут.50 мА, P-коммут.10 Вт; IP66/67, t-раб.-65…+60°C, 90х40х10.4 мм (магнит), 40х25х28.5 мм (магнит). Кабель в пластиковом гофрошланге 600 мм. Пластиковый корпус. | руб./шт | 262 | 262 | 262
NEW | 332466 | ИО 102-40 Б2П (2), спецсерия, срабатывание 10 мм | Магнитоконтактный для металлических поверхностей, СПЕЦСЕРИЯ - повышенной чувствительности; контакты размыкаются при тревоге, 10 мм (контакты замкнуты), 20 мм (контакты разомкнуты); U-коммут.72 В, I-коммут.50 мА, P-коммут.10 Вт; IP66/67, t-раб.-65…+60°C, 40х25х28.5 мм (магнит и геркон). Кабель в пластиковом гофрошланге 600 мм. Пластиковый корпус. | руб./шт | 262 | 262 | 262
NEW | 332467 | ИО 102-40 А2П (2), усиленный | Магнитоконтактный для металлических поверхностей, УСИЛЕННЫЙ - увеличенное расстояние срабатывания; контакты размыкаются при тревоге, 50 мм (контакты замкнуты), 70 мм (контакты разомкнуты); U-коммут.30 В, I-коммут.50 мА, P-коммут.10 Вт; IP66/67, t-раб.-65…+60°C, 90х40х10.4 мм (магнит), 40х25х28.5 мм (магнит). Кабель в пластиковом гофрошланге 600 мм. Пластиковый корпус. | руб./шт | 416 | 416 | 416
NEW | 332468 | ИО 102-40 Б2П (2), усиленный | Магнитоконтактный для металлических поверхностей, УСИЛЕННЫЙ - увеличенное расстояние срабатывания; контакты размыкаются при тревоге, 50 мм (контакты замкнуты), 70 мм (контакты разомкнуты); U-коммут.72 В, I-коммут.50 мА, P-коммут.10 Вт; IP66/67, t-раб.-65…+60°C, 40х25х28.5 мм (магнит и геркон). Кабель в пластиковом гофрошланге 600 мм. Пластиковый корпус. | руб./шт | 416 | 416 | 416
NEW | 332469 | ИО 102-40 А2М (3), усиленный | Магнитоконтактный для металлических поверхностей, УСИЛЕННЫЙ - увеличенное расстояние срабатывания; контакты размыкаются при тревоге, 50 мм (контакты замкнуты), 70 мм (контакты разомкнуты); U-коммут.30 В, I-коммут.50 мА, P-коммут.10 Вт; IP66/IP67, t-раб.-50…+50°С, 90х40х10.4 мм (магнит), 40х25х28.5 мм (магнит). Кабель в металлорукаве 600 мм. Металлический корпус. | руб./шт | 1109 | 1109 | 1109
NEW | 332470 | ИО 102-40 Б2М (3), усиленный | Магнитоконтактный для металлических поверхностей, УСИЛЕННЫЙ - увеличенное расстояние срабатывания; контакты размыкаются при тревоге, 50 мм (контакты замкнуты), 70 мм (контакты разомкнуты); U-коммут.72 В, I-коммут.500 мА, P-коммут.10 Вт; IP66/67, t-раб.-50…+50°С, 40х25х28.5 мм (магнит и геркон). Кабель в металлорукаве 600 мм. Металлический корпус. | руб./шт | 1109 | 1109 | 1109
NEW | 332471 | ИО 102-40 Б2М (В), усиленный | Магнитоконтактный для металлических поверхностей, УСИЛЕННЫЙ - увеличенное расстояние срабатывания; контакты размыкаются при тревоге, 50 мм (контакты замкнуты), 70 мм (контакты разомкнуты); U-коммут.72 В, I-коммут.500 мА, P-коммут.10 Вт; IP55, t-раб.-50…+50°С, 40х25х28.5 мм (магнит и геркон). Внутренний разъем с тремя контактами (для оконечного резистора). Металлический корпус. | руб./шт | 1109 | 1109 | 1109
1.2 |  | Извещатели магнитоуправляемые
| 248703 | Полюс-X1 | Извещатель охранный точечный бесконтактный, магнитоуправляемый, под клеммник, возможно применение на металлических поверхностях, степень защиты оболочкой IP30, диапазон рабочих температур -30...+55°С, габаритные размеры 16x18x57 мм | руб./шт | 215 | 201.1 | 187.2
| 248704 | Полюс-X2 | Извещатель охранный точечный бесконтактный, магнитоуправляемый, под клеммник, со световым индикатором, возможно применение на металлических поверхностях, степень защиты оболочкой IP30, диапазон рабочих температур -30...+55°С, габаритные размеры 16x18x57 мм | руб./шт | 250 | 228.2 | 206.4
1.3 |  | Извещатели тревожной сигнализации
| 1017 | SP-1 (CQR) | Кнопка извещения о нападении с фиксацией | USD/шт | 8.81 | 8.28 | 7.74
| 283355 | ST-AB010 | Извещатель ручной с фиксацией, н.з./н.р., U-комм. 220 В, I-комм. 1.25 А, IP50, t-раб. -35...+55 °С, пластиковый корпус, серый, габ. разм. 54х54х27 мм | руб./шт | 130 | 130 | 130
| 283819 | ST-AB020 | Извещатель педального типа без фиксации, н.з./н.р., U-комм. 220 В, I-комм. 10 А, IP50, t-раб. -35...+55 °С, 83х80х30 мм. Цвет - серый. Пластиковый корпус. | руб./шт | 360 | 360 | 360
| 1041 | Астра-321 | Извещатель охранный ручной точечный электроконтактный, фиксация состояния, 2 возвратных ключа в комплекте; выход НЗ/НР, U-ком. 30 В, I-ком. 50 мА, IP41, t-раб. -30...+50°С, габ. размеры 85×57×30 мм | руб./шт | 319 | 303.05 | 287.1
| 301119 | Астра-321М | Извещатель охранный ручной точечный электроконтактный, фиксация состояния, возврат в исходное состояние толкателем вверху корпуса; НЗ/НР; U-коммут.30 В, I-коммут.50 мА; IP41, t-раб.-30...+50°С, 85х57х30 мм | руб./шт | 198 | 188.1 | 178.2
| 232812 | Астра-321Т | Извещатель охранный ручной точечный электроконтактный, фиксация состояния, 2 возвратных ключа в комплекте, тампер; выход НЗ/НР, U-ком. 30 В, I-ком. 50 мА, IP41, t-раб. -30...+50°С, габ. размеры 85×57×30 мм | руб./шт | 317 | 301.15 | 285.3
| 1016 | ИО 101-1 (А) (КНС-1А) | Кнопка извещения о нападении с фиксацией, 85х60х30 мм | руб./шт | 454 | 437 | 420
| 1013 | ИО 101-1 (В) (КНС-1В) | Кнопка извещения о нападении с фиксацией, НЗ, 99х52х30 мм | руб./шт | 405 | 390 | 375
| 238904 | ИО 101-2 "КНФ-1М" | Ручной точечный электроконтактный с ключом для возврат.в исх.состояние, тампер, контакты на переключение, U-комм.72В (max), I-комм.250мА (max), степень защиты оболочкой IP40, t-раб.-35…+55°C, габаритные размеры 78х55х31 мм | руб./шт | 420 | 413.49 | 406.98
| 1025 | ИО 101-5/1 "Черепаха-1" | Педаль извещения о нападении, 170х85х55 мм | руб./шт | 8676.75 | 8676.75 | 8676.75
| 203717 | ИО 101-5/1М "Черепаха-1М" | Педаль извещения о нападении, 135х65х50 мм | руб./шт | 5560.25 | 5560.25 | 5560.25
| 1024 | ИО 101-5/2 "Черепаха-2" | Педаль извещения о нападении, 205х100х75 мм | руб./шт | 12247.5 | 12247.5 | 12247.5
| 204161 | ИО 101-5/2С "Черепаха-2С" | Педаль извещения о нападении, НЗ/НР, U-ком. max 24 В, I-ком. max 1 А, 205х100х75 мм | руб./шт | 12759.25 | 12759.25 | 12759.25
| 238905 | ИО 101-50 "КНС-1" | Ручной точечный электроконтактный, тампер, контакты на переключение, U-комм.72В (max), I-комм.250мА (max), t-раб.-30…+50°C, | руб./шт | 290 | 285.49 | 280.98
| 1023 | ИО 102-12 (ИРИС) | Извещатель тревожный ручной/ножной, НЗ/НР контакты, U-комм.10…60 В, I-комм.30 мА(max), диапазон рабочих температур -50…+50°С, габаритные размеры 170х32х40 мм | руб./шт | 998.84 | 978.04 | 957.24
| 323463 | Кукла-Л | Магнито-контактный извещатель в виде банковской пачки денег в 100 листов; НЗ, U-коммут. ≤72 В, I-коммут. 0.25 А, t-раб. -30...+50°C, 157х69 мм | руб./шт | 1087.5 | 1058.76 | 1030.02
| 259543 | МОСКИТ | Извещатель охранный обрывного типа; запас микропровода 1000м; встроенный звуковой оповещатель; время непрерывной работы от одного элемента питания до 1.5 месяцев; элемент питания ALKALINE, размер 23А(N), 12 В; I-потр.45 мкА; IP44; t-раб.-40...+65°C; 55х90 мм | руб./шт | 5300 | 5300 | 5300
| 242521 | МОСКИТ-СТ | Извещатель охранный обрывного типа; запас микропровода 1000м; релейный выход; U-пит.9…30 В; I-потр.9 мА; t-раб.-40...+65°C; 55х90 мм | руб./шт | 6900 | 6900 | 6900
| 249785 | Полюс-G | Извещатель охранный комбинированный магнито-контактный, удара и наклона (10°), напряжение питания 9…15 В, ток потребления 15 мА, коммутируемое напряжение 100 В, коммутируемый ток 150 мА, степень защиты оболочкой IP30, диапазон рабочих температур -30…+50°C, габаритные размеры 109х32х27,5 мм | руб./шт | 2630 | 2416.6 | 2203.2
| 256526 | Полюс-G mini | Извещатель вибрационный, наклона и магнитоконтактный. Контроль взлома и хищения банкоматов, сейфов, разрушения строительных конструкций, обнаружение отклонения от вертикали относительно любого начального положения. | руб./шт | 1505 | 1378.9 | 1252.8
| 251020 | ИР 513-10 "ОХРАНА" (белый) | Элемент дистанционного управления "ОХРАНА" с одной группой переключаемых контактов, белого цвета, максимально коммутируемые напряжение и ток 125 В/1 А, степень защиты оболочкой IP31, диапазон рабочих температур -40…+60°С, габаритные размеры 88х85х41 ммB. Без крышки. | руб./шт | 642 | 626.01 | 610.02
1.4 |  | Извещатели ударноконтактные
| 1007 | ДИМК | Датчик ударноконтактный, для остекленных поверхностей, IP65/IP66, t-раб. -40...+50 °С, габ.размеры 22х25х60 мм. вывод кабель КСПВГ 2х0.2, длиной 0.3 м | руб./шт | 301 | 301 | 301
| 1008 | Окно-4М (ИО 303-3) | Блокируемая площадь стекла 20 кв.м, в комплекте 5 датчиков, питание по ШС | руб./шт | 2555.65 | 2555.65 | 2555.65
| 1015 | Окно-5 (ИО 303-4) | Блокируемая площадь стекла 20 кв.м, в комплекте 5 датчиков, питание по ШС | руб./шт | 3491.4 | 3491.4 | 3491.4
| 1014 | Окно-6 (ИО 303-6) | Блокируемая площадь стекла 60 кв.м, в комплекте БОС и 15 датчиков, питание 12 В, 25 мА | руб./шт | 7440.29 | 7440.29 | 7440.29
1.5 |  | Извещатели звуковые (акустические)
| 225923 | PATROL-501 | Акустический, 2-х канальный, 12 м, 170°, U-пит.9...16В, I-потр.18.7мА (мах), t-раб.-30...+50°С, 87х52х24 мм, вес 54гр. | руб./шт | 1237 | 1154.51 | 1072.02
| 322827 | ST-AD010G | Извещатель поверхностный акустический; детектирование в двух частотных диапазонах; дальность обнаружения 3 м; НЗ/НР, тампер; U-пит.9...16 В, I-потр.30 мА; IP41, t-раб.-10...+55°С, 90x67x26 мм. | руб./шт | 760 | 760 | 760
| 20286 | Астра-531 АК | Поверхностный звуковой, дальность 6 м, настенно-потолочный, режим "память тревоги", тампер, U-пит.8…15 В, I-потр.18 мА, IP30, t-раб.-20…+50°С, 62×37×29 мм. | руб./шт | 579 | 550.05 | 521.1
| 2029 | Астра-С | Поверхностный звуковой, дальность 6 м, настенно-потолочный, выбор чувств., режим "память тревоги", тампер, U-пит.8…15 В, I-потр.12 мА, IP30, t-раб.-20…+50°С, 87×55×28 мм. | руб./шт | 819 | 778.05 | 737.1
| 201928 | Звон-1 (ИО 329-8) | Поверхностный звуковой, микропроц., до 6 м, контрол.площадь 0,1 м² (min), Uпит.9…17В, Iпотр.18мА, IP30, tраб.-20...+45°С, 80х46х29 мм | руб./шт | 616.8 | 616.8 | 616.8
| 289347 | Звон-1 исп. 1 | Поверхностный звуковой, микропроц., до 6 м, контрол.площадь 0,1 м² (min), контр.вскрытия, Uпит.9…17В, Iпотр.18мА, IP30, tраб.-20...+45°С, 80х47х29 мм | руб./шт | 708 | 708 | 708
| 318075 | Ирбис исп.04 | Поверхностный звуковой; дальность 2...6 м, настенно-потолочный, дискр.регул.чувств.- 3 уровня, функции ультразвукового самотестирования и антимаскирования, тампер, индикация режимов работы; U-пит.8...14 В, I-потр.1 мА, IP30, t-раб.-30...+40°С, 95×66×25 мм. | руб./шт | 1012.75 | 973.81 | 934.86
| 222177 | Сонар | Извещатель охранный поверхностный звуковой (разбития стекла); дальность зоны обнаружения до 6 м; регулировка чувствительности; тампер; U-пит.7...15 В; I-потр.15 мА; IP40, t-раб.-20...+50°C, 90х57х34 мм | руб./шт | 1105 | 1037.3 | 969.6
| 2041 | Стекло-2 (ИО 329-2) | Поверхностный звуковой с питанием по ШС, микропроц., дальность обнаруж. 6 м, min контр.площадь 0,1 м², рег.чувств., тампер, Uшс.15…30В, Iпотр.до 1мА, IP30, tраб.-20...+45°С. 80х80х31 мм | руб./шт | 1230 | 1230 | 1230
| 2043 | Стекло-3 (ИО 329-4) | Поверхностный звуковой, микропроцессорный, дальность обнаружения 9 м, min контролируемая площадь 0,1 м², регулировка чувствительности, тампер, Uпит.12В, Iпотр.до 22мА, IP30, tраб.-20...+45°С. 80х80х35 мм | руб./шт | 1014 | 1014 | 1014
| 206946 | Стекло-3М (ИО 329-13) | Поверхностный звуковой, микропроцессорный, дальность обнаружения 9 м, min контролируемая площадь 0,1 м², регулировка чувствительности, тампер, Uпит.12В, Iпотр.до 22мА, IP30, tраб.-20...+45°С. 80х46х29 мм, компактный корпус | руб./шт | 910.8 | 910.8 | 910.8
| 209091 | Стекло-4 (ИО 329-10) | Поверхностный звуковой, микропроц., с каналом антимаск., дальность обнаруж. 6 м, min контр.площадь 0,1 м², рег.чувств., тампер, Uпит.12В, Iпотр.до 22мА, IP30, tраб.-20...+45°С. 80х46х29 мм, компактный корпус | руб./шт | 1627.2 | 1627.2 | 1627.2
| 266002 | Юпитер-5810 | Извещатель охранный звуковой, зона обнаружения 8 м х 120°, U-пит.8...28 В, I-потр.10 мА, t-раб.°C -20...+50, 88х40х40 мм | руб./шт | 1822 | 1822 | 1822
1.6 |  | Извещатели оптико-электронные пассивные
1.6.1 |  | С объемной зоной обнаружения
| 232140 | CDX-AM | Извещатель охранный объемный (15х15 м), оптико-электронный пассивный, на базе специализированного микропроцессора "Core Platform" с логикой анализа формы сигнала, не реагирует на средних животных, твердая сферическая мультифокусная линза, цифровая система антимаскирования, двойное экранирование пироэлемента - защита от прямого света более 50000 люкс, улучшенная температурная компенсация, система EOL (удобный выбор оконечных сопротивлений)-10°C +50°C. | руб./шт | 7494 | 7494 | 7494
| 236968 | CDX-NAM | Извещатель охранный узконаправленный (24х2м), оптико-электронный пассивный, на базе специализированного микропроцессора "Core Platform" с логикой анализа формы сигнала, не реагирует на средних животных, твердая сферическая мультифокусная линза, цифровая система антимаскирования, двойное экранирование пироэлемента - защита от прямого света более 50000 люкс, экранированная оптика, улучшенная температурная компенсация, -10°C +50°C. | руб./компл | 7802 | 7802 | 7802
| 330167 | CW-G2 | Настенно-потолочный кронштейн для извещателей FLX, скрытая проводка кабеля внутри. | руб./шт | 480 | 480 | 480
| 330168 | CW-G3 | Настенно-потолочный кронштейн с тампером для извещателей FLX, скрытая проводка кабеля внутри. | руб./шт | 1750 | 1750 | 1750
| 212908 | CX-702 | Извещатель охранный объемный оптико-электронный пассивный, микропроцессорный, твердая сферическая мультифокусная линза двойного действия (21х21 м - широкий угол или "штора" 45х2,4м - узкий угол) с контролем зоны под извещателем, повышенная чувствительность, с двойным экранированием пироэлемента, защита от прямого света более 50000 люкс, и радиопомех более 30 В/м, температурный диапазон -20°C +50°C | руб./шт | 12300 | 12300 | 12300
| 2216 | FA-3 | Универсальный настенно-потолочный кронштейн для извещателей серий RXC/CDX/FX/DX/MX | руб./шт | 700 | 700 | 700
| 2168 | FL-60N | Сменная линза, зона детекции извещателей с линзой: 18х1.8 м, совместимые модели: RX-40PT, FX-50QZ/50SQ, RXC-ST/DT | руб./шт | 720 | 720 | 720
| 330166 | FLX-A-AM | Извещатель охранный оптико-электронный пассивный с поворотной линзой, зона обнаружения "объем" 15 м х 85° или «штора» дальностью 24 м х 5°, игнорирует небольших животных, регул. чувствительности, обнаружение маскирования; U-пит. 9.5...16 В, I-потр. 16 мА, НЗ-тревожный выход, НЗ-тампер, НЗ-выход маскирования, система EOL (удобный выбор оконечных сопротивлений); t-раб. –20...+50°C, габ.размеры 160x62х56 мм. Кронштейн CW-G2/CW-G3 приобретается отдельно. | руб./шт | 10300 | 10300 | 10300
| 330165 | FLX-P-ST | Извещатель охранный оптико-электронный пассивный с поворотной линзой, зона обнаружения "объем" 15 м х 85° или «штора» дальностью 24 м х 5°, игнорирует небольших животных, регул. чувствительности,; U-пит. 9.5...16 В, I-потр. 11 мА, НЗ-тревожный выход, НЗ-тампер, система EOL (удобный выбор оконечных сопротивлений); t-раб. –20...+50°C, габ.размеры 130x62х51 мм. Кронштейн CW-G2/CW-G3 приобретается отдельно. | руб./шт | 5050 | 5050 | 5050
| 330164 | FLX-S-ST | Извещатель охранный оптико-электронный пассивный с поворотной линзой, зона обнаружения "объем" 12 м х 85° или «штора» дальностью 18 м х 5°, игнорирует небольших животных, регул. чувствительности; U-пит. 9.5...16 В, I-потр. 11 мА, НЗ-тревожный выход, НЗ-тампер; t-раб. –20...+50°C, габ.размеры 130x62х51 мм. Кронштейн CW-G2/CW-G3 приобретается отдельно. | руб./шт | 1650 | 1650 | 1650
| 269333 | FMX-DST | ИК, объемный, зона обнаружения 15м х 85°, микропроцессор OPTEX CORE, системой двойного экранирования пироэлемента для защиты от воздействия света, с иммунитетом к мелким животным, темпер.компенсация, НЗ, тампер, U-пит. 9,5...16 В, I-потр.11 мА, t-раб.-20...+50С°, габаритные размеры 61х110х50 мм | руб./шт | 5000 | 5000 | 5000
| 269329 | FMX-ST | ИК, объемный, зона обнаружения 15м х 85°, микропроцессор OPTEX CORE, с иммунитетом к мелким животным, темпер.компенсация, НЗ, тампер, U-пит. 9,5...16 В, I-потр.11 мА, t-раб.-20...+50С°, габаритные размеры 61х110х50 мм | руб./шт | 4100 | 4100 | 4100
| 225918 | PATROL-201PET | ИК, 15 м, 90°, иммунитет к животным до 20кг., U-пит.8.5...16В, I-потр.11.2мА (мах), t-раб.-30...+50°С, 93х66х46 мм, вес 94гр. | руб./шт | 1175 | 1100.5 | 1026
| 246909 | PATROL-203PET | Извещатель охранный оптико-электронный, дальность зоны обнаружения 15,6 м, угол зоны обнаружения 120°, иммунитет к животным до 20 кг, напряжение питания 9...16 В, ток потребления до 16,5 мА, габаритные размеры 54x33x99 мм | руб./шт | 1175 | 1100.5 | 1026
| 225919 | PATROL-401PET | ИК, 15 м, 90°, иммунитет к животным до 35кг., U-пит.8.5...16В, I-потр.12.7мА (мах), t-раб.-30...+50°С, 93х66х46 мм, вес 95гр. | руб./шт | 1350 | 1262.49 | 1174.98
| 246910 | PATROL-403PET | Извещатель охранный оптико-электронный, дальность зоны обнаружения 15,6 м, угол зоны обнаружения 120°, иммунитет к животным до 35 кг, напряжение питания 9...16 В, ток потребления до 10,5 мА, автоматическая температурная компенсация габаритные размеры 54х33х99 мм | руб./шт | 1350 | 1262.49 | 1174.98
| 225920 | PATROL-701 | ИК, 18 м, 90°, U-пит.8.5...16В, I-потр.11.5мА (мах), t-раб.-30...+50°С, 93х66х46 мм, вес 94гр. | руб./шт | 1093 | 1022.99 | 952.98
| 246911 | PATROL-703 | Извещатель охранный оптико-электронный, дальность зоны обнаружения 15,6 м, угол зоны обнаружения 120°, напряжение питания 9...16 В, ток потребления до 16 мА, автоматическая температурная компенсация габаритные размеры 54х33х99 мм | руб./шт | 1093 | 1022.99 | 952.98
| 225921 | PATROL-901 | ИК микропроцес., самодиагност., 18 м, 90°, U-пит.8.5...16В, I-потр.12.3мА (мах), t-раб.-30...+50°С, 93х66х46 мм, вес 95гр. | руб./шт | 1443 | 1344.99 | 1246.98
| 246912 | PATROL-903 | Извещатель охранный оптико-электронный, дальность зоны обнаружения 15,6 м, угол зоны обнаружения 125°, напряжение питания 8,5...16 В, ток потребления до 10,5 мА, габаритные размеры 54х33х99 мм | руб./шт | 1443 | 1344.99 | 1246.98
| 224686 | RXC-ST | ИК, объемный, зона обнаружения 12м х 85°, защ.от животных, регул.чувствит., U-пит. 9,5...16В, I-потр.8мА, t-раб.-20...+50С°. Кронштейн в комплекте. | руб./шт | 1619 | 1619 | 1619
| 283815 | ST-AD010P | ИК, объемный, зона обнаружения 12м, дискретная регулировка чувствительности, U-пит. 9...16В, I-потр.17мА, t-раб.-10...+55С°, 114х60х50 мм. Кронштейн в комплекте. | руб./шт | 720 | 720 | 720
| 303249 | ST-AD100PM | Оптико-электронный объемный комбинированный ИК+СВЧ; регулировка чувствительности ИК и СВЧ датчиков; 12 м х 110°; релейный выход НЗ/НР, U-коммут.30 В, I-коммут.3 А; тампер; Uпит.12...24 В, Iпотр.150 мА; IP41, tраб.-10…+55°С, 128х71х58 мм. Кронштейн в комплекте. | руб./шт | 2150 | 2150 | 2150
| 303248 | ST-AD101P | Оптико-электронный объемный; сдвоенный PIR-элемент; 12 м х 110°; релейный выход НЗ/НР, U-коммут.30 В, I-коммут.3 А; тампер; Uпит.12...24 В, Iпотр.15 мА; IP41, tраб.-10…+55°С, 120х65х49 мм. Кронштейн в комплекте. | руб./шт | 1050 | 1050 | 1050
| 303250 | ST-AD300P | Оптико-электронный объемный ИК потолочный; сдвоенный PIR-элемент, три уровня чувствительности; высота установки 3.6 м, угол обзора 360°; релейный выход НЗ/НР, U-коммут.30 В, I-коммут.3 А; тампер; Uпит.9...16 В, Iпотр.20 мА; IP41, tраб.-10…+55°С, 106х36 мм. | руб./шт | 890 | 890 | 890
| 216090 | SWAN QUAD | Извещатель охранный оптико-электронный с иммунитетом к животным до 25 кг, зона обнаружения 18м х 90°, регул. чувствительности, термокомпенсация, U-пит. 8,2...16 В, I-потр. ≤10 мА; t-раб.-20...+60°С, габ.размеры 92х59х37 мм. | руб./шт | 1194 | 1194 | 1194
| 225934 | UBL-1110 | Универс.кронштейн для ИК извещателей Patrol, шаровой, внутрен.канал для провода | руб./шт | 197 | 185.5 | 174
| 246915 | UBL-1112 | Универсальный кронштейн (прямой) для монтажа извещателей любого типа на плоскую и угловую поверхности стены, потолка. | руб./шт | 250 | 233.99 | 217.98
| 246916 | UBL-1115 | Универсальный кронштейн (угловой) для монтажа извещателей любого типа на плоскую и угловую поверхности стены, потолка. | руб./шт | 284 | 265 | 246
| 2028 | Астра-5 исп. А | ИК, объемный, зона обнаружения 12м х 90°, антисаботажная зона, темпер.компенсация, выбор чувствительности, режим "память тревоги", тампер, U-пит. 8...15 В, I-потр.15 мА, IP41, t-раб.-30...+50°С, 75×58×48 мм | руб./шт | 819 | 778.05 | 737.1
| 2276 | Астра-512 | ИК, объемный, зона обнаружения 10м х 90°, "иммунитет" к животным до 20 кг, темпер.компенсация, режим "память тревоги", тампер, U-пит. 8...15 В, I-потр.15 мА, IP41, t-раб.-30...+50°С, 86×54×41 мм. | руб./шт | 717 | 681.15 | 645.3
| 2135 | Астра-515 исп. А | ИК, объемный, зона обнаружения 10м х 90°, выбор чувствительности, U-пит. 8...15 В, I-потр.15 мА, IP41, t-раб.0...+50°С, 86×54×41 мм. | руб./шт | 519 | 493.05 | 467.1
| 270860 | Астра-517 исп. Р | ИК, объемный, зона обнаружения 10м х 90°, иммунитет к животным до 20 кг, тампер, U-пит.8…15 В, I-потр.15 мА, IP41, t-раб.-30…+50°С, 70×51×41 мм. | руб./шт | 596 | 566.2 | 536.4
| 288533 | ИО 409-21 "Аякс" | Оптико-электронный объемный, 18 м х 90°, регулировка чувствительности; U-пит. 8.2...16В, I-потр.10.8 мА, IP41, t-раб.-30…+50°С, 89.6x67.5x49.8 мм. Без кронштейна | руб./шт | 742.5 | 742.5 | 742.5
| 288534 | ИО 409-21 "Аякс" исп. "Алабай" | Оптико-электронный объемный, с иммун.к живот.до 40кг и ростом до 1 м, 15 м х 90°, регулировка чувствительности; U-пит. 8.2...16В, I-потр.10.8 мА, IP41, t-раб.-30…+50°С, 89.6x67.5x49.8 мм. Без кронштейна | руб./шт | 795.58 | 795.58 | 795.58
| 292748 | ИО 409-21-Т "Аякс" | Оптико-электронный объемный, 18 м х 90°, регулировка чувствительности, тампер; U-пит. 8.2...16В, I-потр.10.8 мА, IP41, t-раб.-30…+50°С, 89.6x67.5x49.8 мм | руб./шт | 808.5 | 808.5 | 808.5
| 292749 | ИО 409-21-Т "Аякс" исп. "Алабай" | Оптико-электронный объемный, с иммун.к живот.до 40кг и ростом до 1 м, 15 м х 90°, регулировка чувствительности, тампер; U-пит. 8.2...16В, I-потр.10.8 мА, IP41, t-раб.-30…+50°С, 89.6x67.5x49.8 мм | руб./шт | 862.4 | 862.4 | 862.4
| 312464 | К-409 | Кронштейн универсальный для ИО 409-21 и др. ИК-датчиков, обеспечивает поворот извещателя в горизонт. плоскости на 120°, вертик. плоскости на 90°, t-раб. -60...+80°C, габ.размеры 67х50х30 мм | руб./шт | 48.4 | 48.4 | 48.4
| 279983 | КР-1 (SLT) | Кронштейн с поворотным механизмом для крепления ИК-датчиков. Основание: 45х30 мм., поворотная часть: 30х25 мм. | руб./шт | 30.4 | 28.49 | 26.58
| 234046 | Кронштейн большой | Универсальный, настенно-потолочный кронштейн со сферическим шарниром, с большим углом поворота, габаритные размеры 51х50х30 мм | руб./шт | 87.6 | 87.6 | 87.6
| 235145 | Кронштейн малый | Универсальный, настенно-потолочный кронштейн со сферическим шарниром, с большим углом поворота, габаритные размеры 42х31х30 мм | руб./шт | 87.6 | 87.6 | 87.6
| 2030 | Кронштейн поворотный для извещателей "Астра" | Кронштейн для установки на стене или потолке извещателей Астра-5 исп. А, Б выпуска до 2021 г., Астра-5 исп. В, Астра-6, Астра-511, Астра-516, Астра-551, Астра-552, Астра-621, Астра-641, Астра-642 , Астра-5131 исп. А, Б выпуска до 2020 г., Астра-Z-514, коммутатора освещения Астра-591. | руб./шт | 40 | 40 | 40
| 227061 | Кронштейн шариковый для извещателей "Астра" (универсальный) | Кронштейн шариковый для извещателей Астра-5 исп.А,Б,В, Астра-512, Астра-515, Астра-531 исп.ИК, АК, СМ, Астра-6, Астра-9, Астра-5121. | руб./шт | 40 | 40 | 40
| 310574 | Кронштейн шариковый для новых корпусов (Астра-5/621) | Кронштейн для Астра-5 исп. А, Б (выпуск с марта 2021 г.), Астра-512 (выпуск с апреля 2021 г.), Астра-621 (выпуск с апреля 2021 г.), Астра-621 исп. РК | руб./шт | 40 | 40 | 40
| 222616 | ПИРОН-4 (ИО 409-39) | Оптико-электронный объемный, сферич. линза, 12 м х 90°, регул. чувств., U-пит.8...30 В, I-потр.12 мА, IP41, t-раб.-30…+50°С, 90х60х50 мм | руб./шт | 566.4 | 566.4 | 566.4
| 294823 | Пирон-4 BLACK | Оптико-электронный объемный, сферич. линза, 10 м х 90°, регул. чувств., иммунитет к животным до 20кг, U-пит.8...30 В, I-потр.12 мА, IP41, t-раб.-30...+55°С, 88х60х47мм. Черного цвета. | руб./шт | 744 | 744 | 744
| 294824 | Пирон-4 RED | Оптико-электронный объемный, сферич. линза, 10 м х 90°, регул. чувств., иммунитет к животным до 20кг, U-пит.8...30 В, I-потр.12 мА, IP41, t-раб.-30...+55°С, 88х60х47мм. Красного цвета. | руб./шт | 744 | 744 | 744
| 235252 | Пирон-4 исп.1 | Оптико-электронный объемный, сферич. линза, 12 м х 90°, регул. чувств., тампер, U-пит.8...30В, I-потр.12мА, IP41, t-раб.-30…+50°C, 90х60х50 мм | руб./шт | 607.2 | 607.2 | 607.2
| 298362 | Пирон-4 исп.2 | Оптико-электронный объемный, сферич. линза, 18 м х 90°, регул. чувств., тампер, Uпит.8...30 В, Iпотр.12 мА, IP41, t-раб.-30…+50°С, 90х60х50 мм. Без кронштейна | руб./шт | 806.4 | 806.4 | 806.4
| 235253 | Пирон-4Д | Оптико-электронный объемный, сферич. линза, 12 м х 90°, с иммун.к живот.до 20кг, U-пит.8...30В, I-потр.12мА, IP41, t-раб.-30…+50°C, 90х60х50 мм | руб./шт | 657.6 | 657.6 | 657.6
| 293385 | Пирон-4Д исп.1 | Оптико-электронный объемный; зона обнаружения 15 м х 90°, регулировка чувствительности, иммунитет к животным до 40кг; U-пит.8…30В, I-потр.12мА; IP41, t-раб.-30…+50°C, 90х60х50 мм | руб./шт | 632.4 | 632.4 | 632.4
| 226213 | Пирон-5 (ИО 409-56) | Оптико-электронный объемный, микропроц., сферич. линза, 10 м х 90°, с иммун.к живот.до 40кг, Uпит.12В, Iпотр.15мА, IP41, t-раб.-30…+50°С, 100x73x55 мм | руб./шт | 890.4 | 890.4 | 890.4
| 263507 | Рапид Эк | Оптико-электронный объемный, 15 м х 98°, регул. чувств., антисаботажная зона, тампер; U-пит. по ШС 8...24 В, I-потр. ≤200 мкА, IP41, t-раб.-40...+70°С, габ.размеры 74х51х38 мм. Кронштейн в комплекте | руб./шт | 790 | 740.6 | 691.2
| 2081 | Рапид | Оптико-электронный объемный, 18 м х 87°, регул. чувств., иммунитет к мелк. животным, тампер; U-пит. 10...15 В, I-потр. 14 мА, IP41, t-раб.-30...+50°С, габ.размеры 90х58х45 мм. Кронштейн в комплекте | руб./шт | 910 | 851 | 792
| 2153 | Рапид (вар.2) | Оптико-электронный объемный, 18 м х 87°, регул. чувств., иммунитет к мелк. животным, без тампера; U-пит. 10...15 В, I-потр. 14 мА, IP41, t-раб.-30...+50°С, габ.размеры 90х58х45 мм. Кронштейн в комплекте | руб./шт | 855 | 801.9 | 748.8
| 248705 | Рапид, вариант 5 | Оптико-электронный объемный, 10 м х 88,5°, регул. чувств., иммунитет к животным до 20 кг, тампер; U-пит. 10...15 В, I-потр. 14 мА, IP41, t-раб.-30...+50°С, габ.размеры 90х58х45 мм. Кронштейн в комплекте | руб./шт | 1700 | 1591.6 | 1483.2
| 2099 | Фотон-10 (ИО 409-12) | Оптико-электронный объемный, микропроц., сферич.линза, 12 м х 90°, термоком., тампер, Uпит.12В, Iпотр.20мА, IP41, t-раб.-30…+50°С, 126х70х55 мм, кронштейн | руб./шт | 1226.4 | 1226.4 | 1226.4
| 208332 | Фотон-10М (ИО 409-49) | Оптико-электронный объемный, микропроц., сферич.линза, 12 м х 90°, термоком., тампер, Uпит.10...15В, Iпотр.20мА, IP41, t-раб.-30…+50°С, 90х60х50 мм, малогабаритный корпус, кронштейн | руб./шт | 1226.4 | 1226.4 | 1226.4
| 235254 | Фотон-10М-01 (ИО 409-54) | Оптико-электронный объемный, микропроц., сферич.линза, 12 м х 90°, обнаружен.скорости до 0,1 м/сек, термоком., тампер, U-пит.10...15В, I-потр.15мА, IP41, t-раб.-30…+50°C, 90х60х50 мм, малогабаритный корпус, кронштейн | руб./шт | 2062.8 | 2062.8 | 2062.8
| 250584 | Фотон-10МД (ИО 409-62) | Извещатель охранный оптико-электронный с иммунитетом к животным до 10 кг, дальность зоны обнаружения 12 м, угол обзора зоны обнаружения 90°, U-пит. 10…15 В, I-потр. 15 мА, тампер, память тревог, IP41, t-раб. -30...+50°C, габ.размеры 90х60х50 мм, малогабаритный корпус, кронштейн в комплекте | руб./шт | 1226.4 | 1226.4 | 1226.4
| 2024 | Фотон-12 (ИО 409-17/1) | Оптико-электронный объемный, микропроц., 12 м х 90°, высота установки 2...5 м, термоком., тампер, Uпит.12В, Iпотр.15мА, IP41, t-раб.-30…+50°С, 92х57х48 мм, кронштейн | руб./шт | 888 | 888 | 888
| 2047 | Фотон-12-1 (ИО 409-17/2) | Оптико-электронный объемный с питанием по ШС, 12 м х 90°, тампер, Uшс.8…30В, Iпотр.0,3/15мА (деж./тревога), IP41, t-раб.-30…+50°С, 105х75х56 мм, кронштейн | руб./шт | 1207.2 | 1207.2 | 1207.2
| 2126 | Фотон-15 (ИО 409-23) | Оптико-электронный объемный с питанием по ШС, 12 м х 90°, тампер, выбор реж.работы, Uшс.8…72В, Iпотр.0,5/2...15мА (КЗ/разрыв), IP41, t-раб.-30…+50°С, 126х70х55 мм, кронштейн | руб./шт | 1566 | 1566 | 1566
| 2253 | Фотон-16 (ИО 409-30) | Оптико-электронный объемный с каналом антимаскирования, микропроц., сферич.линза,12 м х 90°, термоком., тампер, Uпит.12В, Iпотр.25мА, IP41, t-раб.-30…+50°С, 126х70х55 мм, кронштейн | руб./шт | 1928.4 | 1928.4 | 1928.4
| 201394 | Фотон-19 (ИО 409-41) | Оптико-электронный объемный, микропроц., сферич. линза, 8/12 м х 90°, с иммун.к живот.до 40кг (регулир.), Uпит.10…15В, Iпотр.9…15мА, IP41, t-раб.-30…+50°С, 105x75x56 мм | руб./шт | 1161.6 | 1161.6 | 1161.6
| 208044 | Фотон-20 (ИО 409-45) | Оптико-электронный объемный, микропроц.,15 м х 90°, термоком., тампер, Uпит.12В, Iпотр.15мА, IP41, t-раб.-30…+55°С, 92х57х48 мм, кронштейн | руб./шт | 1711.2 | 1711.2 | 1711.2
| 230198 | Фотон-22 (ИО 409-55) | Оптико-электронный объемный, микропроц., 10 м х 8°, рег.дальности, термоком., тампер и датчик положения, Uпит.8…28В, Iпотр.30мА, IP54, tраб.-50…+50°С, 180х70х60 мм | руб./шт | 7417.2 | 7417.2 | 7417.2
| 2002 | Фотон-6 (ИО 409-2) | Оптико-электронный объемный, 12 м х 90°, Uпит.12В, Iпотр.20мА, IP40, t-раб.-30…+50°С, 107х107х64 мм | руб./шт | 1531.2 | 1531.2 | 1531.2
| 2044 | Фотон-9 (ИО 409-8) | Оптико-электронный объемный, микропроц., 10 м х 90°, высота установки 2,3 м, термоком., тампер, U-пит.12 В, I-потр.15 мА, IP41, t-раб.-30…+50°С, габ.размеры 88х61х41 мм. | руб./шт | 999.6 | 999.6 | 999.6
| 209092 | Фотон-9М (ИО 409-48) | Оптико-электронный объемный, микропроц., 10 м х 90°, термокомпенсация, тампер, Uпит.12В, Iпотр.15мА, IP41, t-раб.-30…+50°С, 87х61х40,5 мм, кронштейн | руб./шт | 1053.6 | 1053.6 | 1053.6
| 258201 | Юпитер-5210 | ИК, объемный, зона обнаружения 12м х 93°, темпер.компенсация, тампер, U-пит. 12/24 В, I-потр.10 мА, t-раб.-30...+55°С, 90х62х60 мм | руб./шт | 1656 | 1656 | 1656
| 258202 | Юпитер-5211 | ИК, объемный, зона обнаружения 12м х 93°, с иммунитетом к животным до 40 кг, темпер.компенсация, тампер, U-пит. 12/24 В, I-потр.10 мА, t-раб.-30...+55°С, 90х62х60 мм | руб./шт | 1822 | 1822 | 1822
| 284257 | Юпитер-5212 | Извещатель охранный поверхностный (штора), дальность зоны обнаружения 8 м, угол зоны обнаружения 8.5° (горизонт.) и 90° (верт.), темпер.компенсация, тампер, U-пит. 12/24 В, I-потр.10 мА, t-раб.-30...+55°С, 96х52х52 мм | руб./шт | 1500 | 1500 | 1500
1.6.2 |  | С поверхностной зоной обнаружения («штора»)
NEW | 333022 | PATROL-106PET | Извещатель охранный оптико-электронный пассивный, с зоной обнаружения " вертикальный занавес", дальность 12 м, игнорирует домашних животных массой до 30 кг, регул. чувствительности; U-пит. 9...16 В, I-потр. ≤19 мА, НЗ-тревожный выход, НЗ-тампер; t-раб. –40...+60°C, габ.размеры 30х25х11 мм. | руб./шт | 2025 | 1890 | 1755
| 225922 | PATROL-301 | ИК «верт.занавес», 10х15 м, U-пит.8.5...16В, I-потр.13.2мА (мах), t-раб.-30...+50°С, 75х66х49 мм, вес 106гр. | руб./шт | 1855 | 1730.99 | 1606.98
| 322824 | ST-AD015P | Извещатель оптико-электронный поверхностный с линзой типа "штора"; дальность обнаружения 9 м (на стене), 6 м (на потолке), угол обзора 15°; НЗ/НР, тампер; U-пит.9...26 В, I-потр.20 мА; IP41, t-раб.-10...+55°С, 110x70x40 мм. Кронштейн в комплекте. | руб./шт | 930 | 930 | 930
| 2095 | Астра-5 исп. Б | ИК, поверхностный ("штора"), зона обнаружения 10м х 7°, антисаботажная зона, темпер.компенсация, выбор чувствительности, режим "память тревоги", тампер, U-пит. 8...15 В, I-потр.15 мА, IP41, t-раб.-30...+50°С, 75×58×48 мм | руб./шт | 768 | 729.6 | 691.2
| 2080 | Астра-531 ИК | ИК, поверхностный ("штора"), зона обнаружения 5м х 12°, миниатюрный корпус, выбор чувствительности, тампер, U-пит. 9...15 В, I-потр.18 мА, IP30, t-раб.-20...+50°С, 62×37×29 мм. | руб./шт | 965 | 916.75 | 868.5
| 227303 | Датчик пассажиропотока Ш2 | Датчик пассажиропотока, высота установки до 3 м, угол обзора 90°, НЗ-выход, длительность извещения ≤800 мс, U-пит.8…28В, I-потр.до12 мА, IP41, t-раб.-30….+50°С, 80x47x40 мм | руб./шт | 1633.2 | 1633.2 | 1633.2
| 292750 | ИО 409-21 "Аякс" исп. "Штора" | Оптико-электронный поверхностный ("штора"), зона обнар. 22,5 м х 2,2 м, регулировка чувствительности; U-пит. 8.2...16В, I-потр.10.8 мА, IP41, t-раб.-30…+50°С, 89.6x67.5x49.8 мм. Без кронштейна | руб./шт | 781 | 781 | 781
| 292751 | ИО 409-21-Т "Аякс" исп. "Штора" | Оптико-электронный поверхностный ("штора"), зона обнар. 22,5 м х 2,2 м, регулировка чувствительности, тампер; U-пит. 8.2...16В, I-потр.10.8 мА, IP41, t-раб.-30…+50°С, 89.6x67.5x49.8 мм | руб./шт | 847 | 847 | 847
| 235255 | Пирон-4Б | Оптико-электронный поверхностный, сферич. линза, 10 м х 8°, U-пит.12В, I-потр.8...30мА, IP41, t-раб.-30…+50°C, 90х60х50 мм | руб./шт | 589.2 | 589.2 | 589.2
| 224408 | Пирон-Ш (ИО 309-30) | Оптико-электронный поверхностный, высота установки до 5 м, "занавес" с углом 90°, 4 плоскости крепления, Uпит.8…30В, Iпотр.12мА, IP41, t-раб.-30...+50°С, 80x47x42 мм | руб./шт | 854.4 | 854.4 | 854.4
| 250585 | Пирон-Ш исп.3 | Извещатель охранный поверхностный оптико-электронный с регулировкой чувствительности и звуковой индикацией, высота установки до 5 м, ширина зоны обнаружения 11°, угол обзора зоны обнаружения 90°, U-пит.10…15 В, I-потр. 10 мА, тампер, IP41, t-раб. -30...+50°C, габ.размеры 80х47х42 мм | руб./шт | 1791.6 | 1791.6 | 1791.6
| 2243 | Фотон-10Б (ИО 309-9) | Оптико-электронный поверхностный, микропроц., сферич.линза, 10 м х 6°, термоком., тампер, Uпит.12В, Iпотр.20мА, IP41, t-раб.-30…+50°С, 126х70х55 мм, кронштейн | руб./шт | 1226.4 | 1226.4 | 1226.4
| 223746 | Фотон-10БМ (ИО 309-22) | Оптико-электронный поверхностный, микропроц., сферич.линза, 10 м х 8°, термоком., тампер, Uпит.10...15В, Iпотр.20мА, IP41, t-раб.-30…+50°С, 90х60х50 мм, малогабаритный корпус, кронштейн | руб./шт | 1226.4 | 1226.4 | 1226.4
| 2268 | Фотон-12-1Б (ИО 309-17/4) | Оптико-электронный поверхностный с питанием по ШС, 15 м х 8°, тампер, Uшс.8…30В, Iпотр.0,3/15мА (деж./тревога), IP41, t-раб.-30…+50°С, 105х75х56 мм, кронштейн | руб./шт | 1207.2 | 1207.2 | 1207.2
| 2249 | Фотон-12Б (ИО 309-17/3) | Оптико-электронный поверхностный, микропроц., 15 м х 8°, высота установки 2…3 м, термоком., тампер, Uпит.12В, Iпотр.15мА, IP41, t-раб.-30…+50°С, 92х57х48 мм, кронштейн | руб./шт | 888 | 888 | 888
| 2128 | Фотон-15Б (ИО 309-10) | Оптико-электронный поверхностный с питанием по ШС,10 м х 6°, тампер, выбор реж.раб., Uшс.8…72В, Iпотр.0,5/2...15мА (КЗ/разрыв), IP41, t-раб.-30…+50°С, 126х70х55 мм, кронштейн | руб./шт | 1566 | 1566 | 1566
| 2261 | Фотон-16Б (ИО 309-14) | Оптико-электронный поверхностный с каналом антимаск., микропроц., сферич.линза,15 м х 6°, термоком., тампер, Uпит.12В, Iпотр.25мА, IP41, t-раб.-30…+50°С, 126х70х55 мм, кронштейн | руб./шт | 1928.4 | 1928.4 | 1928.4
| 208067 | Фотон-20Б (ИО 309-23) | Оптико-электронный поверхностный, микропроц.,15 м х 90°, термоком., тампер, Uпит.12В, Iпотр.15мА, IP41, t-раб.-30…+55°С, 92х57х48 мм, кронштейн | руб./шт | 1711.2 | 1711.2 | 1711.2
| 235257 | Фотон-22Б (ИО 309-32) | Оптико-электронный поверхностный, микропроц., 20 м х 8°, рег.дальности, термоком., тампер и датчик полож., U-пит.8…28В, I-потр.30мА, IP54, t-раб.-50…+50°C, 180х70х60 мм | руб./шт | 7417.2 | 7417.2 | 7417.2
| 2004 | Фотон-6Б (ИО 309-2) | Оптико-электронный поверхностный, 10 м х 5°, Uпит.12В, Iпотр.20мА, IP40, t-раб.-30…+50°С, 107х107х64 мм | руб./шт | 1531.2 | 1531.2 | 1531.2
| 2023 | Фотон-Ш (ИО 309-7) | Оптико-электронный поверхностный, высота установки 2,5...5 м, "занавес" с углом 70°, Uпит.10…15В, Iпотр.20мА, IP41, t-раб.-30...+50°С, 91х52х56 мм | руб./шт | 1200 | 1200 | 1200
| 2045 | Фотон-Ш-1 (ИО 309-7/А) | Оптико-электронный поверхностный с питанием по ШС, высота установки 2,5...5 м, "занавес" с углом 70°, Uшс8…30В, Iпотр.0,3/15мА(деж./тревога), IP41, t-раб.-30...+50°С, 91х52х56 мм. Кронштейн в комплекте | руб./шт | 1250.4 | 1250.4 | 1250.4
| 214184 | Фотон-Ш-2 (ИО 309-7/1) | Оптико-электронный поверхностный, высота установки до 5 м, "занавес" с углом 90°, Uпит.10…15В, Iпотр.10мА, IP41, t-раб.-30...+50°С, 80x47x40 мм | руб./шт | 986.4 | 986.4 | 986.4
1.6.3 |  | С линейной зоной обнаружения («луч»)
| 2003 | Фотон-6А (ИО 209-8) | Оптико-электронный линейный, 20 м х 5°, Uпит.12В, Iпотр.20мА, IP40, t-раб.-30…+50°С, 107х107х64 мм | руб./шт | 1531.2 | 1531.2 | 1531.2
| 2036 | Фотон-10А (ИО 209-20) | Оптико-электронный линейный, микропроц., сферич.линза, 20 м х 6°, термоком., тампер, Uпит.12В, Iпотр.20мА, IP41, t-раб.-30…+50°С, 126х70х55 мм, кронштейн | руб./шт | 1226.4 | 1226.4 | 1226.4
| 2127 | Фотон-15А (ИО 209-21) | Оптико-электронный линейный с питанием по ШС, 20 м х 6°, тампер, выбор реж.раб., Uшс.8…72В, Iпотр.0,5/2...15мА (КЗ/разрыв), IP41, t-раб.-30…+50°С, 126х70х55 мм, кронштейн | руб./шт | 1566 | 1566 | 1566
| 2260 | Фотон-16А (ИО 209-27) | Оптико-электронный линейный с каналом антимаскирования, микропроц., сферич.линза,20 м х 6°, термоком., тампер, Uпит.12В, Iпотр.25мА, IP41, t-раб.-30…+50°С, 126х70х55 мм, кронштейн | руб./шт | 1928.4 | 1928.4 | 1928.4
1.6.4 |  | С объемной зоной обнаружения (потолочные)
| 301127 | Грация исп.02 | Охранный объемный потолочный оптико-электронный извещатель, диаметр зоны обнаруж. 12 м (при высоте установки 2.5/3.6 м), термоком., тампер; U-пит. 10...30 В, I-потр. 3.5 мА; IP41, t-раб. -30...+40°C, габ.разм. Ø90х38 мм. | руб./шт | 1201.2 | 1155 | 1108.8
| 214467 | FX-360 | Извещатель охранный объемный, угол обзора 360°, диаметр зоны обнаружения 12 м, оптико-электронный пассивный, твердая сферическая мультифокусная линза, микропроцессорный, потолочный, -20°С +50°С | руб./шт | 7900 | 7900 | 7900
| 212909 | SX-360Z | Извещатель охранный объемный (360°, 18 м радиус), высокая плотность детекции - 276 зон, оптико-электронный пассивный, твердая сферическая мультифокусная "зум" линза, микропроцессорный, три пироэлемента, крепление на потолок, -20°С +50°С. Высота установки до 5м. | руб./шт | 17800 | 17800 | 17800
| 2046 | Астра-7 исп. А | ИК объёмный потолочный, высота установки 2,4…3,6 м, угол обзора 360°, Ø зоны 9м (при высоте 3,6м), 2-х площадочный PIR, термокомпенсация, режим "память тревоги", тампер, U-пит. 8…15В, I-потр. 15мА, IP41, tраб.-30…+50°С, габ.размеры Ø91х31 мм | руб./шт | 1070 | 1016.5 | 963
| 2048 | Астра-8 | Объёмный потолочный совмещённый ИК + акустический, высота установки до 3.6 м, дальность действия АК-канал 6 м, U-пит.8...15 В, I-потр.21 мА, t-раб.-20…+50°С, габаритные размеры 90х31,5 мм | руб./шт | 1639 | 1557.05 | 1475.1
| 235259 | Пирон-6 | Оптико-электронный потолочный, высота установки 2,5…5м, угол обзора 360°, диаметр зоны обнаружения 9м (при высоте 5м), U-пит.9…15В, I-потр.17мА, IP41, t-раб.-40…+50°C, 105х45 мм | руб./шт | 1068 | 1068 | 1068
| 218632 | Фотон-21 (ИО 409-52) | Оптико-электронный потолочный, высота установки 2,5…5м, угол обзора 360°, диаметр зоны обнар.10м (при высоте 5м), термоком., тампер, Uпит.9…15В, Iпотр.17мА, IP41, tраб.-40…+50°С, 105х45 мм | руб./шт | 1398 | 1398 | 1398
1.7 |  | Извещатели совмещенные
| 206468 | LC-102PIGBSS | Пассивный ИК объемный извещатель с иммунитетом к животным до 25 кг и детектором разбивания стекла, зона обнаружения 15 м, угол 90°, питание 8,2-16В/18мА | руб./шт | 2860 | 2860 | 2860
| 269348 | LC-L1ST | Кронштейн для установки извещателей серии LC | руб./шт | 280 | 280 | 280
NEW | 333023 | PATROL-107PET | Извещатель охранный совмещенный "ИК" + "АК" (оптико-электронный пассивный и разбития стекла), с зоной обнаружения " вертикальный занавес", дальность "ИК"-канала 12 м, игнорирует домашних животных массой до 30 кг, дальность "АК"-канала 12м x 160°, регул. чувствительности; U-пит. 9...16 В, I-потр. ≤17 мА, НЗ-тревожный выход, НЗ-тампер; t-раб. –40...+60°C, габ.размеры 30х25х11 мм. | руб./шт | 3249 | 3028.5 | 2808
| 225924 | PATROL-601 | Совмещен.ИК (верт.занавес) +акустичес., 15 м, 180°, U-пит.8.5...16В, I-потр.21мА (мах), t-раб.-30...+50°С, 75х66х49 мм, вес 106гр. | руб./шт | 3050 | 2844.01 | 2638.02
| 246913 | PATROL-803 | Извещатель охранный оптико-электронный совмещенный с акустическим, дальность зоны обнаружения 15,6 м, угол зоны обнаружения 125°, 2 релейных выхода, напряжение питания 8,5...16 В, ток потребления до 19 мА, габаритные размеры 54х33х99 мм | руб./шт | 1958 | 1828.99 | 1699.98
| 246914 | PATROL-803PET | Извещатель охранный оптико-электронный совмещенный с акустическим, дальность зоны обнаружения 15,6 м, угол зоны обнаружения 125°, 2 релейных выхода, иммунитет к животным до 30 кг, напряжение питания 8,5...16 В, ток потребления до 19 мА, габаритные размеры 54х33х99 мм | руб./шт | 2040 | 1906.5 | 1773
| 206123 | SWAN PGB | Объёмный совмещённый ИК+разбития стекла, АК - 10 м х 90°, ИК - 18 м х 90°, регул. чувств., термокомпенсация, U-пит. 8,2…16 В, I-потр. ≤22 мА, t-раб.-20…+50°С, габ.размеры 123х62х38 мм | руб./шт | 2262 | 2262 | 2262
| 2263 | Астра-531 СМ | Поверхностный совмещенный ИК+разбития стекла, миниатюрный корпус, микропроц., АК - 6м х 120°, min контр.площадь 0,1 м², ИК - 5м х 30°, выбор чувств., термокомпен., режим "память тревог", тампер, U-пит.10…15 В, I-потр.18 мА, IP30, tраб.-20…+50°С, 62×37×29 мм. | руб./шт | 984 | 934.8 | 885.6
| 2076 | Астра-621 | Объёмный совмещённый ИК+разбития стекла, микропроц., АК - 6 м х 120°, ИК - 12х12 м х 90°, антисаботажная зона, выбор чувств., термокомпенсация, режим «память тревоги», тампер, U-пит. 8…15В, I-потр. 15мА, IP30, tраб.-20…+50°С, 92×64×45 мм. | руб./шт | 1388 | 1318.6 | 1249.2
| 302029 | Астра-621 исп. Р | Извещатель охранный объемный совмещенный ИК+АК с иммунитетом к животным до 20 кг; дальность зоны обнаружения 12 м х 90° (ИК), 6 м (АК); 2 релейных выхода (оптореле); U-пит.9...15 В, I-потр.15 мА; IP30, t-раб.-20...+55°С, 92×64×45 мм. В комплекте с кронштейном. | руб./шт | 1656 | 1572.99 | 1489.98
| 2048 | Астра-8 | Объёмный потолочный совмещённый ИК + акустический, высота установки до 3.6 м, дальность действия АК-канал 6 м, U-пит.8...15 В, I-потр.21 мА, t-раб.-20…+50°С, габаритные размеры 90х31,5 мм | руб./шт | 1639 | 1557.05 | 1475.1
| 328231 | Мираж (ИО418-1) | Извещатель охранный комбинированно-совмещённый ИК+РВ объемный с выбором режимов работы (И/ИЛИ); зона обнаружения ИК 10 м х 90°, дальность зоны обнаружения РВ 12 м, иммунитет к животным до 10 кг, регул. чувствительности; 2 выхода тревоги (РВ + ИК), выходн "Неисправность, выход "Вскрытие"; U-пит.9…15 В, I-потр.70 мА; IP41, t-раб.-30…+55°C, 126х70х55 мм. Кронштейн в комплекте. | руб./шт | 3990 | 3990 | 3990
| 4323 | Орбита-1 (ИО 315-3/1) | Комплект: 15 ДРС и 15 датчиков ИО 102-16/2, питание по ШС | руб./шт | 9689.68 | 9689.68 | 9689.68
| 4330 | Орбита-1М (ИО 315-3/2) | Комплект: 15 ДРС и 15 датчиков ИО 102-16/2, питание 12 В | руб./шт | 9170.59 | 9170.59 | 9170.59
| 2019 | Орлан (ИО 315-1) | Поверхностный совмещенный ИК+разбития стекла, микропроц., АК - 6/9 м х 180°, min контр.площадь 0,1 м², ИК - 8/10 м х 90°, выбор чувств., термокомпен., тампер, Uпит.10…15В, Iпотр.35мА, IP30, tраб.-20…+45°С, 126х70х55 мм, кронштейн | руб./шт | 1615.2 | 1615.2 | 1615.2
| 235284 | Орлан-2 (ИО 315-7) | Поверхностный совмещенный ИК+разбития стекла, потолочный, микропроц., АК - 6 м х 120°, min контр.площадь 0,1 м², ИК - 9 м при высоте устан.5 м (360°), термокомпен., тампер, U-пит.9…15В, I-потр.35мА, IP30, t-раб.-20…+45°C, 105х48 мм | руб./шт | 2122.8 | 2122.8 | 2122.8
| 230501 | Орлан-Д (ИО 315-1/2) | Поверхностный совмещенный ИК+разбития стекла, микропроц., с иммун.к живот.до 20кг, АК - 6/9 м х 180°, min контр.площадь 0,1 м², ИК - 8/10 м х 90°, выбор чувств., термокомпен., тампер, Uпит.10…15В, Iпотр.35мА, IP30, tраб.-20…+45°С, 126х70х55 мм, кронштейн | руб./шт | 1774.8 | 1774.8 | 1774.8
| 2073 | Орлан-Ш (ИО 315-1/1) | Поверхностный совмещенный ИК(поверхностная зона)+разбития стекла, микропроц., АК - 6/9 м х 180°, min контр.площадь 0,1 м², ИК - 10 м х 6°, выбор чувств., термокомпен., тампер, Uпит.10…15В, Iпотр.35мА, IP30, tраб.-20…+45°С, 126х70х55 мм, кронштейн | руб./шт | 1615.2 | 1615.2 | 1615.2
| 223944 | Пирон-7 | Совмещенный ИК+разбития стекла, АК - 6м х 180°, ИК - 12м х 90°, Uпит.10…15В, Iпотр.35мА, IP30, tраб.-20…+45°С, 110х58х45 мм | руб./шт | 1171.2 | 1171.2 | 1171.2
| 291455 | Пирон-7Б | Совмещенный ИК+разбития стекла, АК - 6м х 180°, ИК - 15м х 7° (штора), Uпит.9…17В, Iпотр.35мА, IP30, t-раб.-20…+45°С, | руб./шт | 1027.2 | 1027.2 | 1027.2
| 257703 | Пирон-7Д | Совмещенный ИК+разбития стекла, АК - 6м, ИК - 12м, Uпит.10…15В, иммунитет к животным до 20 кг, Iпотр.35мА, IP30, tраб.-20…+45°С, 110х58х45 мм | руб./шт | 1284 | 1284 | 1284
| 294828 | Пирон-7Д исп. 1 | Совмещенный ИК+разбития стекла; АК - 6м, ИК - 15м, иммунитет к животным до 20 кг, тампер; U-пит.9...17 В, I-потр.35 мА; IP30, tраб.-20...+55°С, 110х58х45мм | руб./шт | 1407.6 | 1407.6 | 1407.6
| 228569 | Шорох-3 (ИО 315-10) | Совмещенный поверхностный вибрационный с датчиком наклона, чувств.0,1…1,6 м/с², контр.площадь до 12 м², чувст.к наклону 5°, тампер, Uпит.9…28В, Iпотр.25мА, IP41, tраб.-30...+50°С, 101×43×33 мм | руб./шт | 3096 | 3096 | 3096
| 266726 | Шорох-3 исп.В | Извещатель охранный совмещенный (вибрационный, изменения положения и газовый), регистрируемые газы - пропан, метан, водород, регистрируемый угол 5°, U-пит.9…17 В, IP41, t-раб.-30…+50°С, 101×43×33 мм | руб./шт | 5938.8 | 5938.8 | 5938.8
| 281733 | Юпитер-5911 | Извещатель охранный поверхностный совмещенный (АК+ИК-"объемный"); зона обнаружения 12 м х 90°, иммунитет к животным до 20 кг, дискретная регулировка чувствительности; U-пит.12/24 В, I-потр.12 мА; t-раб.-20…+55°С, 96х52х52 мм | руб./шт | 2616 | 2616 | 2616
| 281734 | Юпитер-5912 | Извещатель охранный поверхностный совмещенный (АК+ИК-"штора"); зона обнаружения 8 м х 8.5°, дискретная регулировка чувствительности; U-пит.12/24 В, I-потр.12 мА; t-раб.-20…+55°С, 96х52х52 мм | руб./шт | 2150 | 2150 | 2150
1.8 |  | Извещатели комбинированные
| 232141 | CDX-DAM | Извещатель охранный объемный (15х15 м), комбинированный (микроволновый и оптико-электронный), на базе специализированного микропроцессора "Core Platform" с логикой анализа формы сигнала. Высокотехнологичный МВ модуль TOUGH MW на керамической основе. Технология синхронизации ИК и МВ зоны. Не реагирует на средних животных, твердая сферическая мультифокусная линза, цифровая система антимаскирования, двойное экранирование пироэлемента - защита от прямого света более 50000 люкс, экранированная оптика, улучшенная температурная компенсация, -10°C +50°C. | руб./шт | 10167 | 10167 | 10167
| 330171 | FLX-A-DAM | Извещатель охранный комбинированный (микроволновый и оптико-электронный) с поворотной линзой, зона обнаружения "объем" 15 м х 85° или «штора» дальностью 24 м х 5° (в режиме "штора" СВЧ канал отключается), игнорирует небольших животных, регул. чувствительности, обнаружение маскирования; U-пит. 9.5...16 В, I-потр. 21 мА, НЗ-тревожный выход, НЗ-тампер, НЗ-выход маскирования, система EOL (удобный выбор оконечных сопротивлений); t-раб. –20...+50°C, габ.размеры 160x62х56 мм. Кронштейн CW-G2/CW-G3 приобретается отдельно. | руб./шт | 13100 | 13100 | 13100
| 330170 | FLX-P-DT | Извещатель охранный комбинированный (микроволновый и оптико-электронный) с поворотной линзой, зона обнаружения "объем" 15 м х 85° или «штора» дальностью 24 м х 5° (в режиме "штора" СВЧ канал отключается), регул. чувствительности, игнорирует небольших животных; U-пит. 9.5...16 В, I-потр. 11 мА, НЗ-тревожный выход, НЗ-тампер, система EOL (удобный выбор оконечных сопротивлений); t-раб. –20...+45°C, габ.размеры 130x62х51 мм. Кронштейн CW-G2/CW-G3 приобретается отдельно. | руб./шт | 8250 | 8250 | 8250
| 330169 | FLX-S-DT | Извещатель охранный комбинированный (микроволновый и оптико-электронный) с поворотной линзой, зона обнаружения "объем" 12 м х 85° или «штора» дальностью 18 м х 5° (в режиме "штора" СВЧ канал отключается), игнорирует небольших животных, регул. чувствительности; U-пит. 9.5...16 В, I-потр. 14 мА, НЗ-тревожный выход, НЗ-тампер; t-раб. –20...+45°C, габ.размеры 130x62х51 мм. Кронштейн CW-G2/CW-G3 приобретается отдельно. | руб./шт | 5400 | 5400 | 5400
| 269334 | FMX-DT | Комбинированный ИК+СВЧ, объемный, зона обнаружения 15м х 85°, микропроцессор OPTEX CORE, с иммунитетом к мелким животным, темпер.компенсация, НЗ, тампер, U-пит. 9,5...16 В, I-потр.15 мА, t-раб.-20...+50С°, габаритные размеры 61х110х50 мм | руб./шт | 6300 | 6300 | 6300
| 209485 | LC-103PIMSK | Комбинированный ИК+СВЧ объемный извещатель с функцией антимаскирования и иммунитетом к животным до 25 кг, зона обнаружения 15 м, угол 90°, питание 8,2-16В/25,5мА | руб./шт | 3825 | 3825 | 3825
| 246880 | PATROL-103PET | Извещатель охранный оптико-электронный комбинированный (ИК + СВЧ), дальность зоны обнаружения 15,6 м, угол зоны обнаружения 120°, иммунитет к животным до 25 кг, выбор способа подачи тревожного сигнала (НО/НЗ), напряжение питания 9...16 В, ток потребления до 55 мА, габаритные размеры 54х34х120 мм | руб./шт | 3206 | 2991.01 | 2776.02
| 246908 | PATROL-105PET | Извещатель охранный оптико-электронный комбинированный (ИК + СВЧ) со встроенным датчиком смещения, дальность зоны обнаружения 15,6 м, угол зоны обнаружения 120°, иммунитет к животным до 25 кг, два релейных выхода (НО/НЗ выбирается перемычкой), напряжение питания 9...16 В, ток потребления до 55 мА, габаритные размеры 54х34х120 мм | руб./шт | 3616 | 3371 | 3126
| 252782 | PATROL-108PET | Извещатель уличный всепогодный комбинированный (ИК+СВЧ), зона обнаружения "вертикальный занавес", иммунитет к животным до 30 кг; f-раб.24.125 ГГц; дальность зоны обнаружения 12 м, высота установки до 2.5 м; релейный выход НР/НЗ (выбирается перемычкой); антимаскирование, защита от видимого света (солнечных лучей), автоматический подогрев ПИР-элемента, счетчик импульсов, раздельная настройка ИК и СВЧ датчиков; IP65, t-раб.-40...+60°C, 30х25х111 мм | руб./шт | 5819 | 5437.51 | 5056.02
| 233482 | PATROL-USL | Извещатель охранный объемный комбинированный звуковой ультразвуковой (разрушения стекла и стен), дальность 7 м, угол 170 град. DC 9-16В, T = -30…+70C | руб./шт | 3291 | 3072 | 2853
| 233483 | PATROL-USM | Извещатель охранный объемный комбинированный ультразвуковой радиоволновый (разрушения стекла, стен и на движение), дальность 7 м, угол 170 град. DC 9-16В, T = -30…+70C | руб./шт | 4379 | 4088.5 | 3798
| 233481 | PATROL-USR | Извещатель охранный объемный комбинированный звуковой ультразвуковой (разрушения стекла), дальность 7 м, угол 170 град. DC 9-16В, T = -30…+70C | руб./шт | 2967 | 2771.49 | 2575.98
| 222120 | SQB | Кронштейн универсальный для ИК извещателей | руб./шт | 234 | 234 | 234
| 322825 | ST-AD301PM | Извещатель комбинированный ИК + СВЧ потолочный; зона обнаружения 6 м при высоте установки 3 м, угол обзора 360°; НЗ/НР, тампер; U-пит.12...24 В, I-потр.150 мА; IP41, t-раб.-10...+55°С, 110x40 мм. | руб./шт | 1980 | 1980 | 1980
| 216277 | SWAN 1000 | Извещатель охранный комбинированный ИК+МВ объемный с иммунитетом к животным до 25 кг, зона обнаружения 15м х 90°, регул. чувствительности, термокомпенсация; U-пит. 8,2...16 В, I-потр. ≤25,5 мА, t-раб.-20...+70°С, габ.размеры 123х62х38 мм. | руб./шт | 3390 | 3390 | 3390
| 328231 | Мираж (ИО418-1) | Извещатель охранный комбинированно-совмещённый ИК+РВ объемный с выбором режимов работы (И/ИЛИ); зона обнаружения ИК 10 м х 90°, дальность зоны обнаружения РВ 12 м, иммунитет к животным до 10 кг, регул. чувствительности; 2 выхода тревоги (РВ + ИК), выходн "Неисправность, выход "Вскрытие"; U-пит.9…15 В, I-потр.70 мА; IP41, t-раб.-30…+55°C, 126х70х55 мм. Кронштейн в комплекте. | руб./шт | 3990 | 3990 | 3990
1.9 |  | Извещатели ультразвуковые
| 204430 | Эхо-5 | Извещатель охранный объёмный ультразвуковой, дальность ≤9 м, контролируемый объем помещения ≤250 м³, U-пит. 12 В, I-потр. ≤25 мА; УХЛ4, IP30, t-аб. -10...+ 50°С, габ.размеры 150×45×25 мм | руб./шт | 1973.4 | 1897.5 | 1821.6
1.10 |  | Извещатели вибрационные и емкостные
| 322826 | ST-AD010V | Извещатель охранный поверхностный вибрационный; два датчика для детектирования в двух плоскостях; зона обнаружения до 3.5 м; 8 уровней чувствительности; НЗ, тампер; U-пит.12...24 В, I-потр.20 мА; IP41, t-раб.-10...+55°С, 85х25х25 мм. | руб./шт | 760 | 760 | 760
| 207666 | VIBRO | Извещатель охранный поверхностный (радиус действия до 3.5 м) вибрационный, микропроцессорный ("интеллектуальный"), чувствительность и количество импульсов запоминаются в режиме “обучения", память тревог, -20°С +50°С | руб./шт | 4600 | 4600 | 4600
| 207217 | Вулкан | Поверхностный вибрационный с датчиком наклона; чувств.0,03 м/с², контр.площадь до 30 м², чувст.к наклону 5°, тампер; U-пит.6...17 В, I-потр.8 мА; IP30, t-раб.-20...+50°С, 68х42х19.5 мм | руб./шт | 1521 | 1462.5 | 1404
| 235285 | Удар (ИО 313-8) | Поверхностный вибрационный, микропроц., чувств.0,1..1,6 м/с², контр.площадь до 12 м², U-пит.8…17В, I-потр.25мА, IP30, t-раб.-30...+50°C, 105х45х35 мм | руб./шт | 1552.8 | 1552.8 | 1552.8
| 235286 | УС-ПИ | Устройство согласования последовательного интерфейса "Шорох-3" с ПК (USB) | руб./шт | 3049.2 | 3049.2 | 3049.2
| 2065 | Шорох-2 (ИО 313-5/1) | Поверхностный вибрационный (одноблочный), микропроц., чувств.0,1…1,6 м/с², контр.площадь до 12 м², Uпит.9…17В, Iпотр.25мА, IP30, tраб.-30...+50°С, 105х45х35 мм | руб./шт | 2132.4 | 2132.4 | 2132.4
| 2092 | Шорох-2-10 (ИО 313-5/2) | Поверхностный вибрационный (многоблочный), микропроц., чувств.0,1…1,6 м/с², контр.площадь до 120 м², Uпит.12В, Iпотр.до 75мА, IP30, tраб.-30...+50°С. В комплекте: 1 БОС (80х80х35 мм), 10 датчиков (100х40х30,5 мм). | руб./шт | 15829.2 | 15829.2 | 15829.2
| 222852 | Шорох-2-10-БОС | Блок обработки сигналов, подключение до 10 датчиков вибрации, напряжение питания 12 В, ток потребления до 75 мА, диапазон рабочих температур -30…+50°С, габаритные размеры 80х55х28 мм | руб./шт | 2521.7 | 2521.7 | 2521.7
| 228569 | Шорох-3 (ИО 315-10) | Совмещенный поверхностный вибрационный с датчиком наклона, чувств.0,1…1,6 м/с², контр.площадь до 12 м², чувст.к наклону 5°, тампер, Uпит.9…28В, Iпотр.25мА, IP41, tраб.-30...+50°С, 101×43×33 мм | руб./шт | 3096 | 3096 | 3096
| 266726 | Шорох-3 исп.В | Извещатель охранный совмещенный (вибрационный, изменения положения и газовый), регистрируемые газы - пропан, метан, водород, регистрируемый угол 5°, U-пит.9…17 В, IP41, t-раб.-30…+50°С, 101×43×33 мм | руб./шт | 5938.8 | 5938.8 | 5938.8
1.11 |  | Извещатели оптико-электронные активные
| 3012 | СПЭК-9 (ИО 209-18) | Однолучевой, дальность до 100 м, 4-х частотный | руб./шт | 12400 | 12089.99 | 11779.98
2 |  | Извещатели охранные для наружной установки
2.1 |  | Извещатели инфракрасные пассивные
| 266677 | AGATE | Извещатель комбинированный ИК+СВЧ (24,125 ГГц) c узкой зоной обнаружения и функцией антимаскирования, дальность зоны обнаружения 14 м, регулировка чувствительности ИК и СВЧ каналов, световая индикация режимов работы, U-пит.12 В, I-потр.25 мА (max), IP54, t-раб.-40...+50°С, 44x105x40 мм, угловой кронштейн в комплекте | у.е./шт | 95 | 95 | 95
| 237566 | AVF-1 | Видоискатель для точной оптической настройки и проверки работоспособности извещателей SIP серии REDWALL® | руб./шт | 8500 | 8500 | 8500
| 251287 | BA-1W | Поворотный кронштейн для BX-80N/NR (60° в горизонтальной плоскости) | руб./шт | 2500 | 2500 | 2500
| 285269 | BH-01 | Комплект креплений для установки батарей для WXI-R | руб./шт | 4700 | 4700 | 4700
| 272393 | BXS-AM | Извещатель охранный оптико-электронный линейный; уличной установки с функцией антимаскирования; две регулируемых по дальности зоны обнаружения до 12 м (2,5/3,5/6/8/12 м) шириной 3° расположенных под углом 180°; два PIR элемента на каждую зону; иммунитет к животным; независимые тревожные выходы для каждой зоны; тип контактов реле "сухой контакт", Н.З./Н.Р., U-коммут.28 В, I-коммут.100 мА; тампер; U-пит.9.5...18 В; I-потр.34 мА; IP55; t-раб.-30...+60°С. Цвет корпуса черно-белый. | руб./шт | 29500 | 29500 | 29500
| 272397 | BXS-AM(W) | Извещатель охранный оптико-электронный линейный; уличной установки с функцией антимаскирования; две регулируемых по дальности зоны обнаружения до 12 м (2,5/3,5/6/8/12 м) шириной 3° расположенных под углом 180°; два PIR элемента на каждую зону; иммунитет к животным; независимые тревожные выходы для каждой зоны; тип контактов реле "сухой контакт", Н.З./Н.Р., U-коммут.28 В, I-коммут.100 мА; тампер; U-пит.9.5...18 В; I-потр.34 мА; IP55; t-раб.-30...+60°С. Цвет корпуса белый. | руб./шт | 29500 | 29500 | 29500
| 272394 | BXS-R | Извещатель охранный оптико-электронный линейный с местом для установки радиопередатчика; уличной установки; две регулируемых по дальности зоны обнаружения до 12 м (2,5/3,5/6/8/12 м) шириной 3° расположенных под углом 180°; два PIR элемента на каждую зону; иммунитет к животным; независимые тревожные выходы для каждой зоны; тип контактов реле "сухой контакт", Н.З./Н.Р., U-коммут.10 В, I-коммут.10 мА; тампер; U-пит.9...9 В от литиевых или щелочных элементов питания; I-потр.8 мА; IP55; t-раб.-30...+60°С. Цвет корпуса черно-белый. | руб./шт | 25600 | 25600 | 25600
| 272398 | BXS-R(W) | Извещатель охранный оптико-электронный линейный с местом для установки радиопередатчика; уличной установки; две регулируемых по дальности зоны обнаружения до 12 м (2,5/3,5/6/8/12 м) шириной 3° расположенных под углом 180°; два PIR элемента на каждую зону; иммунитет к животным; независимые тревожные выходы для каждой зоны; тип контактов реле "сухой контакт", Н.З./Н.Р., U-коммут.10 В, I-коммут.10 мА; тампер; U-пит.9...9 В от литиевых или щелочных элементов питания; I-потр.8 мА; IP55; t-раб.-30...+60°С. Цвет корпуса белый. | руб./шт | 25600 | 25600 | 25600
| 272395 | BXS-RAM | Извещатель охранный оптико-электронный линейный с местом для установки радиопередатчика; уличной установки с функцией антимаскирования; две регулируемых по дальности зоны обнаружения до 12 м (2,5/3,5/6/8/12 м) шириной 3° расположенных под углом 180°; два PIR элемента на каждую зону; иммунитет к животным; независимые тревожные выходы для каждой зоны; тип контактов реле "сухой контакт", Н.З./Н.Р., U-коммут.10 В, I-коммут.10 мА; тампер; U-пит.9...9 В от литиевых или щелочных элементов питания; I-потр.8 мА; IP55; t-раб.-30...+60°С. Цвет корпуса черно-белый. | руб./шт | 31600 | 31600 | 31600
| 272399 | BXS-RAM(W) | Извещатель охранный оптико-электронный линейный с местом для установки радиопередатчика; уличной установки с функцией антимаскирования; две регулируемых по дальности зоны обнаружения до 12 м (2,5/3,5/6/8/12 м) шириной 3° расположенных под углом 180°; два PIR элемента на каждую зону; иммунитет к животным; независимые тревожные выходы для каждой зоны; тип контактов реле "сухой контакт", Н.З./Н.Р., U-коммут.10 В, I-коммут.10 мА; тампер; U-пит.9...9 В от литиевых или щелочных элементов питания; I-потр.8 мА; IP55; t-раб.-30...+60°С. Цвет корпуса белый. | руб./шт | 31600 | 31600 | 31600
| 272392 | BXS-ST | Извещатель охранный оптико-электронный линейный; уличной установки; две регулируемых по дальности зоны обнаружения до 12 м (2,5/3,5/6/8/12 м) шириной 3° расположенных под углом 180°; два PIR элемента на каждую зону; иммунитет к животным; независимые тревожные выходы для каждой зоны; тип контактов реле "сухой контакт", Н.З./Н.Р., U-коммут.28 В, I-коммут.100 мА; тампер; U-пит.9.5...18 В; I-потр.31 мА; IP55; t-раб.-30...+60°С. Цвет корпуса черно-белый. | руб./шт | 23400 | 23400 | 23400
| 272396 | BXS-ST(W) | Извещатель охранный оптико-электронный линейный; уличной установки; две регулируемых по дальности зоны обнаружения до 12 м (2,5/3,5/6/8/12 м) шириной 3° расположенных под углом 180°; два PIR элемента на каждую зону; иммунитет к животным; независимые тревожные выходы для каждой зоны; тип контактов реле "сухой контакт", Н.З./Н.Р., U-коммут.28 В, I-коммут.100 мА; тампер; U-пит.9.5...18 В; I-потр.31 мА; IP55; t-раб.-30...+60°С. Цвет корпуса белый. | руб./шт | 23400 | 23400 | 23400
| 2181 | CA-1W | Кронштейн настенный к датчикам LX | руб./шт | 1050 | 1050 | 1050
| 2182 | CA-2C | Кронштейн потолочный к датчикам LX | руб./шт | 1050 | 1050 | 1050
| 2167 | CA-3 | Кожух металлический с универсальным кронштейном к датчикам LX | руб./шт | 2611 | 2611 | 2611
| 2184 | CA-3U | Уголок для установки кожуха СА-3 параллельно периметру объекта | руб./шт | 336 | 336 | 336
| 251162 | FTN-AM | Всепогодный компактный извещатель охранный, поворотная линза двойного действия ("штора" 1х5м или 1х2м - узкий угол) оптико-электронный пассивный для защиты фасадов (напр. окон) зданий, до -35°С, IP55, микропроцессорный, два пироэлемента, "сухие контакты " - н.з./н.о. реле, защита от маскирования | руб./шт | 13700 | 13700 | 13700
| 251163 | FTN-RAM | Всепогодный компактный извещатель охранный, поворотная линза двойного действия ("штора" 1х5 м или 1х2 м - узкий угол) оптико-электронный пассивный для защиты фасадов (напр. окон) зданий, для беспроводных систем, до -35°С, IP55, микропроцессорный, два пироэлемента, "сухие контакты " - н.з./н.о. реле, защита от маскирования | руб./шт | 19900 | 19900 | 19900
| 228670 | FTN-ST | Всепогодный компактный извещатель охранный, поворотная линза двойного действия ("штора" 1х5м или 1х2м - узкий угол) оптико-электронный пассивный для защиты фасадов (напр. окон) зданий, до -35°С, IP55, микропроцессорный, два пироэлемента, "сухие контакты " - н.з./н.о. реле | руб./шт | 11500 | 11500 | 11500
| 214077 | HX-40 | Извещатель охранный объемный оптико-электронный, дальность зоны обнаружения 12 м, угол обзора 85°, НР/НЗ контакты реле, дискретная регулировка чувствительности, напряжение питания 9.5...18 В, ток потребления 20 мА, степень защиты оболочкой IP55, диапазон рабочих температур -35...+60°С, габаритные размеры 205х99х266 мм | руб./шт | 24300 | 24300 | 24300
| 215381 | HX-40AM | Извещатель охранный объемный оптико-электронный, дальность зоны обнаружения 12 м, угол обзора 85°, НР/НЗ контакты реле, дискретная регулировка чувствительности, защита от маскирования, напряжение питания 9.5...18 В, ток потребления 40 мА, степень защиты оболочкой IP55, диапазон рабочих температур -35...+60°С, габаритные размеры 205х99х266 мм | руб./шт | 27500 | 27500 | 27500
| 232564 | HX-40DAM | Извещатель охранный оптико-электронный объемный комбинированный ИК+СВЧ с функцией антимаскирования; уличной установки; зона обнаружения до 12 м шириной 85°; логика работы "И"/"ИЛИ"; иммунитет к животным; дополнительный тревожный вход; тревожный выход; тип контактов реле "сухой контакт", Н.З./Н.Р., U-коммут.28 В, I-коммут.200 мА; тампер; U-пит.9.5...18 В; I-потр.50 мА; IP55; t-раб.-35...+60°С | руб./шт | 31100 | 31100 | 31100
| 223248 | HX-40RAM | Извещатель охранный объемный оптико-электронный беспроводный, дальность зоны обнаружения 12 м, угол обзора 85°, НР/НЗ контакты реле, дискретная регулировка чувствительности, напряжение питания 2.5...10 В, ток потребления 4 мА, степень защиты оболочкой IP55, диапазон рабочих температур -25...+60°С, габаритные размеры 205х99х266 мм | руб./шт | 32700 | 32700 | 32700
| 231063 | HX-80N | Извещатель охранный оптико-электронный, дальность зоны обнаружения 24 м, ширина зоны обнаружения 2 м, НР/НЗ контакты реле, дискретная регулировка чувствительности, напряжение питания 9.5...18 В, ток потребления 35 мА, степень защиты оболочкой IP55, диапазон рабочих температур -35...+60°C, габаритные размеры 197х93х286 мм | руб./шт | 28100 | 28100 | 28100
| 223811 | HX-80NAM | Извещатель охранный оптико-электронный, дальность зоны обнаружения 24 м, ширина зоны обнаружения 2 м, НР/НЗ контакты реле, дискретная регулировка чувствительности, защита от маскирования, напряжение питания 9.5...18 В, ток потребления 40 мА, степень защиты оболочкой IP55, диапазон рабочих температур -35...+60°C, габаритные размеры 197х93х286 мм | руб./шт | 32700 | 32700 | 32700
| 231367 | HX-80NRAM | Извещатель охранный оптико-электронный беспроводный, дальность зоны обнаружения 24 м, ширина зоны обнаружения 2 м, НР/НЗ контакты реле, дискретная регулировка чувствительности, защита от маскирования, напряжение питания 2.5...9 В, ток потребления 4 мА, степень защиты оболочкой IP55, диапазон рабочих температур -35...+60°C, габаритные размеры 197х93х286 мм | руб./шт | 38000 | 38000 | 38000
| 2163 | LX-402 | Извещатель охранный оптико-электронный объемный, уличный, дальность зоны обнаружения 12 м, угол зоны обнаружения 120°, трев.выход НЗ/НР, U-пит. 10,8...13,2 В, I-потр. ≤25 мА, IP54, t-раб. -30...+50°С, габ.размеры 141x74,8x53,5 мм | руб./шт | 8200 | 8200 | 8200
| 2164 | LX-802N | Извещатель охранный оптико-электронный с зоной обнаружения типа "штора", уличный, дальность зоны обнаружения 24 м, ширина зоны обнаружения 2 м, трев.выход НЗ/НР, Uпит. 10,8...13,2 В, I-потр ≤25 мА, IP54, t-раб. -30...+50°С, габ.размеры 141x74,8x57,5 мм | руб./шт | 8200 | 8200 | 8200
| 285268 | MKP-01 | Пластина маскирования зон для извещателей серии WXI | руб./шт | 6700 | 6700 | 6700
| 250626 | OPAL | Извещатель комбинированный ИК+СВЧ, рабочая частота 24 ГГц, дальность зоны обнаружения 15 м, угол обзора 100°, регулировка чувствительности с помощью кнопок на плате, напряжение питания 12 В, ток потребления 20 мА, степень защиты оболочкой IP54, диапазон рабочих температур -40...+50°С, габаритные размеры 65x138x58 мм, без кронштейна | у.е./шт | 70 | 70 | 70
| 250627 | OPAL PLUS | Извещатель комбинированный ИК+СВЧ, рабочая частота 24 ГГц, дальность зоны обнаружения 15 м, угол обзора 100°, датчик сумерек, регулировка чувствительности с помощью кнопок на плате и брелока OPT-1, напряжение питания 12 В, ток потребления 20 мА, степень защиты оболочкой IP54, диапазон рабочих температур -40...+50°С, габаритные размеры 65x138x58 мм, без кронштейна | у.е./шт | 73 | 73 | 73
| 225917 | PATROL-101 | Комбинированный ИК+СВЧ, 15 м, 90°, U-пит.9...16В, I-потр.120мА (мах), U-пит.обогрев.12...14В, I-пит.обогрев.700мА, уличный IP65, t-раб.-30...+60°С (-55...+60°С), 55х49х153 мм, вес 270 гр. | руб./шт | 8281 | 7727.99 | 7174.98
| 231454 | PATROL-101 ver.2 | Комбинированный ИК+СВЧ, 15 м, 10°, U-пит.9...16В, I-потр.120мА (мах), уличный IP65, t-раб.-40...+60°C, 55х49х153 мм, вес 270 гр. | руб./шт | 7814 | 7288.99 | 6763.98
| 285270 | PMP-01 | Пластина для крепления извещателей серии WXI хомутами на столб | руб./шт | 1259 | 1259 | 1259
| 286570 | QXI-DT | Извещатель охранный уличный широкоугольный комбинированный ИК+СВЧ с функцией антимаскирования, режим работы «аллея для животных», система температурной компенсации; зона обнаружения 12 х 15 м, 120°, настройка зоны детекции; релейный выход ТРЕВОГА (НЗ/НР), U-коммут.28 В, I-коммут.100 мА, выход ТАМПЕР (НЗ), выход МАСКИРОВАНИЕ; U-пит.9.5...18 В, I-потр.30 мА; IP54, t-раб.-40...+60С, 144.5х78х59 мм | руб./шт | 14100 | 14100 | 14100
| 286571 | QXI-R | Извещатель охранный уличный широкоугольный оптико-электронный, беспроводный, режим работы «аллея для животных», система температурной компенсации; зона обнаружения 12 х 15 м, 120°, настройка зоны детекции; релейный выход ТРЕВОГА (НЗ/НР), U-коммут.3 В, I-коммут.10 мА, выход ТАМПЕР и НЕИСПРАВНОСТЬ (НЗ/НР); U-пит.3.0 В (CR123A), I-потр.11 мА; IP54, t-раб.-40...+60С, 144.5х78х83.5 мм. Батарея и передатчик не входят в комплект поставки. | руб./шт | 13500 | 13500 | 13500
| 286572 | QXI-RDT | Извещатель охранный уличный широкоугольный комбинированный ИК+СВЧ с функцией антимаскирования, беспроводный, режим работы «аллея для животных», система температурной компенсации; зона обнаружения 12 х 15 м, 120°, настройка зоны детекции; релейный выход ТРЕВОГА (НЗ/НР), U-коммут.3 В, I-коммут.10 мА, выход ТАМПЕР и НЕИСПРАВНОСТЬ (НЗ/НР); U-пит.3.0 В (CR123A), I-потр.11 мА; IP54, t-раб.-40...+45С, 144.5х78х83.5 мм. Батарея и передатчик не входят в комплект поставки. | руб./шт | 18300 | 18300 | 18300
| 286569 | QXI-ST | Извещатель охранный уличный широкоугольный оптико-электронный, режим работы «аллея для животных», система температурной компенсации; зона обнаружения 12 х 15 м, 120°, настройка зоны детекции; релейный выход ТРЕВОГА (НЗ/НР), U-коммут.28 В, I-коммут.100 мА, выход ТАМПЕР (НЗ); U-пит.9.5...18 В, I-потр.20 мА; IP54, t-раб.-40...+60С, 144.5х78х59 мм | руб./шт | 10300 | 10300 | 10300
| 231463 | SIP MIDIHOOD | Защитный (солнце/снег) экран для извещателей SIP-100/5030 | руб./шт | 18600 | 18600 | 18600
| 224107 | SIP MINIHOOD | Защитный (солнце/снег) экран для извещателей SIP-4010/404/3020 | руб./шт | 18600 | 18600 | 18600
| 224108 | SIP-100 | Извещатель охранный оптико-электронный с зоной обнаружения типа "штора", уличный, дальность зоны обнаружения 100 м, ширина зоны обнаружения 4 м, переключаемые контакты, напряжение питания 9...16 В постоянного тока или 22...26 В переменного тока, ток потребления 40/80 мА, степень защиты оболочкой IP65, диапазон рабочих температур -25...+60°C, габаритные размеры 227х102х266 мм | руб./шт | 191000 | 191000 | 191000
| 225063 | SIP-3020 | Извещатель охранный оптико-электронный, уличный, дальность зоны обнаружения 30 м, ширина зоны обнаружения 20 м, переключаемые контакты, напряжение питания 9...16 В постоянного тока или 22...26 В переменного тока, ток потребления 35/70 мА, степень защиты оболочкой IP65, диапазон рабочих температур -25...+60°C, габаритные размеры 227х102х266 мм | руб./шт | 85000 | 85000 | 85000
| 251291 | SIP-3020/5 | Извещатель охранный оптико-электронный с контролем нижней зоны, уличный, дальность зоны обнаружения 30 м, ширина зоны обнаружения 20 м, переключаемые контакты, напряжение питания 11...16 В постоянного тока или 22...26 В переменного тока, ток потребления 40/75 мА, степень защиты оболочкой IP65, диапазон рабочих температур -25...+60°C, габаритные размеры 227х102х264 мм | руб./шт | 112500 | 112500 | 112500
| 251289 | SIP-4010 | Извещатель охранный оптико-электронный с зоной обнаружения типа "штора", уличный, дальность зоны обнаружения 40 м, ширина зоны обнаружения 10 м, переключаемые контакты, напряжение питания 9...16 В постоянного тока или 22...26 В переменного тока, ток потребления 35/70 мА, степень защиты оболочкой IP65, диапазон рабочих температур -25...+60°C, габаритные размеры 227х102х266 мм | руб./шт | 85000 | 85000 | 85000
| 251290 | SIP-4010/5 | Извещатель охранный оптико-электронный с зоной обнаружения типа "штора" с контролем нижней зоны, уличный, дальность зоны обнаружения 40 м, ширина зоны обнаружения 10 м, переключаемые контакты, напряжение питания 9...16 В постоянного тока или 22...26 В переменного тока, ток потребления 35/70 мА, степень защиты оболочкой IP65, диапазон рабочих температур -25...+60°C, габаритные размеры 227х102х266 мм | руб./шт | 112500 | 112500 | 112500
| 225557 | SIP-404 | Извещатель охранный оптико-электронный с зоной обнаружения типа "штора", уличный, дальность зоны обнаружения 40 м, ширина зоны обнаружения 4 м, переключаемые контакты, напряжение питания 9...16 В постоянного тока или 22...26 В переменного тока, ток потребления 35/70 мА, степень защиты оболочкой IP65, диапазон рабочих температур -25...+60°C, габаритные размеры 227х102х266 мм | руб./шт | 85000 | 85000 | 85000
| 228350 | SIP-404/5 | Извещатель охранный оптико-электронный с зоной обнаружения типа "штора" с контролем нижней зоны, уличный, дальность зоны обнаружения 40 м, ширина зоны обнаружения 4 м, переключаемые контакты, напряжение питания 9...16 В постоянного тока или 22...26 В переменного тока, ток потребления 35/70 мА, степень защиты оболочкой IP65, диапазон рабочих температур -25...+60°C, габаритные размеры 227х102х266 мм | руб./шт | 112500 | 112500 | 112500
| 251292 | SIP-5030 | Извещатель охранный оптико-электронный с зоной обнаружения типа "штора", уличный, дальность зоны обнаружения 50 м, ширина зоны обнаружения 30 м, переключаемые контакты, напряжение питания 9...16 В постоянного тока или 22...26 В переменного тока, ток потребления 40/75 мА, степень защиты оболочкой IP65, диапазон рабочих температур -25...+60°C, габаритные размеры 227х102х266 мм | руб./шт | 178300 | 178300 | 178300
| 244135 | SIP-HU | Нагреватель для извещателей SIP. Диапазон рабочей температуры -40°С +60°С | руб./шт | 18800 | 18800 | 18800
| 231462 | SIPLRP-PB | Универсальный кронштейн для крепления извещателей SIP и LRP на столбе | руб./шт | 12857 | 12857 | 12857
| 251286 | SP-2 | Дистансер для BX-80N. Установка на расстоянии 60мм от стены | руб./шт | 2500 | 2500 | 2500
| 231168 | VXI-AM | Извещатель охранный объемный оптико-электронный, дальность зоны обнаружения 12 м, угол обзора 90°, НР/НЗ контакты реле, дискретная регулировка чувствительности, защита от маскирования, напряжение питания 9.5...18 В, ток потребления 24 мА, степень защиты оболочкой IP55, диапазон рабочих температур -35...+60°С, габаритные размеры 182х71х64.5 мм | руб./шт | 15900 | 15900 | 15900
| 237269 | VXI-DAM | Извещатель охранный оптико-электронный объемный комбинированный ИК+СВЧ; уличной установки; зона обнаружения до 12 м шириной 90°; регулируемая дальность СВЧ зоны обнаружения; логика работы "И"; иммунитет к животным; тревожный выход; тип контактов реле "сухой контакт", Н.З./Н.Р., U-коммут.28 В, I-коммут.100 мА; тампер; U-пит.9.5...18 В; I-потр.20 мА; IP55; t-раб.-35...+60°С | руб./шт | 18300 | 18300 | 18300
| 251164 | VXI-R | Извещатель охранный объемный оптико-электронный беспроводный, дальность зоны обнаружения 12 м, угол обзора 90°, НР/НЗ контакты реле, дискретная регулировка чувствительности, напряжение питания 2.5...10 В, ток потребления 4 мА, передатчик и батареи не входят в комплект поставки, степень защиты оболочкой IP55, диапазон рабочих температур -25...+60°С, габаритные размеры 182х71х105.5 мм | руб./шт | 20400 | 20400 | 20400
| 251165 | VXI-RAM | Извещатель охранный объемный оптико-электронный беспроводный, дальность зоны обнаружения 12 м, угол обзора 90°, НР/НЗ контакты реле, дискретная регулировка чувствительности, защита от маскирования, напряжение питания 2.5...10 В, ток потребления 4 мА, передатчик и батареи не входят в комплект поставки, степень защиты оболочкой IP55, диапазон рабочих температур -25...+60°С, габаритные размеры 182х71х105.5 мм | руб./шт | 22300 | 22300 | 22300
| 251166 | VXI-RDAM | Извещатель комбинированный ИК+СВЧ беспроводный, рабочая частота 10.5 ГГц, дальность зоны обнаружения 12 м, угол обзора 90°, НР/НЗ контакты реле, дискретная регулировка чувствительности, защита от маскирования, напряжение питания 2.5...10 В, ток потребления 8 мА, передатчик и батареи не входят в комплект поставки, степень защиты оболочкой IP55, диапазон рабочих температур -25...+60°С, габаритные размеры 182х71х105.5 мм | руб./шт | 24400 | 24400 | 24400
| 231169 | VXI-ST | Извещатель охранный объемный оптико-электронный, дальность зоны обнаружения 12 м, угол обзора 90°, НР/НЗ контакты реле, дискретная регулировка чувствительности, напряжение питания 9.5...18 В, ток потребления 20 мА, степень защиты оболочкой IP55, диапазон рабочих температур -35...+60°С, габаритные размеры 182х71х64.5 мм | руб./шт | 13700 | 13700 | 13700
| 272420 | VXS BACK BOX ASSY | Задняя монтажная коробка для VXS-RAM черная (ЗИП) | руб./шт | 3000 | 3000 | 3000
| 272421 | VXS BACK BOX ASSY (White) | Задняя монтажная коробка для VXS-RAM белая (ЗИП) | руб./шт | 3000 | 3000 | 3000
| 272419 | VXS COVER ASSY (Black) | Крышка VXS черная | руб./шт | 3000 | 3000 | 3000
| 272418 | VXS COVER ASSY (White) | Крышка VXS белая | руб./шт | 3000 | 3000 | 3000
| 272411 | VXS-AM | Извещатель охранный оптико-электронный объемный с функцией антимаскирования; уличной установки; зона обнаружения до 12 м шириной 90°; иммунитет к животным; тревожный выход; тип контактов реле "сухой контакт", Н.З./Н.Р., U-коммут.28 В, I-коммут.100 мА; тампер; U-пит.9.5...18 В; I-потр.24 мА; IP55; t-раб.-20...+60°С | руб./шт | 26000 | 26000 | 26000
| 330172 | VXS-AM (W) | Извещатель охранный оптико-электронный объемный с функцией антимаскирования; уличной установки; зона обнаружения до 12 м шириной 90°; иммунитет к животным; тревожный выход; тип контактов реле "сухой контакт", Н.З./Н.Р., U-коммут.28 В, I-коммут.100 мА; тампер; U-пит.9.5...18 В; I-потр.24 мА; IP55; t-раб.-20...+60°С; в корпусе белого цвета | руб./шт | 26000 | 26000 | 26000
| 272413 | VXS-DAM | Извещатель охранный оптико-электронный объемный комбинированный ИК+СВЧ с функцией антимаскирования; уличной установки; зона обнаружения до 12 м шириной 90°; регулируемая дальность СВЧ зоны обнаружения; логика работы "И"; иммунитет к животным; тревожный выход; тип контактов реле "сухой контакт", Н.З./Н.Р., U-коммут.28 В, I-коммут.100 мА; тампер; U-пит.9.5...18 В; I-потр.35 мА; IP55; t-раб.-20...+60°С | руб./шт | 27900 | 27900 | 27900
| 330173 | VXS-DAM (W) | Извещатель охранный оптико-электронный объемный комбинированный ИК+СВЧ с функцией антимаскирования; уличной установки; зона обнаружения до 12 м шириной 90°; регулируемая дальность СВЧ зоны обнаружения; логика работы "И"; иммунитет к животным; тревожный выход; тип контактов реле "сухой контакт", Н.З./Н.Р., U-коммут.28 В, I-коммут.100 мА; тампер; U-пит.9.5...18 В; I-потр.35 мА; IP55; t-раб.-20...+60°С; в корпусе белого цвета | руб./шт | 27900 | 27900 | 27900
| 272417 | VXS-FC(BK) (VXS FACE COVER Black) | Передняя декоративная рамка VXS черная | руб./шт | 2400 | 2400 | 2400
| 272416 | VXS-FC(SL) (VXS FACE COVER Silver) | Передняя декоративная рамка VXS серебристая | руб./шт | 2400 | 2400 | 2400
| 272415 | VXS-FC(WT) (VXS FACE COVER White) | Передняя декоративная рамка VXS белая | руб./шт | 2400 | 2400 | 2400
| 272412 | VXS-RAM | Извещатель охранный оптико-электронный объемный с функцией антимаскирования и местом для установки радиопередатчика; уличной установки; зона обнаружения до 12 м шириной 90°; иммунитет к животным; тревожный выход; тип контактов реле "сухой контакт", Н.З./Н.Р., U-коммут.10 В, I-коммут.10 мА; тампер; U-пит.3...9 В; I-потр.4 мА; IP55; t-раб.-20...+60°С | руб./шт | 27900 | 27900 | 27900
| 330174 | VXS-RAM (W) | Извещатель охранный оптико-электронный объемный с функцией антимаскирования и местом для установки радиопередатчика; уличной установки; зона обнаружения до 12 м шириной 90°; иммунитет к животным; тревожный выход; тип контактов реле "сухой контакт", Н.З./Н.Р., U-коммут.10 В, I-коммут.10 мА; тампер; U-пит.3...9 В; I-потр.4 мА; IP55; t-раб.-20...+60°С; в корпусе белого цвета | руб./шт | 27900 | 27900 | 27900
| 272414 | VXS-RDAM | Извещатель охранный оптико-электронный объемный комбинированный ИК+СВЧ с функцией антимаскирования и местом для установки радиопередатчика; уличной установки; зона обнаружения до 12 м шириной 90°; регулируемая дальность СВЧ зоны обнаружения; логика работы "И"; иммунитет к животным; тревожный выход; тип контактов реле "сухой контакт", Н.З./Н.Р., U-коммут.10 В, I-коммут.10 мА; тампер; U-пит.3...9 В; I-потр.18 мА; IP55; t-раб.-20...+60°С | руб./шт | 29800 | 29800 | 29800
| 330175 | VXS-RDAM (W) | Извещатель охранный оптико-электронный объемный комбинированный ИК+СВЧ с функцией антимаскирования и местом для установки радиопередатчика; уличной установки; зона обнаружения до 12 м шириной 90°; регулируемая дальность СВЧ зоны обнаружения; логика работы "И"; иммунитет к животным; тревожный выход; тип контактов реле "сухой контакт", Н.З./Н.Р., U-коммут.10 В, I-коммут.10 мА; тампер; U-пит.3...9 В; I-потр.18 мА; IP55; t-раб.-20...+60°С; в цвете белого цвета | руб./шт | 29800 | 29800 | 29800
| 272422 | WRS-02 | Тампер на стену для извещателей VXI-ST/AM/DAM | руб./шт | 1700 | 1700 | 1700
| 272423 | WRS-03 | Тампер на стену для извещателей FTN R/RAM | руб./шт | 1700 | 1700 | 1700
| 285264 | WXI-AM | Извещатель охранный уличный панорамный оптико-электронный с функцией антимаскирования; зона обнаружения 12 м, 180°; два релейных выхода ТРЕВОГА (НЗ/НР), работа в режиме "И", U-коммут.28 В, I-коммут.100 мА, выход НЕИСПРАВНОСТЬ (НЗ);U-пит.9.5...18 В, I-потр.23 мА; IP55, t-раб.-30...+60С, 200х81.5х81 мм | руб./шт | 34400 | 34400 | 34400
| 285267 | WXI-BB | Задняя монтажная коробка для извещателей WXI-R и WXI-RAM | руб./шт | 6200 | 6200 | 6200
| 285265 | WXI-R | Извещатель охранный уличный панорамный оптико-электронный; зона обнаружения 12 м, 180°; два твердотельных релейных выхода ТРЕВОГА (НЗ/НР), работа в режиме "И", U-коммут.10 В, I-коммут.10 мА;U-пит.3 В (литиевые батареи), I-потр.4 мА; IP55, t-раб.-30...+60С, 200х81.5х81 мм | руб./шт | 34400 | 34400 | 34400
| 285266 | WXI-RAM | Извещатель охранный уличный панорамный оптико-электронный с функцией антимаскирования; зона обнаружения 12 м, 180°; два твердотельных релейных выхода ТРЕВОГА (НЗ/НР), работа в режиме "И", U-коммут.10 В, I-коммут.10 мА;U-пит.3 В (литиевые батареи), I-потр.4 мА; IP55, t-раб.-30...+60С, 200х81.5х81 мм | руб./шт | 37800 | 37800 | 37800
| 285263 | WXI-ST | Извещатель охранный уличный панорамный оптико-электронный; зона обнаружения 12 м, 180°; два релейных выхода ТРЕВОГА (НЗ/НР), работа в режиме "И", U-коммут.28 В, I-коммут.100 мА;U-пит.9.5...18 В, I-потр.21 мА; IP55, t-раб.-30...+60С, 200х81.5х81 мм | руб./шт | 31500 | 31500 | 31500
| 286565 | WXS-AM | Извещатель охранный уличный панорамный оптико-электронный с функцией антимаскирования; зона обнаружения 12 м, 180°, настройка зоны детекции; два релейных выхода ТРЕВОГА (НЗ/НР), работа в режиме "И", U-коммут.28 В, I-коммут.100 мА, выход ТАМПЕР (НЗ), выход МАСКИРОВАНИЕ (НЗ); U-пит.9.5...18 В, I-потр.23 мА; IP55, t-раб.-30...+60С, 201х92х86 мм | руб./шт | 39100 | 39100 | 39100
| 286566 | WXS-DAM | Извещатель охранный оптико-электронный объемный комбинированный ИК+СВЧ с функцией антимаскирования; зона обнаружения 12 м, 180°, настройка зоны детекции, регулируемая дальность СВЧ зоны обнаружения 9/12 м; два релейных выхода ТРЕВОГА (НЗ/НР), работа в режиме "И", U-коммут.28 В, I-коммут.100 мА, выход ТАМПЕР (НЗ), выход МАСКИРОВАНИЕ (НЗ); U-пит.9.5...18 В, I-потр.24 мА; IP55, t-раб.-30...+60С, 201х92х86 мм | руб./шт | 43900 | 43900 | 43900
| 286567 | WXS-RAM | Извещатель охранный уличный панорамный оптико-электронный с функцией антимаскирования беспроводный; зона обнаружения 12 м, 180°, настройка зоны детекции; два релейных выхода ТРЕВОГА (НЗ/НР), работа в режиме "И", U-коммут.28 В, I-коммут.100 мА, выход НЕИСПРАВНОСТЬ (НЗ), выход МАСКИРОВАНИЕ (НЗ); U-пит.3.0...3.6 В, I-потр.4 мА; IP55, t-раб.-30...+60С, 201х92х86 мм. Батарея и передатчик не входят в комплект поставки. | руб./шт | 43900 | 43900 | 43900
| 286568 | WXS-RDAM | Извещатель охранный оптико-электронный объемный комбинированный ИК+СВЧ с функцией антимаскирования; зона обнаружения 12 м, 180°, настройка зоны детекции; два релейных выхода ТРЕВОГА (НЗ/НР), работа в режиме "И", U-коммут.28 В, I-коммут.100 мА, выход НЕИСПРАВНОСТЬ (НЗ), выход МАСКИРОВАНИЕ (НЗ); U-пит.3.0...3.6 В, I-потр.4 мА; IP55, t-раб.-30...+60С, 201х92х86 мм. В комплекте с WXI-BB. Батарея и передатчик не входят в комплект поставки. | руб./шт | 48700 | 48700 | 48700
| 208570 | ИД-12Е | Извещатель охранный оптико-электронный, уличный, дальность зоны обнаружения 12 м, угол обзора зоны обнаружения 60°, напряжение питания 8...28 В, ток потребления 16 мА, степень защиты оболочкой IP65, диапазон рабочих температур -40...+50°С, габаритные размеры 150х80х69 мм | руб./шт | 6505 | 6505 | 6505
| 258990 | ИД-12Е-1 | Извещатель охранный оптико-электронный, уличный, дальность зоны обнаружения 12м х 60°, дополнительный выход "Тревога" для организации дополнительного рубежа охраны, регулировка порога срабатывания, U-пит.8...28 В, I_потр.16 мА, IP65, t-раб.-40...+50°С | руб./шт | 8025 | 8025 | 8025
| 206853 | ИД2-100 | Извещатель охранный оптико-электронный, уличный; зона обнаружения типа "коридор", зона обнаружения 100 х 2.1 х 1.4 м, выбор вероятного варианта обнаружения нарушителя, регулировка чувствительности; выход Ш1 "Тревога", выход Ш2 "Неисправность"; внутренний подогрев (отключаемый); U-пит. 8...28 В, I-потр. 15 мА; IP65, t-раб.-40...+50°С, 215х112х71 мм | руб./шт | 15180 | 15180 | 15180
| 258994 | ИД2-100 исп.5 | Извещатель охранный оптико-электронный, уличный с расширенным диапазоном рабочих температур; зона обнаружения 100 х 2.1 х 1.4 м, выбор вероятного варианта обнаружения нарушителя, регулировка чувствительности; выход Ш1 "Тревога", выход Ш2 "Неисправность"; внутренний подогрев (отключаемый); U-пит. 8...28 В, I-потр. 15 мА; IP65, t-раб.-55...+50°С, 215х112х71 мм | руб./шт | 29045 | 29045 | 29045
| 244131 | ИД2-100-1 | Извещатель охранный оптико-электронный, уличный; зона обнаружения типа "коридор", зона обнаружения 100 х 2.1 х 1.4 м, выбор вероятного варианта обнаружения нарушителя, регулировка чувствительности; выход Ш1 "Тревога 1" (тревога по всей дальности зоны), выход Ш2 "Тревога 2" (тревога в ближней зоне); внутренний подогрев (отключаемый); U-пит. 8...28 В, I-потр. 15 мА; IP65, t-раб.-40...+50°С, 215х112х71 мм | руб./шт | 20330 | 20330 | 20330
| 258997 | ИД2-100-1 исп.5 | Извещатель охранный оптико-электронный, уличный с расширенным диапазоном рабочих температур; зона обнаружения типа "коридор", зона обнаружения 100 х 2.1 х 1.4 м, выбор вероятного варианта обнаружения нарушителя, регулировка чувствительности; выход Ш1 "Тревога 1" (тревога по всей дальности зоны), выход Ш2 "Тревога 2" (тревога в ближней зоне); внутренний подогрев (отключаемый); U-пит. 8...28 В, I-потр. 15 мА; IP65, t-раб.-55...+50°С, 215х112х71 мм | руб./шт | 31960 | 31960 | 31960
| 243060 | ИД2-12Е исп.5 | Извещатель охранный оптико-электронный, уличный, дальность зоны обнаружения 12 м, угол обзора зоны обнаружения 60°, напряжение питания 8...28 В, ток потребления 16 мА, степень защиты оболочкой IP65, диапазон рабочих температур -50...+50°С, габаритные размеры 150х80х69 мм | руб./шт | 14305 | 14305 | 14305
| 213325 | ИД2-50 | Извещатель охранный оптико-электронный, уличный, зона обнаружения типа "коридор", дальность зоны обнаружения 50 м, ширина зоны обнаружения 3 м, напряжение питания 8...28 В, ток потребления 16 мА, степень защиты оболочкой IP65, диапазон рабочих температур -40...+50°С, габаритные размеры 65х71х215 мм | руб./шт | 8765 | 8765 | 8765
| 258993 | ИД2-50 исп.5 | Извещатель охранный оптико-электронный, уличный, зона обнаружения типа "коридор", дальность зоны обнаружения 50 м, ширина зоны обнаружения 3 м, дополнительный выход "Неисправность", регулировка порога срабатывания, четыре режима обнаружения, подогрев электроники, U-пит.8...28 В, I_потр.65 мА, IP65, t-раб.-50...+50°С | руб./шт | 14165 | 14165 | 14165
| 258991 | ИД2-50-1 | Извещатель охранный оптико-электронный, уличный, зона обнаружения типа "коридор", дальность зоны обнаружения 50 м, ширина зоны обнаружения 3 м, дополнительный выход "Тревога" для организации дополнительного рубежа охраны, регулировка порога срабатывания, U-пит.8...28 В, I_потр.16 мА, IP65, t-раб.-40...+50°С | руб./шт | 9930 | 9930 | 9930
| 258995 | ИД2-50-1 исп.5 | Извещатель охранный оптико-электронный, уличный, зона обнаружения типа "коридор", дальность зоны обнаружения 50 м, ширина зоны обнаружения 3 м, дополнительный выход "Тревога" для формирования дополнительного рубежа охраны, регулировка порога срабатывания, четыре режима обнаружения, подогрев электроники, U-пит.8...28 В, I_потр.65 мА, IP65, t-раб.-50...+50°С | руб./шт | 15565 | 15565 | 15565
| 211775 | ИД2-50Ш | Извещатель охранный оптико-электронный, уличный, зона обнаружения типа "штора", дальность зоны обнаружения 50 м, ширина зоны обнаружения 3 м, напряжение питания 8...28 В, ток потребления 15 мА, степень защиты оболочкой IP65, диапазон рабочих температур -40...+50°С, габаритные размеры 150х80х69 мм | руб./шт | 8845 | 8845 | 8845
| 243061 | ИД2-50Ш исп.5 | Извещатель охранный оптико-электронный, уличный, зона обнаружения типа "штора", дальность зоны обнаружения 50 м, ширина зоны обнаружения 3 м, напряжение питания 8...28 В, ток потребления 15 мА, степень защиты оболочкой IP65, диапазон рабочих температур -50...+50°С, габаритные размеры 150х80х69 мм | руб./шт | 14870 | 14870 | 14870
| 258992 | ИД2-50Ш-1 | Извещатель охранный оптико-электронный, уличный, зона обнаружения типа "штора", дальность зоны обнаружения 50 м, ширина зоны обнаружения 3 м, дополнительный выход "Тревога" для организации дополнительного рубежа охраны, регулировка порога срабатывания, четыре режима обнаружения, U-пит.8...28 В, I_потр.16 мА, IP65, t-раб.-40...+50°С | руб./шт | 10410 | 10410 | 10410
| 258996 | ИД2-50Ш-1 исп.5 | Извещатель охранный оптико-электронный, уличный, зона обнаружения типа "штора", дальность зоны обнаружения 50 м, ширина зоны обнаружения 3 м, дополнительный выход "Тревога" для формирования дополнительного рубежа охраны, регулировка порога срабатывания, четыре режима обнаружения, подогрев электроники, U-пит.8...28 В, I_потр.65 мА, IP65, t-раб.-50...+50°С | руб./шт | 16355 | 16355 | 16355
| 291456 | ИД2-70 | Извещатель охранный оптико-электронный, уличный, зона обнаружения типа "коридор", дальность зоны обнаружения 70 м, ширина зоны обнаружения 3 м, U-пит.8...28 В, I-потр.15 мА; IP65, t-раб.-40...+55°С, 210х128х96мм | руб./шт | 9410 | 9410 | 9410
| 3100 | ИД-40 | Извещатель охранный оптико-электронный, уличный, зона обнаружения типа "коридор", дальность зоны обнаружения 40 м, ширина зоны обнаружения 4 м, напряжение питания 8...28 В, ток потребления 16 мА, степень защиты оболочкой IP65, диапазон рабочих температур -40...+50°С, габаритные размеры 150х80х70 мм | руб./шт | 5065 | 5065 | 5065
| 252420 | ИД-40-1 | Извещатель охранный оптико-электронный, уличный, зона обнаружения типа "коридор", дальность зоны обнаружения 40 м, ширина зоны обнаружения 4 м, дополнительный выход"Неисправность", U-пит.8...28 В, I-потр.16 мА, IP65, t-раб/-40...+50°С, габаритные размеры 150х80х70 мм | руб./шт | 6305 | 6305 | 6305
| 3101 | ИД-50 | Извещатель охранный оптико-электронный, уличный, зона обнаружения типа "коридор", дальность зоны обнаружения 50 м, ширина зоны обнаружения 3 м, напряжение питания 8...28 В, ток потребления 16 мА, степень защиты оболочкой IP65, диапазон рабочих температур -40...+50°С, габаритные размеры 150x80x70 мм | руб./шт | 6455 | 6455 | 6455
| 258988 | ИД-50-1 | Извещатель охранный оптико-электронный, уличный, зона обнаружения типа "коридор", дальность зоны обнаружения 50 м, ширина зоны обнаружения 3 м, дополнительный выход "Тревога" для организации дополнительного рубежа охраны, U-пит.8...28 В, I_потр.16 мА, IP65, t-раб.-40...+50°С | руб./шт | 8025 | 8025 | 8025
| 254553 | КВ-949 | Выносной кронштейн для установки извещателей ИД, ИД2, ИКС-1. Величина выноса 360 мм. | руб./шт | 1155 | 1155 | 1155
| 252182 | КТ-1 | Кронштейн для ИД, ИД2, ИКС-1, крепление на круглую трубу 50...100 мм, сталь толщиной 2 мм | руб./шт | 1140 | 1140 | 1140
| 259011 | КТ-2650 | Кронштейн для крепления к трубе квадратного сечения 50х50 мм. извещателей ИД, ИД2, ИКС-1. | руб./шт | 1140 | 1140 | 1140
| 259012 | КТ-2747 | Кронштейн для крепления к трубе квадратного сечения 60х60 мм. извещателей ИД, ИД2, ИКС-1. | руб./шт | 1155 | 1155 | 1155
| 259013 | КТ-2748 | Кронштейн для крепления к трубе квадратного сечения 80х80 мм. извещателей ИД, ИД2, ИКС-1. | руб./шт | 1170 | 1170 | 1170
| 235260 | Пирон-8 (ИО 409-59) | Оптико-электронный объемный уличной установки, с защитой от животных весом до 20 кг, 3 пироприемника, 12м х 90°, U-пит.9…30В, I-потр.20мА, IP54, t-раб.-40…+50°C, 180х70х60мм | руб./шт | 5289.6 | 5289.6 | 5289.6
| 235261 | Пирон-8Б (ИО 309-33) | Оптико-электронный поверхностный уличной установки, с защитой от животных весом до 20 кг, 3 пироприемника, 12м х 8°, U-пит.9…30В, I-потр.20мА, IP54, t-раб.-40…+50°C, 180х70х60мм | руб./шт | 5337.6 | 5337.6 | 5337.6
| 200037 | Филин | Извещатель охранный оптико-электронный, длина зоны обнаружения 100 м, угол обзора 1.7°, U-пит.9...27 В, I-потр.13 мА, t-раб.-40...+55°С, 125х120х130 мм | руб./шт | 23450 | 22798.51 | 22147.02
| 250974 | ЦИКЛОП-10 | Извещатель охранный комбинированный (ИК+СВЧ) однопозиционный; дальность ЗО 2.5…10 м; угол ЗО 60°; 1 релейный выход; RS-485; U-пит.8…28 В; I-потр.40 мА; t-раб.-40...+50°C; 210х135х95 мм | руб./шт | 35400 | 35400 | 35400
| 238212 | ЦИКЛОП-30 | Извещатель охранный комбинированный (ИК+СВЧ) однопозиционный; дальность ЗО 2.5…40 м; угол ЗО 3°; 1 релейный выход; RS-485; U-пит.9…30 В; I-потр.60 мА; t-раб.-40...+65°C; 210х135х95 мм | руб./шт | 38000 | 38000 | 38000
2.2 |  | Извещатели линейные оптико-электронные
| 251279 | ABC-4 | Верхняя крышка для SL (все модели) с защитой от птиц и мелких животных, комплект (пара) | руб./компл | 3100 | 3100 | 3100
| 2215 | AX-100PLUS | ИК активный, комплект (передатчик + приемник), 2-лучевой, дальность до 30 м (улица), 60 м (помещение), Uпит.10,5...28В, Iпотр.40мА, tраб.-35…+55°С (без обогревателя), 196х78х83мм | руб./шт | 18100 | 18100 | 18100
| 206965 | AX-100TF | ИК активный, комплект (передатчик + приемник), н.з./н.о.контакты, 2-х лучевой, до 30м (улица) 60м (помещение), Uпит.10,5...28В, Iпотр.44мА, IP65, tраб.-25...+60°С (без обогревателя), компактный, защита от разрядов до 15 кВ, 170х65х69,5мм | руб./шт | 28700 | 28700 | 28700
| 251167 | AX-100TFR | Всепогодный (IP-55) беспроводной извещатель охранный линейный (дальность 30м на улице и 60м в помещении) оптико-электронный активный, комплект (передатчик + приемник), с выбором частоты для стыковки (4 канала), синхронизированный, двухлучевой, н.з. реле, микропроцессорный, компактный, легкая и быстрая настройка, защита от разрядов до 15 кВ, рабочая температура до -25°C, Питание от аккумуляторов3.6В 13Ач типа LSH20 SAFT, ток потребления 620мкА. Открытая платформа для интеграции в любые радиоканальные охранные системы. Аккумуляторы и радиопередатчик тревожного сигнала в комплект не входят | руб./шт | 55061 | 55061 | 55061
| 206170 | AX-130TN | ИК активный, 2-лучевой, комплект (передатчик + приемник), дальность до 40 м (улица), 100 м (помещение),Uпит.10,5...28В, Iпотр.41мА, IP65, tраб.-35...+50°С (без обогревателя), 170х65х69.5мм | руб./шт | 20500 | 20500 | 20500
| 2188 | AX-200PLUS | ИК активный, двухлучевой, комплект (передатчик + приемник), дальность до 60 м (улица), 120 м (помещение), Uпит.10,5...28В, Iпотр.40мА, tраб.-35…+55°C(без обогревателя), 196х78х83мм | руб./шт | 21800 | 21800 | 21800
| 206529 | AX-200TF | ИК активный, 2-лучевой, комплект (передатчик + приемник), дальность до 60 м (улица), 120 м (помещение), U-пит.10,5...28В, I-потр.48 мА, IP65, t-раб.-35...+50°C (без обогревателя), 170х65х69,5мм | руб./шт | 33500 | 33500 | 33500
| 215033 | AX-200TFR | Всепогодный (IP-55) беспроводной извещатель охранный линейный (дальность 60м на улице и 120м в помещении) оптико-электронный активный, комплект (передатчик + приемник), с выбором частоты для стыковки (4 канала), синхронизированный, двухлучевой, н.з. реле , микропроцессорный, компактный, легкая и быстрая настройка, защита от разрядов до 15 кВ, рабочая температура до -25°С, Питание 3.6В пост., ток потребления 810мкА. Открытая платформа для интеграции в любые радиоканальные охранные системы. Аккумуляторы и радиопередатчик тревожного сигнала в комплект не входят | руб./шт | 62500 | 62500 | 62500
| 216351 | AX-200TN | Всепогодный извещатель, охранный линейный (дальность 60 м на улице и 120 м в помещении) оптико-электронный активный, синхронизированный, двухлучевой, комплект (передатчик + приемник), н.з. реле, микропроцессорный, компактный, легкая и быстрая настройка, защита от разрядов до 15 кВ, Uпит.10,5...28В, Iпотр.45мА, IP65, tраб.-35...+50°С (без обогревателя), 170х65х69.5мм | руб./шт | 21800 | 21800 | 21800
| 2248 | AX-3 | Профессиональный Г-образный кронштейн для крепления АХ серии на заборе/стене | руб./шт | 2331 | 2331 | 2331
| 277323 | AX-4 | Кронштейн Г-образный; 550х180 мм | руб./шт | 2797 | 2797 | 2797
| 216352 | AX-70TN | ИК активный н.з.контакты, 2-х лучевой, комплект (передатчик + приемник), до 20м (улица) 50м (помещение), компактный, защита от разрядов до 15 кВ, Uпит.10,5...28В, Iпотр.38мА, IP65, tраб.-25...+50°С (без обогревателя), 170х65х69.5мм | руб./шт | 17200 | 17200 | 17200
| 251282 | BAU-4 | Тестер для настройки извещателей SL. Автоматическая регулировка лучей. | руб./шт | 379000 | 379000 | 379000
| 2179 | BC-2 | Стенка задняя для AX-100/200 Plus, для крепления на столбе | руб./компл | 6800 | 6800 | 6800
| 215303 | BC-3 | Задняя крышка для AX-70/100/130/200 TN/TF при креплении на столбе (пара) | руб./компл | 6200 | 6200 | 6200
| 232460 | BC-4 | Задняя крышка для SL (все модели) при креплении на столбе, комплект (пара) | руб./компл | 8000 | 8000 | 8000
| 272428 | BCU-5 | Модуль контроля низкого уровня заряда батарей для беспроводных извещателей AX и SL. Комплект — 1шт. | руб./шт | 5100 | 5100 | 5100
| 272400 | BXS-FC(BK) (BXS FACE COVER Black) | Передняя декоративная рамка BXS черная | руб./шт | 3000 | 3000 | 3000
| 272402 | BXS-FC(SL) (BXS FACE COVER Silver) | Передняя декоративная рамка BXS серебристая | руб./шт | 3000 | 3000 | 3000
| 272401 | BXS-FC(WT) (BXS FACE COVER White) | Передняя декоративная рамка BXS белая | руб./шт | 3000 | 3000 | 3000
| 2192 | BX-100PLUS | ИК активный 2 реле (н.з. н.о.), 2-х лучевой, комплект (передатчик + приемник), до 30м (улица) 60м (помещение) от -35°С до +50°С, IP54, встроенная звуковая сирена, DC10-28В, 78мА, 230.5х51.5х61мм | руб./шт | 20500 | 20500 | 20500
| 272403 | BXS BACK BOX(BK) | Задняя монтажная коробка для BXS черная (ЗИП) | руб./шт | 4000 | 4000 | 4000
| 272404 | BXS BACK BOX(W) | Задняя монтажная коробка для BXS белая (ЗИП) | руб./шт | 4000 | 4000 | 4000
| 272405 | BXS CAP(BL) | Верхняя крышка для монтажной коробки BXS BACK BOX черная | руб./шт | 1000 | 1000 | 1000
| 272407 | BXS CAP(S) | Верхняя крышка для монтажной коробки BXS BACK BOX серебристая | руб./шт | 1000 | 1000 | 1000
| 272406 | BXS CAP(W) | Верхняя крышка для монтажной коробки BXS BACK BOX белая | руб./шт | 1000 | 1000 | 1000
| 251281 | CBR-4 | Задняя крышка для SL (все модели) для скрытой проводки кабеля, 452х83х54 мм. Цена за 1 шт! | руб./шт | 6500 | 6500 | 6500
| 272426 | CRH-5 | Держатель батарей CR123A для SL-100/200TNR. Необходимо 2шт на приемник или передатчик. Вмещает 4 батареи. Комплект — 2шт. | руб./шт | 6200 | 6200 | 6200
| 2152 | HU-2 | Нагреватель для AX-100/200 Plus, t до - 60С (пара) | руб./компл | 15300 | 15300 | 15300
| 212604 | HU-3 | Нагреватель для AX-70/130/200 TN, AX-100/200 TF, SL-200/350/650 QN, SL-200/350/650 QDP, SL-200/350/650 QDM; t-раб. до -60°С (пара); U-пит.24 В (AC/DC), Iпотр.420мА | руб./компл | 10500 | 10500 | 10500
| 272409 | LNS-BXS | Линза для извещателей Optex серии BXS | руб./шт | 2400 | 2400 | 2400
| 272427 | PCU-5 | Модуль для питания SL-100/200TN от 12-24VDC с возможностью передачи тревожных сигналов по проводам, 1шт на приемник или передатчик. Комплект — 1шт. | руб./шт | 12400 | 12400 | 12400
| 272430 | PIE-1 | IP преобразователь с поддержкой PoE. Преобразователь состояния тревожных контактов в IP протокол. Позволяет интегрировать извещатели Optex с системами IP видеонаблюдения и контроля. Возможность организации питания извещателя по PoE (выходная мощность 24VDC 800mA макс. / 12 VDC 50mA макс). 5 входных контактов (N.C."сухой" контакт) , web-интерфейс , IPv4, ARP, UDP, TCP, ICMP, HTTP. Установка вне помещений в гермокоробке: -40 to +60˚C. Размеры 67.5 mm x 94.7 mm x 33 mm. Вес 270гр. Питание PoE (IEEE802.3af/at compliant) | руб./шт | 39000 | 39000 | 39000
| 251288 | PSC-3 | Боковая крышка для AX-70/100/130/200 TN/TF при креплении на столбе, цена за 1 шт! | руб./шт | 6200 | 6200 | 6200
| 251280 | PSC-4 | Боковая крышка для SL (все модели) при креплении на столбе, цена за 1 шт! | руб./шт | 8200 | 8200 | 8200
| 272410 | RBB-01 | Держатель батарей для VXS-RAM и BXS-RAM. Вмещает: CR123A - 3шт, CR2 -3 шт, 1/2AA - 3шт | руб./шт | 2800 | 2800 | 2800
| 272424 | SL-100TNR | Извещатель охранный оптико-электронный линейный двухлучевой с местом для установки радиопередатчика; уличной установки; комплект (передатчик + приемник), дальность зоны обнаружения до 30 м (улица) и до 60 м (в помещении); тревожный выход; тип контактов реле "сухой контакт", Н.З./Н.Р., U-коммут.3.9 В, I-коммут.10 мА; тампер; U-пит.3.6...3.9 В (от элемента питания типа "D"); IP-65; t-раб.-20...+60°C. Без элементов питания. | руб./шт | 36500 | 36500 | 36500
| 239805 | SL-200QDM | Всепогодный (IP65) извещатель, комплект (передатчик + приемник), до -35°С (до -60°С с двумя компл. нагревателей HU-3, опция), охранный линейный ( дальность 60м на улице и 120м в помещении) оптико-электронный активный, с выбором частоты для стыковки (4 канала), обратная связь по лучу, дополнительный тревожный вход, синхронизированный, 4-х лучевой, "сухие контакты " - н.з./н.о. реле, микропроцессорный, защита от разрядов до 15 кВ | руб./шт | 71700 | 71700 | 71700
| 251097 | SL-200QDP | Всепогодный (IP65) извещатель, комплект (передатчик + приемник), до -35°С (до -60°С с двумя компл. нагревателей HU-3, опция), охранный линейный ( дальность 60м на улице и 120м в помещении) оптико-электронный активный, с выбором частоты для стыковки (4 канала), синхронизированный, 4-х лучевой, "сухие контакты " - н.з./н.о. реле, микропроцессорный, защита от разрядов до 15 кВ | руб./шт | 61700 | 61700 | 61700
| 230489 | SL-200QN | Всепогодный (IP65) извещатель, комплект (передатчик + приемник), до -35°С (до -60°С с двумя компл. нагревателей HU-3, опция), охранный линейный ( дальность 60м на улице и 120м в помещении) оптико-электронный активный, синхронизированный, 4-х лучевой, "сухие контакты " - н.з./н.о. реле, микропроцессорный, защита от разрядов до 15 кВ | руб./шт | 45700 | 45700 | 45700
| 272425 | SL-200TNR | Извещатель охранный оптико-электронный линейный двухлучевой с местом для установки радиопередатчика; комплект (передатчик + приемник), уличной установки; дальность зоны обнаружения до 60 м (улица) и до 120 м (в помещении); тревожный выход; тип контактов реле "сухой контакт", Н.З./Н.Р., U-коммут.3.9 В, I-коммут.10 мА; тампер; U-пит.3.6...3.9 В (от элемента питания типа "D"); IP-65; t-раб.-20...+60°С | руб./шт | 40400 | 40400 | 40400
| 249424 | SL-350QDM | Всепогодный (IP65) извещатель до -35°С (до -60°С с двумя компл. нагревателей HU-3, опция), охранный линейный ( дальность 100м на улице и 200м в помещении) оптико-электронный активный, комплект (передатчик + приемник), с выбором частоты для стыковки (4 канала), обратная связь по лучу, дополнительный тревожный вход, синхронизированный, 4-х лучевой, "сухие контакты " - н.з./н.о. реле, микропроцессорный, защита от разрядов до 15 кВ | руб./шт | 92900 | 92900 | 92900
| 251042 | SL-350QDP | Всепогодный (IP65) извещатель до -35°С (до -60°С с двумя компл. нагревателей HU-3, опция), охранный линейный ( дальность 100м на улице и 200м в помещении) оптико-электронный активный, комплект (передатчик + приемник), с выбором частоты для стыковки (4 канала), синхронизированный, 4-х лучевой, "сухие контакты " - н.з./н.о. реле, микропроцессорный, защита от разрядов до 15 кВ | руб./шт | 70400 | 70400 | 70400
| 251278 | SL-350QFR | Всепогодный (IP-65) беспроводной извещатель охранный линейный (дальность 100м на улице и 200м в помещении) оптико-электронный активный, комплект (передатчик + приемник), с выбором частоты для стыковки (4 канала), синхронизированный, 4-х лучевой, н.з./н.о. реле , микропроцессорный, компактный, легкая и быстрая настройка, защита от разрядов до 15 кВ, рабочая температура до -25°С. Питание от аккумуляторов 3.6В 13Ач типа LSH20 SAFT, ток потребления 745мкА. Открытая платформа для интеграции в любые радиоканальные охранные системы. Аккумуляторы и радиопередатчик тревожного сигнала в комплект не входят. Вес 3300г (прд + прм) | руб./шт | 119000 | 119000 | 119000
| 231062 | SL-350QN | Всепогодный (IP65) извещатель до -35°C (до -60°C с двумя компл. нагревателей HU-3, опция), охранный линейный (дальность 100м на улице и 200м в помещении) оптико-электронный активный, комплект (передатчик + приемник), синхронизированный, 4-х лучевой, "сухие контакты " - н.з./н.о. реле, микропроцессорный, защита от разрядов до 15 кВ | руб./шт | 53800 | 53800 | 53800
| 251277 | SL-350QNR | Всепогодный (IP65) беспроводной извещатель охранный линейный (дальность 100м на улице и 200м в помещении) оптико-электронный активный, комплект (передатчик + приемник), синхронизированный, 4-х лучевой, н.з./н.о. реле , микропроцессорный, компактный, легкая и быстрая настройка, защита от разрядов до 15 кВ, рабочая температура до -25°С. Питание от аккумуляторов 3.6В 13Ач типа LSH20 SAFT, ток потребления 745мкА. Открытая платформа для интеграции в любые радиоканальные охранные системы. Аккумуляторы и радиопередатчик тревожного сигнала в комплект не входят. Вес 3300г (прд + прм) | руб./шт | 110900 | 110900 | 110900
| 247148 | SL-650QDM | Всепогодный (IP65) извещатель до -35°С (до -60°С с двумя компл. нагревателей HU-3, опция), охранный линейный ( дальность 200м на улице и 400м в помещении) оптико-электронный активный, комплект (передатчик + приемник), с выбором частоты для стыковки (4 канала), обратная связь по лучу, дополнительный тревожный вход, синхронизированный, 4-х лучевой, "сухие контакты " - н.з./н.о. реле, микропроцессорный, защита от разрядов до 15 кВ | руб./шт | 97500 | 97500 | 97500
| 249306 | SL-650QDP | Всепогодный (IP65) извещатель до -35°С (до -60°С с двумя компл. нагревателей HU-3, опция), охранный линейный ( дальность 200м на улице и 400м в помещении) оптико-электронный активный, комплект (передатчик + приемник), с выбором частоты для стыковки (4 канала), синхронизированный, 4-х лучевой, "сухие контакты " - н.з./н.о. реле, микропроцессорный, защита от разрядов до 15 кВ | руб./шт | 79600 | 79600 | 79600
| 251276 | SL-650QN | Всепогодный (IP65) извещатель до -35°С (до -60°С с двумя компл. нагревателей HU-3, опция), охранный линейный ( дальность 200м на улице и 400м в помещении) оптико-электронный активный, комплект (передатчик + приемник), синхронизированный, 4-х лучевой, "сухие контакты " - н.з./н.о. реле, микропроцессорный, защита от разрядов до 15 кВ | руб./шт | 61700 | 61700 | 61700
| 272429 | SL-IP | Комплект для интеграции извещателей серии SL в IP системы с возможностью питания по POE и передачи информации о тревожных контактах (с приемника ) в ASCII. протоколы IPv4, ARP, UDP, TCP, ICMP, HTTP. Интегрировано с Evidence, Axxon, Milestone и др. (по запросу) | руб./шт | 58731 | 58731 | 58731
| 216413 | SP-1 | Кронштейн к BX-100PLUS | руб./шт | 1600 | 1600 | 1600
| 293279 | ST-PD001BD-H (2 шт) | Обогреватель для мультиканальных активных инфракрасных извещателей, комплект 2 шт; Uпит. 12 В, I-потр. 200 мА, t-раб. -40…+60°С, габ.размеры 48х20х5 мм | руб./компл | 750 | 750 | 750
| 320898 | ST-PD001BD-HC (2 шт) | Обогреватель с контроллером для одноканальных активных инфракрасных извещателей серии ST-SA***BD-SC; комплект 2 шт. DC 12В; 200мА. -40...+60°С (без конденсации). Габ.размеры: 48х20х5мм. | руб./компл | 1400 | 1400 | 1400
| 297262 | ST-PD001LB-BT | Тестер для настройки мультиканальных активных лазерных барьеров, индикатор интенсивности излучения, эл.питания 3.6 В/ER14505H (в комплекте); IP54, t-раб. -25 до +70°C, габ.размеры 150х80х39 мм. Стальной корпус. | руб./шт | 19332 | 19332 | 19332
| 283814 | ST-PD002BB-BR | Кронштейн для лучевого активного инфракрасного барьера, нержавеющая сталь, комплект 2 шт. | руб./шт | 650 | 650 | 650
| 326193 | ST-PD002BD-BR | Кронштейн для монтажа на горизонтальную поверхность 2-х лучевых активных инфракрасных извещателей серии ST-PD***BD-MC; 120×250 мм. Пластик. | руб./шт | 1000 | 1000 | 1000
| 317609 | ST-PD002BD-L | Угловое колено для модификации базового кронштейна ST-PD002BD-BR с целью монтажа лучевых активных инфракрасных датчиков серии ST-PD***BD-MC на вертикальную поверхность., комплект 2 шт, габ.размеры Ø50х70х100 мм. | руб./шт | 300 | 300 | 300
| 297261 | ST-PD002LB-BR | Кронштейн для лучевого активного лазерного барьера, окрашенная сталь, габ.размеры 230х230х210 мм. Комплект 2 шт. | руб./шт | 10593 | 10593 | 10593
| 294811 | ST-PD021BD-MC | ИК активный, комплект (передатчик + приемник), 1-х лучевой, дальность до 20 м (улица), 4 частотных канала; выход ТРЕВОГА - реле НЗ/НР; U-пит. 9...16 В (AC/DC), I-потр. приемник - 18 мА, передатчик - 20 мА, IP55, tраб.-25...+60°С, габ.размеры 69x26x22 мм. | руб./шт | 1177 | 1177 | 1177
| 292429 | ST-PD034BB-MC | Извещатель охранный активный инфракрасный (барьер), комплект (передатчик + приемник), н.з./н.р., 4-х лучевой, до 30 м (улица) 90 м (помещение), 2 частотных канала, U-пит.10…18В, I-потр.50мА, IP65, t-раб.-25…+60°С, 750х39х48 мм. | руб./шт | 4100 | 4100 | 4100
| 286033 | ST-PD042BD-MC | ИК активный, комплект (передатчик + приемник), н.з./н.р.контакты, 2-х лучевой, до 40м (улица) 120м (помещение), 4 частотных канала, цифрой дисплей, программируемое время прерывания луча, возможность выбора частотного канала, Uпит.12...24В (AC/DC), Iпотр.90мА (приемник + передатчик), IP65, tраб.-25...+60°С (без обогревателя), 212 x 80 x 74мм | руб./шт | 4150 | 4150 | 4150
| 292428 | ST-PD042BD-SC | ИК активный, комплект (передатчик + приемник), н.з./н.р.контакты, 2-х лучевой, до 40м (улица) 120м (помещение), 1 частотный канал, программируемое время прерывания луча, Uпит.12...24В (AC/DC), Iпотр.90мА (приемник + передатчик), IP65, tраб.-25...+60°С (без обогревателя), 170x78x73мм | руб./шт | 2658 | 2658 | 2658
| 303245 | ST-PD102BB-MC | Извещатель охранный активный инфракрасный (барьер) 2-х лучевой; комплект (передатчик + приемник), до 100 м (улица) 300 м (помещение), 2 частотных канала, возможность выбора частотного канала, СИД индикация для настройки, зуммер; релейный выход НЗ/НР, U-коммут.30 В, I-коммут.1 А; U-пит.10...18 В, I-потр.70 мА (приемник + передатчик); IP65, tраб.-25...+60°С, 470х39х48 мм | руб./шт | 3600 | 3600 | 3600
| 303244 | ST-PD102BDA-MC | ИК активный 2-х лучевой; комплект (передатчик + приемник), до 100м (улица) 300м (помещение), 3 частотных канала, программируемое время прерывания луча, возможность выбора частотного канала; релейный выход НЗ/НР, U-коммут.30 В, I-коммут.1 А; U-пит.12...24 В (AC/DC), I-потр.70 мА (приемник + передатчик); IP65, tраб.-25...+60°С (без обогревателя), 688x76x88 мм. Встроенный кронштейн. | руб./шт | 3900 | 3900 | 3900
| 283630 | ST-PD102BD-MC | ИК активный, комплект (передатчик + приемник), н.з./н.р.контакты, 2-х лучевой, до 100м (улица) 300м (помещение), 4 частотных канала, цифрой дисплей, программируемое время прерывания луча, возможность выбора частотного канала, Uпит.12...24В (AC/DC), Iпотр.85мА (приемник + передатчик), IP65, tраб.-25...+60°С (без обогревателя), 212 x 80 x 74мм | руб./шт | 4200 | 4200 | 4200
| 288213 | ST-PD103BD-MC | Извещатель охранный активный инфракрасный, комплект (передатчик + приемник), 3-х лучевой, 100 м, мультиканальный; U-пит.12…24В(AC/DC), I-потр.90мА; IP65, t-раб.-25…+60°С, 291x92x91 мм | руб./шт | 6150 | 6150 | 6150
| 292947 | ST-PD103BD-SC | Извещатель охранный активный инфракрасный, комплект (передатчик + приемник), 3-х лучевой, 100 м, одноканальный; U-пит.12…24В, I-потр.90мА; IP65, t-раб.-40…+60°С, 265x85x83мм | руб./шт | 4904 | 4904 | 4904
| 297259 | ST-PD103LB-MC | Активный лазерный барьер 3-х лучевой, 100 м (улица), дисплей для индикации и настройки, дискретная установка чувствительности: 50, 100, 300, 700 мс; регулир. оптического узла по вертикали ±15°, по горизонтали ±15°; выход ТРЕВОГА - реле НЗ/НР, выход ДОСТУП - НЗ; U-пит.10...30 В, I-потр. (при 12В) приёмник 190 мА, передатчик 210 мА; IP67, t-раб.-25…+67°C, габ.размеры каждого блока 545х200х200 мм. Корпус из нерж. стали | руб./шт | 61295 | 61295 | 61295
| 303246 | ST-PD104BB-MC | Извещатель охранный активный инфракрасный (барьер) 4-х лучевой; комплект (передатчик + приемник), до 100 м (улица) 300 м (помещение), 2 частотных канала, возможность выбора частотного канала, СИД индикация для настройки, зуммер; релейный выход НЗ/НР, U-коммут.30 В, I-коммут.1 А; U-пит.10...18 В, I-потр.80 мА (приемник + передатчик); IP65, tраб.-25...+60°С, 750x39x48 мм | руб./шт | 4900 | 4900 | 4900
| 290317 | ST-PD104BD-MC | Извещатель охранный активный инфракрасный, комплект (передатчик + приемник), 4-х лучевой, 100 м, мультиканальный; U-пит.12…24В, I-потр.110мА; IP65, t-раб.-25…+60°С, 395x100x105мм | руб./шт | 9900 | 9900 | 9900
| 287619 | ST-PD106BB-MC | Извещатель охранный активный инфракрасный, комплект (передатчик + приемник), 6-и лучевой, 100 м, мультиканальный; U-пит.10…18В, I-потр.90мА; IP65, t-раб.-25…+60°С, 1070x39x48 мм | руб./шт | 6300 | 6300 | 6300
| 283812 | ST-PD108BB-MC | Извещатель охранный активный инфракрасный (барьер), комплект (передатчик + приемник), н.з./н.р., 8-и лучевой, до 100 м (улица) 300 м (помещение), 2 частотных канала, U-пит.10…18В, I-потр.50мА, IP65, t-раб.-25…+60°С, 1390х39х48 мм. | руб./шт | 7050 | 7050 | 7050
| 297260 | ST-PD108LB-MC | Активный лазерный барьер 8-х лучевой, 100 м (улица), дисплей для индикации и настройки, дискретная установка чувствительности: 50, 100, 300, 700 мс; регулир. оптического узла по вертикали ±15°, по горизонтали ±15°; выход ТРЕВОГА - реле НЗ/НР, выход ДОСТУП - НЗ; U-пит.10...30 В, I-потр. (при 12В) приёмник 320 мА, передатчик 240 мА; IP67, t-раб.-25…+67°C, габ.размеры каждого блока 1800х200х200 мм. Корпус из нерж. стали | руб./шт | 220662 | 220662 | 220662
| 283813 | ST-PD110BB-MC | Извещатель охранный активный инфракрасный (барьер), комплект (передатчик + приемник), н.з./н.р., 10-и лучевой, до 100 м (улица) 300 м (помещение), 2 частотных канала, U-пит.10…18В, I-потр.110мА, IP65, t-раб.-25…+60°С, 1710х39х48 мм. | руб./шт | 9500 | 9500 | 9500
| 303247 | ST-PD112BB-MC | Извещатель охранный активный инфракрасный (барьер), комплект (передатчик + приемник), 12-ти лучевой; до 100 м (улица) 300 м (помещение), 2 частотных канала, возможность выбора частотного канала, СИД индикация для настройки, зуммер; релейный выход НЗ/НР, U-коммут.30 В, I-коммут.1 А; U-пит.10...18 В, I-потр.120 мА (приемник + передатчик); IP65, tраб.-25...+60°С, 2030x39x48 мм | руб./шт | 10500 | 10500 | 10500
| 292430 | ST-PD253BD-MC | ИК активный, комплект (передатчик + приемник), н.з./н.р.контакты, 3-х лучевой, до 250м (улица) 750м (помещение), 4 частотных канала, программируемое время прерывания луча, Uпит.12...24В (AC/DC), Iпотр.110мА (приемник + передатчик), IP65, tраб.-30...+60°С (без обогревателя), 291x92x91мм | руб./шт | 7050 | 7050 | 7050
| 294812 | ST-PD254BD-MC | ИК активный, комплект (передатчик + приемник), 4-х лучевой, дальность до 250 м (улица) до 750м (помещение), 4 частотных канала, программируемое время прерывания луча, регулир. оптического узла по вертикали ±10°, по горизонтали ±90°; выход ТРЕВОГА - реле НЗ/НР, выход ДОСТУП - НЗ; U-пит. 10...30 В (DC) / 10...27 (AC), I-потр. 110мА (приемник + передатчик), IP65, tраб.-30...+60°С (без обогревателя), габ.размеры 395x100x105 мм. U-адаптеры для крепления на трубе в комплекте | руб./шт | 11100 | 11100 | 11100
| 317607 | ST-PD302LB-MC | Извещатель охранный активный лазерный, 2-х лучевой, 300 м (улица), дисплей для индикации и настройки, дискретная установка чувствительности: 50, 100, 300, 700 мс; регулир. оптического узла по вертикали ±15°, по горизонтали ±15°; выход ТРЕВОГА - реле НЗ/НР, выход ДОСТУП - НЗ; U-пит.10...30 В, I-потр. (при 12В) приёмник 165 мА, передатчик 185 мА; IP67, t-раб.-25…+60°C, габ.размеры каждого блока 395x200x200 мм. Корпус из нерж. стали | руб./шт | 60040 | 60040 | 60040
| 317608 | ST-PD308LB-MC | Извещатель охранный активный лазерный, 8-ми лучевой, 300 м (улица), дисплей для индикации и настройки, дискретная установка чувствительности: 50, 100, 300, 700 мс; регулир. оптического узла по вертикали ±15°, по горизонтали ±15°; выход ТРЕВОГА - реле НЗ/НР, выход ДОСТУП - НЗ; U-пит.10...30 В, I-потр. (при 12В) приёмник 320 мА, передатчик 340 мА; IP67, t-раб.-25…+60°C, габ.размеры каждого блока 1800x200x200 мм. Корпус из нерж. стали | руб./шт | 242351 | 242351 | 242351
| 216414 | WC-1 | Декоративный корпус для BX-100PLUS (цена за 1шт) | руб./шт | 1250 | 1250 | 1250
| 3103 | ИКС-1 | Извещатель охранный инфракрасный активный линейный однолучевой; до 100 м, угол раскрыва 2°, выход тревоги НЗ (≤100 В, ≤ 60 мА) ; U-пит. 8...28 В, I-потр. ПРД ≤40 мА, I-потр. ПРМ ≤30 мА; IP54, t-раб. -40...+50°С, габ.размеры ПРД и ПРМ 150х60х90 мм | руб./шт | 5355 | 5355 | 5355
| 211735 | ИКС-3 | Извещатель охранный инфракрасный активный линейный однолучевой; до 100 м, угол раскрыва 2°, выход тревоги НЗ (≤100 В, ≤ 100 мА) ; U-пит. 8...28 В, I-потр. ПРД ≤25 мА, I-потр. ПРМ ≤25 мА; IP41, t-раб. -25...+55°С, габ.размеры ПРД и ПРМ 73х82х90 мм | руб./шт | 3380 | 3380 | 3380
| 3085 | ИП-2 | Индикатор ИК поля для проверки и настройки ИК линейных извещателей, встроенный в мультиметр | руб./шт | 4810 | 4617.59 | 4425.18
| 224224 | К15-4М(1) | Кронштейн для крепления извещателя "СПЭК-7-2" и "СПЭК-7-6" и их модификаций, длина вылета кронштейна - 240 мм. В комплект поставки входит 2 шт. | руб./компл | 7250 | 7250 | 7250
| 207717 | К15-5М(1) | Кронштейн для крепления извещателя "СПЭК-7-2" и "СПЭК-7-6" и их модификаций, длина вылета кронштейна - 155 мм. В комплект поставки входит 2 шт. | руб./компл | 6400 | 6400 | 6400
| 270269 | К15-6М/1(1) | Кронштейн для крепления извещателя "СПЭК-7-2" и "СПЭК-7-6" и их модификаций, длина вылета кронштейна от 228 до 452 мм (со швеллером). В комплект поставки входит 2 шт. | руб./компл | 9350 | 9350 | 9350
| 217587 | К15-6М/2(1) | Кронштейн для крепления извещателя "СПЭК-7-2" и "СПЭК-7-6" и их модификаций, длина вылета кронштейна от 328 до 552 мм (со швеллером). В комплект поставки входит 2 шт. | руб./компл | 9700 | 9700 | 9700
| 260526 | КП 350 | Кронштейн прямой для крепления извещателя "СПЭК-1115" и "СПЭК-1117" и их модификаций, длина кронштейна - 350 мм. | руб./шт | 2550 | 2458.2 | 2366.4
| 264671 | Крышка задняя МВ | Декоративная крышка для закрытия задней части блока извещателя "СПЭК-1115" и "СПЭК-1117" и их модификаций при установке на трубу вдоль её оси. | руб./шт | 2550 | 2458.2 | 2366.4
| 260527 | Крышка задняя МП | Декоративная крышка для закрытия задней части блока извещателя "СПЭК-1115" и "СПЭК-1117" и их модификаций при установке на трубу поперек её оси. | руб./шт | 2850 | 2747.4 | 2644.8
| 264312 | КУ 180х400 | Кронштейн угловой для крепления извещателя "СПЭК-1115" и "СПЭК-1117" и их модификаций, длина вылета кронштейна - 180 мм, высота вылета кронштейна - 400 мм. | руб./шт | 2850 | 2747.4 | 2644.8
| 225406 | МИК-02 | Извещатель охранный оптико-электронный двухпозиционный; длина ЗО 5…150 м (в помещении) и 5…50 м (на улице); один луч; 1 релейный выход; U-пит.9…25 В; I-потр.50 мА; IP55, t-раб.-40...+65°C; 185х55х55 мм | руб./шт | 13900 | 13900 | 13900
| 236521 | МИК-03 (4 луча) | Извещатель охранный оптико-электронный двухпозиционный; длина ЗО 5…150 м (в помещении) и 5…50 м (на улице); четыре луча; 1 релейный выход; U-пит.9…25 В; I-потр.50 мА; IP55, t-раб.-40...+65°C | руб./шт | 41600 | 41600 | 41600
| 207510 | МИК-03 (6 лучей) | Извещатель охранный оптико-электронный двухпозиционный; длина ЗО 5…150 м (в помещении) и 5…50 м (на улице); шесть лучей; 1 релейный выход; U-пит.9…25 В; I-потр.50 мА; IP55, t-раб.-40...+65°C | руб./шт | 50700 | 50700 | 50700
| 3150 | СПЭК-1112 (ИО 209-23) | ИК активный, двухлучевой, дальность до 150 м (улица), дискретная установка чувствительности: 50, 100 мс; 4 раб.частоты; два выход ТРЕВОГА - НЗ, дают определить направление пересечения лучей, выход ДОСТУП - НЗ; U-пит. 18...30 В, I-потр. 120 мА; встроенный подогрев U-пит.подогрев. 24 В, I-потр.подогрев. 380 мА; IP55, t-раб.-55…+40°C, габарит. размеры БИ и БФ, ДхВхГ, мм 173x172x93 | руб./шт | 45200 | 44070.01 | 42940.02
| 3151 | СПЭК-1113 (ИО 209-29) | ИК активный однолучевой, однопозиционный, дальность 10 м (на улице) до 30 м (в помещении), дискрет.установка чувствительности: 50, 100, 200, 500 мс; выход ТРЕВОГА - реле НЗ/НР; U-пит. 10...30 В, I-потр. ≤60 мА; УХЛ1, IP67, t-раб. -40...+40 °С, габ.размеры БПП 30х91х66 мм | руб./шт | 12400 | 12089.99 | 11779.98
| 205188 | СПЭК-1115 (ИО 209-32/1) | ИК активный, двухлучевой, дальность до 75 м (улица), дискретная установка чувствительности: 50, 100, 200, 400 мс; 4 раб.частоты; регулир. оптического узла по вертикали ±5°, по горизонтали ±90°; выход ТРЕВОГА - реле НЗ/НР, выход ДОСТУП - НЗ; Uпит.10,2...30В, Iпотр.80мА, IP54, tраб.-40…+40°C, габарит. размеры БИ и БФ, ШхВхГ, мм 80х200х83 | руб./шт | 23100.9 | 22522.95 | 21945
| 221474 | СПЭК-1115-100 (ИО 209-32/3) | ИК активный, двухлучевой, дальность до 100 м (улица), дискретная установка чувствительности: 50, 100, 200, 400 мс; 4 раб.частоты; регулир. оптического узла по вертикали ±5°, по горизонтали ±90°; выход ТРЕВОГА - реле НЗ/НР, выход ДОСТУП - НЗ; Uпит.10,2...30В, Iпотр.80мА, IP54, tраб.-40…+40°C, габарит. размеры БИ и БФ, ШхВхГ, мм 80х200х83 | руб./шт | 31000 | 30224.99 | 29449.98
| 206622 | СПЭК-1115М (ИО 209-32/2) | ИК активный, двухлучевой, дальность до 75 м (улица), дискретная установка чувствительности: 50, 100, 200, 400 мс; 4 раб.частоты; регулир. оптического узла по вертикали ±5°, по горизонтали ±90°; выход ТРЕВОГА - реле НЗ/НР, выход ДОСТУП - НЗ; Uпит. 10,2...30В, Iпотр. 80мА; встроенный подогрев Uпит.подогрев. 24В, Iпотр.подогрев. 500мА; IP54, tраб.-55…+40°C, габарит. размеры БИ и БФ, ШхВхГ, мм 80х200х83 | руб./шт | 33100 | 32272.49 | 31444.98
| 231792 | СПЭК-1115М-100 (ИО 209-32/4) | ИК активный, двухлучевой, дальность до 100 м (улица), дискретная установка чувствительности: 50, 100, 200, 400 мс; 4 раб.частоты; регулир. оптического узла по вертикали ±5°, по горизонтали ±90°; выход ТРЕВОГА - реле НЗ/НР, выход ДОСТУП - НЗ; Uпит. 10,2...30В, Iпотр. 80мА; встроенный подогрев Uпит.подогрев. 24В, Iпотр.подогрев. 500мА; IP54, tраб.-55…+40°C, габарит. размеры БИ и БФ, ШхВхГ, мм 80х200х83 | руб./шт | 38600 | 37635.01 | 36670.02
| 206623 | СПЭК-1117 (ИО 209-33) | ИК активный, двухлучевой, дальность до 50 м (улица), дискретная установка чувствительности: 50, 100 мс; 1 раб.частота; регулир. оптического узла по вертикали ±5°, по горизонтали ±90°; выход ТРЕВОГА - реле НЗ/НР, выход ДОСТУП - НЗ; Uпит. 10,2...30В, Iпотр. 90мА; IP54, tраб.-40…+40°C, габарит. размеры БИ и БФ, ШхВхГ, мм 80х200х83 | руб./шт | 17500 | 17062.49 | 16624.98
| 3004 | СПЭК-5-125 (ИО 209-11/2) | ИК активный, однолучевой, дальность до 125 м (улица); регулир. оптического узла по вертикали/горизонтали ±5°, юстировка БИ и БФ по вольтметру, дистанционный контроль работы; выход ТРЕВОГА - реле НЗ (I-коммут. ≤30 мА, U-коммут. ≤72 В); U-пит.10,2...30 В, I-потр. ≤60 мА, t-раб.-40…+55°C, габарит. размеры БИ и БФ, ШхВхГ, мм 65х140х145 | руб./шт | 25400 | 24765.01 | 24130.02
| 3003 | СПЭК-5-75 (ИО 209-11/1) | ИК активный, однолучевой, дальность до 75 м (улица); регулир. оптического узла по вертикали/горизонтали ±5°, юстировка БИ и БФ по вольтметру, дистанционный контроль работы; выход ТРЕВОГА - реле НЗ (I-коммут. ≤30 мА, U-коммут. ≤72 В); U-пит.10,2...30 В, I-потр. ≤60 мА, t-раб.-40…+55°C, габарит. размеры БИ и БФ, ШхВхГ, мм 65х140х145 | руб./шт | 20600 | 20085.01 | 19570.02
| 201543 | СПЭК-7-2 (ИО 209-16/1) | ИК активный, двухлучевой, дальность до 12 м (улица), до 30 м (помещение), t: -40...+55С | руб./шт | 31600 | 30809.99 | 30019.98
| 201544 | СПЭК-7-6 (ИО 209-16/2) | ИК активный, шестилучевой, дальность до 12 м (улица), до 30 м (помещение), t: -40...+55С | руб./шт | 47500 | 46312.49 | 45124.98
| 3002 | СПЭК-8 (ИО 209-17) | ИК активный, однолучевой, дальность до 300 м, t: -55...+75С | руб./шт | 62000 | 60450.01 | 58900.02
| 221463 | ФОРМАТ-100 | Извещатель охранный комбинированный (ИК+СВЧ) двухпозиционный; дальность ЗО 10…100 м; ширина ЗО 1.5 м; 4 частотных литеры СВЧ; 1 ИК луч; 1 релейный выход; RS-485; U-пит.9…30 В; I-потр.60 мА; IP55, t-раб.-50...+75°C; 211х138х105 мм | руб./шт | 48000 | 48000 | 48000
| 258037 | ФОРМАТ-50 | Извещатель охранный комбинированный (ИК+СВЧ) двухпозиционный; дальность ЗО 5…50 м; ширина ЗО 1 м; 4 частотных литеры СВЧ; 1 ИК луч; 1 релейный выход; RS-485; U-пит.9…30 В; I-потр.60 мА; IP55, t-раб.-50...+75°C; 211х138х105 мм | руб./шт | 45600 | 45600 | 45600
| 260525 | Хомут МП | Хомут для крепления блока извещателя "СПЭК-1115" и "СПЭК-1117" и их модификаций поперек трубы. | руб./шт | 1150 | 1127 | 1104
NEW | 331024 | Комплект крепления СПЭК-5 | Комплект крепления СПЭК-5" для крепления извещателя "СПЭК-5" и его модификаций: стальная пластина (ВхШхГ) 135х70х14 мм, винт М4х16 - 4 шт., винт М4х40 - 2 шт., хомут-скоба стальная - 1 шт. Используется совместно с кронштейнами КУ180х400 и КП350 | руб./шт | 1600 | 1600 | 1600
2.3 |  | Извещатели линейные радиоволновые
| 235972 | dHunt | Извещатель охранный линейный радиоволновый, f-раб.24150±100 МГц, дальность зоны обнаружения 5...100 м, высота зоны обнаружения 2 м, 1 тревожный выход (НЗ), RS-485, тампер, U-пит.9…36 В, I-потр.280 мА, IP54, t-раб.-40…+65°С, 150х100х240 мм, эллиптический корпус | руб./шт | 112500 | 105525 | 98550
| 239577 | dHunt-02 | Извещатель охранный линейный радиоволновый, f-раб.24150±100 МГц, дальность зоны обнаружения 5…300 м, высота зоны обнаружения 2 м, 1 тревожный выход (НЗ), RS-485, тампер, U-пит.9…36 В, I-потр.280 мА, IP54, t-раб.-40…+65°С, 150х100х240 мм, эллиптический корпус | руб./шт | 116450 | 109230.1 | 102010.2
| 293982 | dHunt-02A | Извещатель охранный линейный радиоволновый, арктическое исполнение ХЛ1 по ГОСТ 15150-69, f-раб.24150±100 МГц, дальность зоны обнаружения 5…300 м, высота зоны обнаружения 2 м, 1 тревожный выход (НЗ), RS-485, тампер, U-пит.9…36 В, I-потр.280 мА, IP54, t-раб.-60…+55°С, 150х100х240 мм, эллиптический корпус | руб./шт | 112500 | 105525 | 98550
| 3005 | FMW-3 | Двухпозиционный до 300м, помехоустойчивый (ЛЭП до 500кВ), тип вых. — реле, U-пит 9...30В, I-потр. 0,035А, Траб -40...+65С, диапазон скорость 0,1…10 м/с | руб./шт | 45000 | 45000 | 45000
| 3006 | FMW-3/1 | Двухпозиционный до 100м, помехоустойчивый (ЛЭП до 500кВ), тип вых. — реле, U-пит 9...30В, I-потр. 0,035А, Траб -40...+65С, диапазон скорость 0,1…10 м/с | руб./шт | 34500 | 34500 | 34500
| 3007 | FMW-3/2 | Двухпозиционный до 50м, помехоустойчивый (ЛЭП до 500кВ), тип вых. — реле, U-пит 9...30В, I-потр. 0,035А, Траб -40...+65С, диапазон скорость 0,1…10 м/с | руб./шт | 30500 | 30500 | 30500
| 5259 | Агат-СП5У/1 | Извещатель охранный объемный радиоволновый, f-раб.9500±200 МГц, дальность зоны обнаружения 5…60 м, регулировка размеров зоны обнаружения, 1 тревожный выход (НЗ), RS-485, USB, тампер, U-пит.9…30 В, P-потр.1.2 Вт, t-раб.-40…+65°С, 210х135х55 мм | руб./шт | 43400 | 40795.99 | 38191.98
| 216245 | Барьер-100 | Двухпозиционный, 10…100м, ширина зоны обнаружения до 1,5м, регист.скорость перемещ. 0,1…10м/с, Uпит 9...30В, Iпотр. 35мА, tраб -40...+65°С, 211х138х105мм | руб./шт | 39400 | 39400 | 39400
| 259546 | БАРЬЕР-100С | Извещатель радиоволновый двухпозиционный; синхронизация по отдельному проводу; длина ЗО 10…100 м; ширина ЗО 0.9 м; высота ЗО 1.5 м; U-пит.9…30 В; I-потр.35 мА; IP55; t-раб.-40...+80°C; 211х138х105 мм | руб./шт | 42400 | 42400 | 42400
| 212917 | Барьер-200 | Двухпозиционный, 20…200м, ширина зоны обнаружения до 2,1м, регист.скорость перемещ. 0,1…10м/с, Uпит 9...30В, Iпотр. 35мА, tраб -40...+65°С, 211х138х105мм | руб./шт | 40400 | 40400 | 40400
| 236042 | БАРЬЕР-200С | Извещатель радиоволновый двухпозиционный; синхронизация по отдельному проводу; длина ЗО 10…200 м; ширина ЗО 1.0 м; U-пит.9…30 В; I-потр.35 мА; IP55; t-раб.-40...+80°C; 211х138х105 мм | руб./шт | 43400 | 43400 | 43400
| 3123 | Барьер-300 | Двухпозиционный до 300м, узкая зона обнаружения, помехоустойчивый (ЛЭП до 500кВ), тип вых. — реле, U-пит 9...30В, I-потр. 0,035А, Траб -40...+65С, диапазон скорость 0,1…10 м/с | руб./шт | 70000 | 70000 | 70000
| 259547 | БАРЬЕР-300С | Извещатель радиоволновый двухпозиционный; синхронизация по отдельному проводу; длина ЗО 10…300 м; ширина ЗО 1.0 м; U-пит.9…30 В; I-потр.35 мА; IP55; t-раб.-40...+80°C; 835х240х240 мм | руб./шт | 73000 | 73000 | 73000
| 216224 | Барьер-50 | Двухпозиционный, 5...50м, ширина зоны обнаружения до 1м, регист.скорость перемещ. 0,1…10м/с, Uпит 9...30В, Iпотр. 35мА, tраб -40...+65°С, 211х138х105мм | руб./шт | 38400 | 38400 | 38400
| 3128 | Барьер-500 | Двухпозиционный до 500м, узкая зона обнаружения, помехоустойчивый (ЛЭП до 500кВ), тип вых. — реле, U-пит 9...30В, I-потр. 0,035А, Траб -40...+65С, диапазон скорость 0,1…10 м/с | руб./шт | 71500 | 71500 | 71500
| 259548 | БАРЬЕР-500С | Извещатель радиоволновый двухпозиционный; синхронизация по отдельному проводу; длина ЗО 10…500 м; ширина ЗО 2.5 м; U-пит.9…30 В; I-потр.35 мА; IP55; t-раб.-40...+80°C; 835х240х240 мм | руб./шт | 74500 | 74500 | 74500
| 259545 | БАРЬЕР-50С | Извещатель радиоволновый двухпозиционный; синхронизация по отдельному проводу; длина ЗО 5…50 м; ширина ЗО 0.7 м; высота ЗО 1.3 м; U-пит.9…30 В; I-потр.35 мА; IP55; t-раб.-40...+80°C; 141х123х76 мм | руб./шт | 41400 | 41400 | 41400
| 228558 | Луч-М без БП | Извещатели охранные радиоволновые линейные двухпозиционные, длина ЗО 10...300м, ширина ЗО — 5м, высота ЗО — 1,8м; U-пит.9...30В, I-потр.35мА, t-раб.-40...+65°С, 213х213х70мм. | руб./шт | 49000 | 49000 | 49000
| 200041 | Луч-М с БПУ-15-0,15 | Извещатели охранные радиоволновые линейные двухпозиционные с блоком питания, длина ЗО 10...300м, ширина ЗО — 5м, высота ЗО — 1,8м; U-пит.9...30В, I-потр.35мА, t-раб.-40...+65°С, 213х213х70мм. | руб./шт | 52200 | 52200 | 52200
| 286392 | Призма-3-10/150 | Извещатель охранный радиоволновый двухпозиционный малогабаритный, синхронизация по лучу, f-раб.9,4 ГГц (10,55 ГГц), до 8 частотных литер, выход "СК"; протяженность зоны обнаружения 1…150, регулируемая ширина; U-пит.10…36 В, I-потр.40 мА(max); IP67, t-раб.-50…+50°С. Настройка на лицевой панели приемного блока. | руб./компл | 40630 | 39815 | 39000
| 286397 | Призма-3-10/150А | Извещатель охранный радиоволновый двухпозиционный малогабаритный, синхронизация по лучу, f-раб.9,4 ГГц (10,55 ГГц), до 8 частотных литер, выход "СК"; протяженность зоны обнаружения 1…150, регулируемая ширина; U-пит.10…36 В, I-потр.40 мА(max); IP67, t-раб.-65…+85°С. Настройка на лицевой панели приемного блока. Арктическое исполнение. | руб./компл | 45980 | 45980 | 45980
| 286398 | Призма-3-10/150К | Извещатель охранный радиоволновый двухпозиционный малогабаритный, синхронизация по лучу, f-раб.9,4 ГГц (10,55 ГГц), до 8 частотных литер, выход "СК"; протяженность зоны обнаружения 1…150, регулируемая ширина; U-пит.10…36 В, I-потр.40 мА(max); IP67, t-раб.-50…+50°С. Настройка на лицевой панели приемного блока. Аналоговый дистанционный контроль. | руб./компл | 42080 | 42080 | 42080
| 286399 | Призма-3-10/150НЕ | Извещатель охранный радиоволновый двухпозиционный малогабаритный, синхронизация по лучу и/или по выделенным проводам, f-раб.9,4 ГГц (10,55 ГГц), до 8 частотных литер, выход "СК", RS-485; протяженность зоны обнаружения 1…150, регулируемая ширина; U-пит.10…36 В, I-потр.40 мА(max); IP68, t-раб.-60…+85°С. Дистанционный контроль, настройка с центрального пульта системы сбора и/или на лицевой панели приемного блока. Байонетные разъемные соединители. В комплекте: коробки для подключения и управления. | руб./компл | 64550 | 62935.51 | 61321.02
| 286393 | Призма-3-10/150Р | Извещатель охранный радиоволновый двухпозиционный малогабаритный, синхронизация по лучу, f-раб.9,4 ГГц (10,55 ГГц), до 8 частотных литер, выход "СК"; протяженность зоны обнаружения 1…150, регулируемая ширина; U-пит.10…36 В, I-потр.40 мА(max); IP67, t-раб.-50…+50°С. Настройка на лицевой панели приемного блока. Байонетные разъемные соединители. В комплекте: коробки соединительные для приемного и передающего блоков извещателя с управлением литерами и режимами работы. | руб./компл | 58260 | 58260 | 58260
| 286396 | Призма-3-10/150С | Извещатель охранный радиоволновый двухпозиционный малогабаритный, синхронизация по лучу, f-раб.9,4 ГГц (10,55 ГГц), до 8 частотных литер, выход "СК"; протяженность зоны обнаружения 1…150, регулируемая ширина; U-пит.10…36 В, I-потр.40 мА(max); IP67, t-раб.-50…+50°С. Настройка на лицевой панели приемного блока. | руб./компл | 42040 | 41198 | 40356
| 286421 | Призма-3-10/200БНЕ | Извещатель охранный радиоволновый двухпозиционный малогабаритный, синхронизация по лучу и/или по выделенным проводам, f-раб.9,4 ГГц (10,55 ГГц), до 8 частотных литер, выход "СК", RS-485; протяженность зоны обнаружения 1…200, регулируемая ширина; U-пит.10…36 В, I-потр.40 мА(max); IP68, t-раб.-65…+85°С. Дистанционный контроль, настройка с центрального пульта системы сбора и/или на лицевой панели приемного блока. Байонетные разъемные соединители. В комплекте: коробки для подключения и управления. | руб./компл | 78330 | 76374.51 | 74419.02
| 286418 | Призма-3-10/200БС | Извещатель охранный радиоволновый двухпозиционный малогабаритный, синхронизация по лучу, f-раб.9,4 ГГц (10,55 ГГц), до 8 частотных литер, выход "СК"; протяженность зоны обнаружения 1…200, регулируемая ширина; U-пит.10…36 В, I-потр.40 мА(max); IP67, t-раб.-50…+50°С. Настройка на лицевой блока управления. Байонетные разъемные соединители. В комплекте: блок управления для подключения приемного блока и коробка соединительная для подключения передающего блока извещателя. | руб./компл | 54410 | 54410 | 54410
| 286400 | Призма-3-10/250 | Извещатель охранный радиоволновый двухпозиционный малогабаритный, синхронизация по лучу, f-раб.9,4 ГГц (10,55 ГГц), до 8 частотных литер, выход "СК"; протяженность зоны обнаружения 1…250, регулируемая ширина; U-пит.10…36 В, I-потр.40 мА(max); IP67, t-раб.-50…+50°С. Настройка на лицевой панели приемного блока. | руб./компл | 42630 | 42630 | 42630
| 286405 | Призма-3-10/250А | Извещатель охранный радиоволновый двухпозиционный малогабаритный, синхронизация по лучу, f-раб.9,4 ГГц (10,55 ГГц), до 8 частотных литер, выход "СК"; протяженность зоны обнаружения 1…250, регулируемая ширина; U-пит.10…36 В, I-потр.40 мА(max); IP67, t-раб.-65…+85°С. Настройка на лицевой панели приемного блока. Арктическое исполнение. | руб./компл | 47980 | 47980 | 47980
| 286406 | Призма-3-10/250К | Извещатель охранный радиоволновый двухпозиционный малогабаритный, синхронизация по лучу, f-раб.9,4 ГГц (10,55 ГГц), до 8 частотных литер, выход "СК"; протяженность зоны обнаружения 1…250, регулируемая ширина; U-пит.10…36 В, I-потр.40 мА(max); IP67, t-раб.-50…+50°С. Настройка на лицевой панели приемного блока. Аналоговый дистанционный контроль. | руб./компл | 44080 | 43196 | 42312
| 286407 | Призма-3-10/250НЕ | Извещатель охранный радиоволновый двухпозиционный малогабаритный, синхронизация по лучу и/или по выделенным проводам, f-раб.9,4 ГГц (10,55 ГГц), до 8 частотных литер, выход "СК", RS-485; протяженность зоны обнаружения 1…250, регулируемая ширина; U-пит.10…36 В, I-потр.40 мА(max); IP68, t-раб.-60…+85°С. Коробки для подключения и управления, дистанционный контроль, настройка с центрального пульта системы сбора и/или на лицевой панели приемного блока. Байонетные разъемные соединители. | руб./компл | 66550 | 64886.99 | 63223.98
| 286401 | Призма-3-10/250Р | Извещатель охранный радиоволновый двухпозиционный малогабаритный, синхронизация по лучу, f-раб.9,4 ГГц (10,55 ГГц), до 8 частотных литер, выход "СК"; протяженность зоны обнаружения 1…250, регулируемая ширина; U-пит.10…36 В, I-потр.40 мА(max); IP67, t-раб.-50…+50°С. Настройка на лицевой панели приемного блока. Байонетные разъемные соединители. В комплекте: коробки соединительные для приемного и передающего блоков извещателя с управлением литерами и режимами работы. | руб./компл | 60260 | 59056 | 57852
| 286404 | Призма-3-10/250С | Извещатель охранный радиоволновый двухпозиционный малогабаритный, синхронизация по лучу, f-раб.9,4 ГГц (10,55 ГГц), до 8 частотных литер, выход "СК"; протяженность зоны обнаружения 1…250, регулируемая ширина; U-пит.10…36 В, I-потр.40 мА(max); IP67, t-раб.-50…+50°С. Настройка на лицевой панели приемного блока. | руб./компл | 44040 | 44040 | 44040
| 289839 | Призма-3-10/300 | Извещатель охранный радиоволновый двухпозиционный, синхронизация по лучу, f-раб. 10,55 (9,4) ГГц, до 8 частотных литер, выход "СК"; протяженность зоны обнаружения 3…300, регулируемая ширина от 0,5 до 3,5 м; U-пит. 10…36 В, I-потр. 40 мА(max); IP67, t-раб.-50…+50°С, габ. размеры перед. и приём. блоков 18х18х50 мм. Настройка на тыльной панели приемного блока. | руб./компл | 46400 | 46400 | 46400
| 299201 | Призма-3-10/300А | Извещатель охранный радиоволновый двухпозиционный, синхронизация по лучу, f-раб. 10,55 (9,4) ГГц, до 8 частотных литер, выход "СК"; протяженность зоны обнаружения 3…300, регулируемая ширина от 0,5 до 3,5 м; U-пит. 10…36 В, I-потр. 250 мА(max); IP67, t-раб.-65…+85°С, габ. размеры перед. и приём. блоков 18х18х50 мм. Настройка на тыльной панели приемного блока. Арктическое исполнение. | руб./компл | 51750 | 50715 | 49680
| 299202 | Призма-3-10/300К | Извещатель охранный радиоволновый двухпозиционный, синхронизация по лучу, f-раб. 10,55 (9,4) ГГц, до 8 частотных литер, выход "СК"; протяженность зоны обнаружения 3…300, регулируемая ширина от 0,5 до 3,5 м; U-пит. 10…36 В, I-потр. 40 мА(max); IP67, t-раб.-50…+50°С, габ. размеры перед. и приём. блоков 18х18х50 мм. Настройка на тыльной панели приемного блока. Аналоговый дистанционный контроль. | руб./компл | 47850 | 46893 | 45936
| 299203 | Призма-3-10/300НЕ | Извещатель охранный радиоволновый двухпозиционный, синхронизация по лучу, f-раб. 10,55 (9,4) ГГц, до 8 частотных литер, выход "СК"; протяженность зоны обнаружения 3…300, регулируемая ширина от 0,5 до 3,5 м; U-пит. 10…36 В, I-потр. 40 мА(max); IP68, t-раб.-50…+50°С, габ. размеры перед. и приём. блоков 18х18х50 мм. Настройка на тыльной панели приемного блока. Синхронизация по радиолучу или по выделенным проводам. Повышенная стойкость к воздействию влаги и пыли. Применение усиленных защитных покрытий - лаковое покрытие электронных компонентов и модулей специальными компаундами. Увеличенная защита изделий от электрических, магнитных и электромагнитных полей. Применение двухуровневой защиты от повышенных напряжений, наведённых грозовыми разрядами | руб./компл | 70320 | 68562 | 66804
| 299200 | Призма-3-10/300Р | Извещатель охранный радиоволновый двухпозиционный, синхронизация по лучу, f-раб. 10,55 (9,4) ГГц, до 8 частотных литер, выход "СК"; протяженность зоны обнаружения 3…300, регулируемая ширина от 0,5 до 3,5 м; U-пит. 10…36 В, I-потр. 40 мА(max); IP67, t-раб.-50…+50°С, габ. размеры перед. и приём. блоков 18х18х50 мм. Настройка на тыльной панели приемного блока. В комплект входят коробки соединительные для подключения приемного и передающего блоков извещателя с управлением литерами и режимами работы. Подключение производится с помощью встроенных байонетных разъемных соединителей. | руб./компл | 64030 | 62747 | 61464
| 298266 | Призма-3-10/300С | Извещатель охранный радиоволновый двухпозиционный, синхронизация по лучу, f-раб. 10,55 (9,4) ГГц, до 8 частотных литер, выход "СК"; протяженность зоны обнаружения 3…300, регулируемая ширина от 0,5 до 3,5 м; U-пит. 10…36 В, I-потр. 40 мА(max); IP67, t-раб.-50…+50°С, габ. размеры перед. и приём. блоков 18х18х50 мм. Настройка на тыльной панели приемного блока. Синхронизация по радиолучу и по проводам. | руб./компл | 47810 | 47810 | 47810
| 299204 | Призма-3-10/500 | Извещатель охранный радиоволновый двухпозиционный, синхронизация по лучу, f-раб. 10,55 (9,4) ГГц, до 8 частотных литер, выход "СК"; протяженность зоны обнаружения 5…500, регулируемая ширина от 0,5 до 4,5 м; U-пит. 10…36 В, I-потр. 40 мА(max); IP67, t-раб.-50…+50°С, габ. размеры перед. и приём. блоков 18х18х50 мм. Настройка на тыльной панели приемного блока. | руб./компл | 47400 | 46452 | 45504
| 299206 | Призма-3-10/500А | Извещатель охранный радиоволновый двухпозиционный, синхронизация по лучу, f-раб. 10,55 (9,4) ГГц, до 8 частотных литер, выход "СК"; протяженность зоны обнаружения 5…500, регулируемая ширина от 0,5 до 4,5 м; U-пит. 10…36 В, I-потр. 250 мА(max); IP67, t-раб.-65…+85°С, габ. размеры перед. и приём. блоков 18х18х50 мм. Настройка на тыльной панели приемного блока. Арктическое исполнение. | руб./компл | 52750 | 52750 | 52750
| 299207 | Призма-3-10/500К | Извещатель охранный радиоволновый двухпозиционный, синхронизация по лучу, f-раб. 10,55 (9,4) ГГц, до 8 частотных литер, выход "СК"; протяженность зоны обнаружения 5…500, регулируемая ширина от 0,5 до 4,5 м; U-пит. 10…36 В, I-потр. 40 мА(max); IP67, t-раб.-50…+50°С, габ. размеры перед. и приём. блоков 18х18х50 мм. Настройка на тыльной панели приемного блока. Аналоговый дистанционный контроль. | руб./компл | 48850 | 48850 | 48850
| 299208 | Призма-3-10/500НЕ | Извещатель охранный радиоволновый двухпозиционный, синхронизация по лучу, f-раб. 10,55 (9,4) ГГц, до 8 частотных литер, выход "СК"; протяженность зоны обнаружения 5…500, регулируемая ширина от 0,5 до 4,5 м; U-пит. 10…36 В, I-потр. 40 мА(max); IP67, t-раб.-50…+50°С, габ. размеры перед. и приём. блоков 18х18х50 мм. Настройка на тыльной панели приемного блока.. Синхронизация по радиолучу или по выделенным проводам. Повышенная стойкость к воздействию влаги и пыли. Применение усиленных защитных покрытий - лаковое покрытие электронных компонентов и модулей специальными компаундами. Увеличенная защита изделий от электрических, магнитных и электромагнитных полей. Применение двухуровневой защиты от повышенных напряжений, наведённых грозовыми разрядами | руб./компл | 71320 | 69535.01 | 67750.02
| 299205 | Призма-3-10/500Р | Извещатель охранный радиоволновый двухпозиционный, синхронизация по лучу, f-раб. 10,55 (9,4) ГГц, до 8 частотных литер, выход "СК"; протяженность зоны обнаружения 5…500, регулируемая ширина от 0,5 до 4,5 м; U-пит. 10…36 В, I-потр. 40 мА(max); IP67, t-раб.-50…+50°С, габ. размеры перед. и приём. блоков 18х18х50 мм. Настройка на тыльной панели приемного блока. В комплект входят коробки соединительные для подключения приемного и передающего блоков извещателя с управлением литерами и режимами работы. Подключение производится с помощью встроенных байонетных разъемных соединителей. | руб./компл | 65030 | 63727 | 62424
| 296105 | Призма-3-10/500С | Извещатель охранный радиоволновый двухпозиционный, синхронизация по лучу, f-раб. 10,55 (9,4) ГГц, до 8 частотных литер, выход "СК"; протяженность зоны обнаружения 5…500, регулируемая ширина от 0,5 до 4,5 м; U-пит. 10…36 В, I-потр. 40 мА(max); IP67, t-раб.-50…+50°С, габ. размеры перед. и приём. блоков 18х18х50 мм. Настройка на тыльной панели приемного блока. Синхронизация по радиолучу и по проводам. | руб./компл | 48810 | 47835 | 46860
| 286384 | Призма-3-10/60 | Извещатель охранный радиоволновый двухпозиционный малогабаритный, синхронизация по лучу, f-раб.9,4 ГГц (10,55 ГГц), до 8 частотных литер, выход "СК"; протяженность зоны обнаружения 1…60, регулируемая ширина; U-пит.10…36 В, I-потр.40 мА(max); IP67, t-раб.-50…+50°С. Настройка на лицевой панели приемного блока. | руб./компл | 40120 | 40120 | 40120
| 286389 | Призма-3-10/60А | Извещатель охранный радиоволновый двухпозиционный малогабаритный, синхронизация по лучу, f-раб.9,4 ГГц (10,55 ГГц), до 8 частотных литер, выход "СК"; протяженность зоны обнаружения 1…60, регулируемая ширина; U-пит.10…36 В, I-потр.40 мА(max); IP67, t-раб.-65…+85°С. Настройка на лицевой панели приемного блока. Арктическое исполнение. | руб./компл | 45470 | 44563 | 43656
| 286390 | Призма-3-10/60К | Извещатель охранный радиоволновый двухпозиционный малогабаритный, синхронизация по лучу, f-раб.9,4 ГГц (10,55 ГГц), до 8 частотных литер, выход "СК"; протяженность зоны обнаружения 1…60, регулируемая ширина; U-пит.10…36 В, I-потр.40 мА(max); IP67, t-раб.-50…+50°С. Настройка на лицевой панели приемного блока. Аналоговый дистанционный контроль. | руб./компл | 41570 | 40741 | 39912
| 286391 | Призма-3-10/60НЕ | Извещатель охранный радиоволновый двухпозиционный малогабаритный, синхронизация по лучу и/или по выделенным проводам, f-раб.9,4 ГГц (10,55 ГГц), до 8 частотных литер, выход "СК", RS-485; протяженность зоны обнаружения 1…60, регулируемая ширина; U-пит.10…36 В, I-потр.40 мА(max); IP68, t-раб.-60…+85°С. Дистанционный контроль, настройка с центрального пульта системы сбора и/или на лицевой панели приемного блока. Байонетные разъемные соединители. В комплекте: коробки для подключения и управления. | руб./компл | 64040 | 62440.99 | 60841.98
| 286385 | Призма-3-10/60Р | Извещатель охранный радиоволновый двухпозиционный малогабаритный, синхронизация по лучу, f-раб.9,4 ГГц (10,55 ГГц), до 8 частотных литер, выход "СК"; протяженность зоны обнаружения 1…60, регулируемая ширина; U-пит.10…36 В, I-потр.40 мА(max); IP67, t-раб.-50…+50°С. Настройка на лицевой панели приемного блока. Байонетные разъемные соединители. В комплекте: коробки соединительные для приемного и передающего блоков извещателя с управлением литерами и режимами работы. | руб./компл | 57750 | 57750 | 57750
| 286388 | Призма-3-10/60С | Извещатель охранный радиоволновый двухпозиционный малогабаритный, синхронизация по лучу, f-раб.9,4 ГГц (10,55 ГГц), до 8 частотных литер, выход "СК"; протяженность зоны обнаружения 1…60, регулируемая ширина; U-пит.10…36 В, I-потр.40 мА(max); IP67, t-раб.-50…+50°С. Настройка на лицевой панели приемного блока. | руб./компл | 41530 | 41530 | 41530
| 286408 | Призма-3-24/250 | Извещатель охранный радиоволновый двухпозиционный малогабаритный, синхронизация по лучу, f-раб.24.15 ГГц, выход "СК"; протяженность зоны обнаружения 1…250, регулируемая ширина; U-пит.10…36 В, I-потр.20 мА(max); IP67, t-раб.-50…+50°С. Настройка на лицевой панели приемного блока. | руб./компл | 43520 | 42652 | 41784
| 286413 | Призма-3-24/250А | Извещатель охранный радиоволновый двухпозиционный малогабаритный, синхронизация по лучу, f-раб.24.15 ГГц, выход "СК"; протяженность зоны обнаружения 1…250, регулируемая ширина; U-пит.10…36 В, I-потр.20 мА(max); IP67, t-раб.-65…+85°С. Настройка на лицевой панели приемного блока. Арктическое исполнение. | руб./компл | 48870 | 47895 | 46920
| 286414 | Призма-3-24/250К | Извещатель охранный радиоволновый двухпозиционный малогабаритный, синхронизация по лучу, f-раб.24.15 ГГц, выход "СК"; протяженность зоны обнаружения 1…250, регулируемая ширина; U-пит.10…36 В, I-потр.20 мА(max); IP67, t-раб.-50…+50°С. Настройка на лицевой панели приемного блока. Аналоговый дистанционный контроль. | руб./компл | 44970 | 44970 | 44970
| 286415 | Призма-3-24/250НЕ | Извещатель охранный радиоволновый двухпозиционный малогабаритный, синхронизация по лучу и/или по выделенным проводам, f-раб.24.15 ГГц, выход "СК", RS-485; протяженность зоны обнаружения 1…250, регулируемая ширина; U-пит.10…36 В, I-потр.20 мА(max); IP68, t-раб.-60…+85°С. В комплекте: коробки для подключения и управления. Дистанционный контроль, настройка с центрального пульта системы сбора и/или на лицевой панели приемного блока. Байонетные разъемные соединители. | руб./компл | 67440 | 65754 | 64068
| 286409 | Призма-3-24/250Р | Извещатель охранный радиоволновый двухпозиционный малогабаритный, синхронизация по лучу, f-раб.24.15 ГГц, выход "СК"; протяженность зоны обнаружения 1…250, регулируемая ширина; U-пит.10…36 В, I-потр.20 мА(max); IP67, t-раб.-50…+50°С. Настройка на лицевой панели приемного блока. Байонетные разъемные соединители. В комплекте: коробки соединительные для приемного и передающего блоков извещателя с управлением литерами и режимами работы. | руб./компл | 61150 | 61150 | 61150
| 286412 | Призма-3-24/250С | Извещатель охранный радиоволновый двухпозиционный малогабаритный, синхронизация по лучу, f-раб.24.15 ГГц, выход "СК"; протяженность зоны обнаружения 1…250, регулируемая ширина; U-пит.10…36 В, I-потр.20 мА(max); IP67, t-раб.-50…+50°С. Настройка на лицевой панели приемного блока. | руб./компл | 44930 | 44029 | 43128
| 255874 | Радий-2 (24) ИО-207-4/8 | Извещатель охранный радиоволновый линейный двухпозиционный, f-раб.24150 МГц, зона обнаружения 30...200 м, высота зоны обнаружения до 1.6 м, 1 тревожный выход (НЗ), тампер, U-пит.8...30 В, I-потр.25 мА, IP55, t-раб.-40...+65°C, 110х125х110 мм | руб./шт | 59600 | 55904.8 | 52209.6
| 3030 | Радий-2 (ИО 207-4) | Извещатель охранный радиоволновый линейный двухпозиционный, f-раб.9500 МГц, зона обнаружения 5...200 м, высота зоны обнаружения до 1.8 м, 1 тревожный выход (НЗ), тампер, U-пит.9...30 В, I-потр.25 мА, IP55, t-раб.-50...+65°C, 160х115х100 м | руб./шт | 49500 | 46431 | 43362
| 3031 | Радий-2/1 (ИО 207-4/1) | Двухпозиционный радиоволновой, f-раб.9.5±0.2 ГГц, дальность зоны обнаружения 5...100 м, высота зоны обнаружения 1.6 м, U-пит.9...30 В, I-потр.25 мА, t-раб.-50...+65°C, 160х115х100 мм | руб./шт | 46300 | 43429.4 | 40558.8
| 255872 | Радий-2/1 (24) ИО-207-4/9 | Извещатель охранный радиоволновый линейный двухпозиционный, f-раб.24150 МГц, зона обнаружения 20...100 м, высота зоны обнаружения до 1.6 м, 1 тревожный выход (НЗ), тампер, U-пит.8...30 В, I-потр.25 мА, IP55, t-раб.-40...+65°C, 110х125х110 мм | руб./шт | 57500 | 53935 | 50370
| 269513 | Радий-2/2 (24) ИО-207-4/10 | Извещатель охранный радиоволновый линейный двухпозиционный, f-раб.24150 МГц, зона обнаружения 5...50 м, высота зоны обнаружения до 1.2 м, 1 тревожный выход (НЗ), тампер, U-пит.8...30 В, I-потр.25 мА, IP55, t-раб.-50...+50°С, 110х125х110 мм | руб./шт | 54900 | 51496.2 | 48092.4
| 3032 | Радий-2/2 (ИО 207-4/2) | Двухпозиционный радиоволновой, f-раб.9.5±0.2 ГГц, дальность зоны обнаружения 5...50 м, высота зоны обнаружения 1.2 м, U-пит.9...30 В, I-потр.25 мА, t-раб.-50...+65°C, 160х115х100 мм | руб./шт | 44500 | 41741 | 38982
| 3138 | Радий-2/3 (ИО207-4/3) | Двухпозиционный радиоволновой, f-раб.9.5±0.2 ГГц, дальность зоны обнаружения 5...300 м, высота зоны обнаружения 2 м, U-пит.9...30 В, I-потр.25 мА, t-раб.-50...+65°C, 160х115х100 мм | руб./шт | 49850 | 46759.3 | 43668.6
| 255873 | Радий-2/3 (24) ИО-207-4/11 | Извещатель охранный радиоволновый линейный двухпозиционный, f-раб.24150 МГц, зона обнаружения 50...300 м, высота зоны обнаружения до 1.6 м, 1 тревожный выход (НЗ), тампер, U-пит.8...30 В, I-потр.25 мА, IP55, t-раб.-40...+65°C, 110х125х110 мм | руб./шт | 60700 | 56936.6 | 53173.2
| 3033 | Радий-ДМ (ИО 207-5) | Двухпозиционный, дальность до 50 м, повышенной помехоустойчивости, t: -40...+50С | руб./шт | 40380 | 37876.44 | 35372.88
| 293986 | РАДОН-П | Извещатель охранный радиоволновый линейный двухпозиционный для работы в составе комплекса Мурена-К, f-раб.10500...10550 МГц, зона обнаружения 5...50 м, высота зоны обнаружения до 2 м; извещение о тревоге в виде OFDM сигнала в ШПС Мурены-К, 4 част.литеры для исключения взаимного влияния; питание по шлейфу сигнализации U-пит. 9...28 В, I-потр. 25 мА, IP68, t-раб.-40...+65°С, 70×265×70 мм. | руб./шт | 46600 | 44363.21 | 42126.42
| 293987 | РАДОН-П-01 | Извещатель охранный радиоволновый линейный двухпозиционный для работы в составе комплекса Мурена-К, f-раб.10500...10550 МГц, зона обнаружения 5...100 м, высота зоны обнаружения до 3 м; извещение о тревоге в виде OFDM сигнала в ШПС Мурены-К, 4 част.литеры для исключения взаимного влияния; питание по шлейфу сигнализации U-пит. 9...28 В, I-потр. 25 мА, IP68, t-раб.-40...+65°С, 70×265×70 мм. | руб./шт | 49100 | 46743.19 | 44386.38
| 269514 | РАДОН-П-02 | Извещатель охранный радиоволновый линейный двухпозиционный, f-раб.10500...10550 МГц, зона обнаружения 5...50 м, высота зоны обнаружения до 2 м, 1 тревожный выход (НЗ), тампер, RS-485 для настройки, U-пит.9...28 В, I-потр.15 мА, IP68, t-раб.-40...+65°С, 70×265×70 мм. | руб./шт | 45450 | 43268.4 | 41086.8
| 269515 | РАДОН-П-03 | Извещатель охранный радиоволновый линейный двухпозиционный, f-раб.10500...10550 МГц, зона обнаружения 10...100 м, высота зоны обнаружения до 3 м, 1 тревожный выход (НЗ), тампер, RS-485 для настройки, U-пит.9...28 В, I-потр.15 мА, IP68, t-раб.-40...+65°С, 70×265×70 мм. | руб./шт | 47350 | 45077.21 | 42804.42
| 269516 | ТАРБАТ-200-01 | Извещатель охранный радиоволновый линейный двухпозиционный, f-раб.24050...24250 МГц, зона обнаружения 5...200 м, высота зоны обнаружения до 2 м, 1 тревожный выход (НЗ), тампер, RS-485, U-пит.9...28 В, I-потр.180 мА, IP54, t-раб.-40...+65°С, 240х200х100 мм. | руб./шт | 102300 | 95957.4 | 89614.8
| 269517 | ТАРБАТ-200А-01 | Извещатель охранный радиоволновый линейный двухпозиционный, f-раб.24050...24250 МГц, зона обнаружения 5...200 м, высота зоны обнаружения до 2 м, 1 тревожный выход (НЗ), тампер, RS-485, U-пит.9...28 В, I-потр.180 мА, IP54, t-раб.-60...+55°С, 240х200х100 мм. | руб./шт | 110500 | 103649 | 96798
| 269518 | ТАРБАТ-200В-01 | Извещатель охранный радиоволновый линейный двухпозиционный, f-раб.24050...24250 МГц, зона обнаружения 5...200 м, высота зоны обнаружения до 2 м, 1 тревожный выход (НЗ), тампер, RS-485, U-пит.9...28 В, I-потр.180 мА, IP54, t-раб.-40...+65°С, 240х200х100 мм. Возможность работы в составе комплекса МУРЕНА-КС и удалённой настройки извещателя по RS-485. | руб./шт | 119500 | 112091 | 104682
| 248371 | Фортеза-100 | Извещатель охранный радиоволновой двухпозиционный, длина защищаемого участка 10…100 м, высота зоны обнаружения 1.6 м, ширина зоны обнаружения 1.5 м, регистрируемая скорость перемещения 0.1…10 м/сек, RS-485, напряжение питания 9…30 В, ток потребления до 45 мА, степень защиты оболочкой IP55, диапазон рабочих температур -50...+70°С, габаритные размеры 224х153х95 мм | руб./шт | 43200 | 43200 | 43200
| 250035 | Фортеза-100 bluetooth | Извещатель охранный радиоволновой двухпозиционный, длина защищаемого участка 10…100 м, высота зоны обнаружения 1.6 м, ширина зоны обнаружения 1.5 м, регистрируемая скорость перемещения 0.1…10 м/сек, Bluetooth, напряжение питания 9…30 В, ток потребления до 85 мА, степень защиты оболочкой IP55, диапазон рабочих температур -50...+70°С, габаритные размеры 224х153х95 мм | руб./шт | 46200 | 46200 | 46200
| 259516 | ФОРТЕЗА-100А | Извещатель охранный радиоволновый линейный двухпозиционный, 10…100 м, ширина ЗО 0.5…1.5 м, высота ЗО до 1.8 м, U-пит.20…28 В, I-потр.170 мА, IP55, t-раб.-60…+70°С, 224х153х95 мм | руб./шт | 48200 | 48200 | 48200
| 259537 | ФОРТЕЗА-12М (1000 м) (линия) | Быстроразвертываемый радиолучевой комплекс; длина охраняемого периметра 1000 м; до 20 участков; длина участка5…50 м; ширина ЗО 8 м; высота ЗО 2 м; U-пит.24...36 В; автономное питание до 7 суток; дальность связи до 1 км на открытой местности (до 5 км с ретранслятором); t-раб.-40...+50°C | руб./шт | 1049500 | 1049500 | 1049500
| 245637 | Фортеза-200 | Извещатель охранный радиоволновой двухпозиционный, длина защищаемого участка 10…200 м, высота зоны обнаружения 1.8 м, ширина зоны обнаружения 2.1 м, регистрируемая скорость перемещения 0.1…10 м/сек, RS-485, напряжение питания 9…30 В, ток потребления до 45 мА, степень защиты оболочкой IP55, диапазон рабочих температур -50...+70°С, габаритные размеры 224х153х95 мм | руб./шт | 44200 | 44200 | 44200
| 250036 | Фортеза-200 bluetooth | Извещатель охранный радиоволновой двухпозиционный, длина защищаемого участка 10…200 м, высота зоны обнаружения 1.8 м, ширина зоны обнаружения 2.1 м, регистрируемая скорость перемещения 0.1…10 м/сек, Bluetooth, напряжение питания 9…30 В, ток потребления до 85 мА, степень защиты оболочкой IP55, диапазон рабочих температур -50...+70°С, габаритные размеры 224х153х95 мм | руб./шт | 47200 | 47200 | 47200
| 259517 | ФОРТЕЗА-200А | Извещатель охранный радиоволновый линейный двухпозиционный, 10…200 м, ширина ЗО 0.5…2.1 м, высота ЗО до 1.8 м, U-пит.20…28 В, I-потр.170 мА, IP55, t-раб.-60…+70°С, 224х153х95 мм | руб./шт | 49200 | 49200 | 49200
| 250034 | Фортеза-300 | Извещатель охранный радиоволновой двухпозиционный, длина защищаемого участка 10…300 м, высота зоны обнаружения 1.8 м, ширина зоны обнаружения 2.7 м, регистрируемая скорость перемещения 0.1…10 м/сек, RS-485, напряжение питания 9…30 В, ток потребления до 45 мА, степень защиты оболочкой IP55, диапазон рабочих температур -40...+75°С, габаритные размеры 601х150х170 мм | руб./шт | 72700 | 72700 | 72700
| 250038 | Фортеза-300 bluetooth | Извещатель охранный радиоволновой двухпозиционный, длина защищаемого участка 10…300 м, высота зоны обнаружения 1.8 м, ширина зоны обнаружения 2.7 м, регистрируемая скорость перемещения 0.1…10 м/сек, Bluetooth, напряжение питания 9…30 В, ток потребления до 90 мА, степень защиты оболочкой IP55, диапазон рабочих температур -50...+70°С, габаритные размеры - 600х150х170 мм | руб./шт | 75700 | 75700 | 75700
| 259518 | ФОРТЕЗА-300А | Извещатель охранный радиоволновый линейный двухпозиционный, 10…300 м, ширина ЗО 0.5…2.7 м, высота ЗО до 1.8 м, U-пит.20…28 В, I-потр.45 мА, IP55, t-раб.-60…+70°С, 601х150х170 мм | руб./шт | 77700 | 77700 | 77700
| 248372 | Фортеза-50 | Извещатель охранный радиоволновой двухпозиционный, длина защищаемого участка 5…50 м, высота зоны обнаружения 1.4 м, ширина зоны обнаружения 1 м, регистрируемая скорость перемещения 0.1…10 м/сек, RS-485, напряжение питания 9…30 В, ток потребления до 45 мА, степень защиты оболочкой IP55, диапазон рабочих температур -50...+70°С, габаритные размеры 224х153х95 мм | руб./шт | 42200 | 42200 | 42200
| 250037 | Фортеза-50 bluetooth | Извещатель охранный радиоволновой двухпозиционный, длина защищаемого участка 5…50 м, высота зоны обнаружения 1.4 м, ширина зоны обнаружения 1 м, регистрируемая скорость перемещения 0.1…10 м/сек, Bluetooth, напряжение питания 9…30 В, ток потребления до 85 мА, степень защиты оболочкой IP55, диапазон рабочих температур -50...+70°С, габаритные размеры 224х153х95 мм | руб./шт | 45200 | 45200 | 45200
| 259514 | ФОРТЕЗА-500 | Извещатель охранный радиоволновый линейный двухпозиционный, 10…500 м, ширина ЗО 0.5…3.5 м, высота ЗО до 1.8 м, U-пит.9…30 В, I-потр.45 мА, IP55, t-раб.-50…+75°С, 601х150х170 мм | руб./шт | 74200 | 74200 | 74200
| 259520 | ФОРТЕЗА-500 bluetooth | Извещатель охранный радиоволновый линейный двухпозиционный, 10…500 м, ширина ЗО 0.5…3.5 м, высота ЗО до 1.8 м, Bluetooth, U-пит.9…30 В, I-потр.90 мА, IP55, t-раб.-50…+70°С, 605х150х172 мм | руб./шт | 77200 | 77200 | 77200
| 259519 | ФОРТЕЗА-500А | Извещатель охранный радиоволновый линейный двухпозиционный, 10…500 м, ширина ЗО 0.5…3.5 м, высота ЗО до 1.8 м, U-пит.20…28 В, I-потр.45 мА, IP55, t-раб.-60…+70°С, 601х150х170 мм | руб./шт | 79200 | 79200 | 79200
| 259515 | ФОРТЕЗА-50А | Извещатель охранный радиоволновый линейный двухпозиционный, 5…50 м, ширина ЗО 0.3…1 м, высота ЗО до 1.8 м, U-пит.20…28 В, I-потр.170 мА, IP55, t-раб.-60…+70°С, 224х153х95 мм | руб./шт | 47200 | 47200 | 47200
NEW | 333398 | Эхо-1/10-40-О | Извещатель охранный радиоволновой однопозиционный «ОБЪЕМ», f-раб. 10 ГГц, длина ЗО 1...40 м, разделена на 15 подзон настраиваемых независимо друг от друга; ширина ЗО изменяется в зависимости от наклона приемо-передающего блока; U-пит. 10...30 В; I-потр. 100 мА; 1 НЗ-тревожный выход; RS-485 для более тонкой настройки с ПК (при помощи программы "Gleom"); t-раб.-50...+50°C; габ.размеры 194×194×73 мм. В комплекте: извещатель, кронштейн КВЗ-3/0,2 для крепления на заграждениях (стенах) длиной 200 мм | руб./шт | 32500 | 30940.01 | 29380.02
NEW | 333399 | ЭХО-1/10-40-Ш/В | Извещатель охранный радиоволновой однопозиционный «ШТОРА/ВЕЕР», f-раб. 10 ГГц, длина ЗО 1...40 м, разделена на 15 подзон настраиваемых независимо друг от друга; ширина ЗО изменяется в зависимости от наклона приемо-передающего блока; U-пит. 10...30 В; I-потр. 100 мА; 1 НЗ-тревожный выход; RS-485 для более тонкой настройки с ПК (при помощи программы "Gleom"); t-раб.-50...+50°C; габ.размеры 194×194×73 мм. В комплекте: извещатель, кронштейн КВЗ-3/0,2 для крепления на заграждениях (стенах) длиной 200 мм | руб./шт | 32500 | 30940.01 | 29380.02
NEW | 333400 | Эхо-1/10-70-О | Извещатель охранный радиоволновой однопозиционный «ОБЪЕМ», f-раб. 10 ГГц, длина ЗО 1...70 м, разделена на 15 подзон настраиваемых независимо друг от друга; ширина ЗО изменяется в зависимости от наклона приемо-передающего блока; U-пит. 10...30 В; I-потр. 100 мА; 1 НЗ-тревожный выход; RS-485 для более тонкой настройки с ПК (при помощи программы "Gleom"); t-раб.-50...+50°C; габ.размеры 194×194×73 мм. В комплекте: извещатель, переходные кронштейны КР-3/0 - 1 шт., КВЗ-3/0 - 1 шт. и узел крепления УЗК-1-100 - 1 шт. | руб./шт | 40000 | 38080.01 | 36160.02
NEW | 333401 | ЭХО-1/10-70-Ш/В | Извещатель охранный радиоволновой однопозиционный «ШТОРА/ВЕЕР», f-раб. 10 ГГц, длина ЗО 1...70 м, разделена на 15 подзон настраиваемых независимо друг от друга; ширина ЗО изменяется в зависимости от наклона приемо-передающего блока; U-пит. 10...30 В; I-потр. 100 мА; 1 НЗ-тревожный выход; RS-485 для более тонкой настройки с ПК (при помощи программы "Gleom"); t-раб.-50...+50°C; габ.размеры 194×194×73 мм. В комплекте: извещатель, переходные кронштейны КР-3/0 - 1 шт., КВЗ-3/0 - 1 шт. и узел крепления УЗК-1-100 - 1 шт. | руб./шт | 40000 | 38080.01 | 36160.02
2.4 |  | Извещатели объемные радиоволновые
| 218505 | АГАТ-24-40 | Извещатель охранный радиоволновый, f-раб.24125±125 МГц, дальность зоны обнаружения 40 м, ширина зоны обнаружения "площадь" - 20 м/"штора"- 3.5 м, 1 тревожный выход (НЗ), RS-485, тампер, U-пит.9…36 В, I-потр.50 мА, IP54, t-раб.-40…+65°С, 210х140х120 мм | руб./шт | 65100 | 61227 | 57354
| 293980 | АГАТ-24-40А | Извещатель охранный радиоволновый однопозиционный, арктическое исполнение ХЛ1 по ГОСТ 15150-69, f-раб.24150±100 МГц, дальность зоны обнаружения 4...50 м, тип зоны обнаружения «штора/площадь», 8 подзон, 1 тревожный выход (НЗ), RS-485, тампер, встроенный обогреватель, U-пит.20…36 В, I-потр. до 550 мА, IP54, t-раб.-60…+65°С, 210х140х120 мм | руб./шт | 83800 | 82124 | 80448
| 227401 | Агат-6-24 | Извещатель охранный объемный радиоволновый, f-раб.24150±100 МГц, дальность зоны обнаружения 30 м, регулировка размеров зоны обнаружения, 1 тревожный выход (НЗ), RS-485, тампер, U-пит.9…36 В, I-потр.50 мА, IP54, t-раб.-40…+65°С, 130х130х120 мм | руб./шт | 40150 | 37741.01 | 35332.02
| 255458 | АГАТ-6М | Извещатель охранный объемный радиоволновый, f-раб.24150±100 МГц, дальность зоны обнаружения 12 м, регулировка размеров зоны обнаружения, 1 тревожный выход (НЗ), тампер, U-пит.10…30 В, I-потр.70 мА, t-раб.-40…+65°С, 105х65х45 мм | руб./шт | 20700 | 19458 | 18216
| 5313 | Агат-СП5У (ИО 407-15) | Дальность до 40 м, t: -40...+55С, 10,5-30 В, 60 мА, для открытых площадок и больших помещений | руб./шт | 38150 | 35860.99 | 33571.98
| 260384 | Амир-40-01 | Извещатель охранный объемный радиоволновый, f-раб.24150 ± 100 МГц, длина зоны обнаружения до 50 м, два типа зоны обнаружения - "площадь" и "штора", до 12 зон обнаружения длиной по 4.2 м каждая, RS-485, релейные выходы "ТРЕВОГА" и "ТАМПЕР", U-пит.8…30 В, I-потр.50 мА, IP54, t-раб.-40…+65°С, 240х200х100 мм | руб./шт | 65250 | 63945 | 62640
| 293981 | Амир-40-01А | Извещатель охранный объемный радиоволновый, арктическое исполнение ХЛ1 по ГОСТ 15150-69, f-раб.24150 ± 100 МГц, длина зоны обнаружения до 50 м, два типа зоны обнаружения - "площадь" и "штора", до 12 зон обнаружения длиной по 4.2 м каждая, RS-485, релейные выходы "ТРЕВОГА" и "ТАМПЕР", U-пит.8…30 В, I-потр. до 550 мА, IP54, t-раб.-60…+65°С, 240х200х100 мм | руб./шт | 84500 | 82810 | 81120
| 224815 | Зебра-30 | Извещатель охранный радиоволновый однопозиционный, f-раб.9,2...9,6 ГГц, длина ЗО 2,5...30м; ширина ЗО - 5м; высота ЗО - 4м; U-пит.9...30В; I-потр.20мА; 1 вых."СК"; RS-485; t-раб.-40...+65°С; 110х85х75мм. В комплекте: извещатель, кожух защитный | руб./шт | 34000 | 34000 | 34000
| 250039 | Зебра-30 bluetooth | Извещатель охранный радиоволновой однопозиционный, длина зоны обнаружения 30 м, ширина зоны обнаружения 8 м, высота зоны обнаружения 8 м, регистрируемая скорость перемещения 0.3…8 м/сек, Bluetooth, напряжение питания 10…30 В, ток потребления до 35 мА, степень защиты оболочкой IP55, диапазон рабочих температур -40...+80°С, габаритные размеры - 141х123х67 мм | руб./шт | 37000 | 37000 | 37000
| 259539 | ЗЕБРА-30(24)-В (веер) | Извещатель охранный радиоволновый однопозиционный «ВЕЕР», f-раб.24,05...24,25 ГГц, длина ЗО 5…30м; ширина ЗО - 40м; высота ЗО - 2м; U-пит.10...30В; P-потр.1.5Вт; 1 вых."СК"; RS-485; IP55, t-раб.-40...+80°C; 141х123х67 мм. В комплекте: извещатель, кожух защитный | руб./шт | 35000 | 35000 | 35000
| 259540 | ЗЕБРА-30(24)-О (объем) | Извещатель охранный радиоволновый однопозиционный объемный, f-раб.24,05...24,25 ГГц, длина ЗО 5…30м; ширина ЗО - 12м; высота ЗО - 8м; U-пит.10...30В; P-потр.1.5Вт; 1 вых."СК"; RS-485; IP55, t-раб.-40...+80°C; 141х123х67 мм. В комплекте: извещатель, кожух защитный | руб./шт | 35000 | 35000 | 35000
| 259538 | ЗЕБРА-30(24)-Ш (штора) | Извещатель охранный радиоволновый однопозиционный «ШТОРА», f-раб.24,05...24,25 ГГц, длина ЗО 5…30м; ширина ЗО - 2м; высота ЗО - 40м; U-пит.10...30В; P-потр.1.5Вт; 1 вых."СК"; RS-485; IP55, t-раб.-40...+80°C; 141х123х67 мм. В комплекте: извещатель, кожух защитный | руб./шт | 35000 | 35000 | 35000
| 249264 | Зебра-60 (тип линзы-веер) | Извещатель охранный радиоволновый однопозиционный «ВЕЕР», f-раб.9,2...9,6 ГГц, длина ЗО 5...60м; ширина ЗО - 25м; высота ЗО - 2м; U-пит.10...30В; P-потр.0.6Вт; 1 вых."СК"; RS-485; t-раб.-50...+80°C; 210х135х75 мм. В комплекте: извещатель, кожух защитный | руб./шт | 48000 | 48000 | 48000
| 220373 | Зебра-60 (тип линзы-штора) | Извещатель охранный радиоволновый однопозиционный «ШТОРА», f-раб.9,2...9,6 ГГц, длина ЗО 5...60м; ширина ЗО - 2м; высота ЗО - 25м; U-пит.12...30В; P-потр.0.6Вт; 1 вых."СК"; RS-485; t-раб.-50...+65°C; 210х135х55мм. В комплекте: извещатель, кожух защитный | руб./шт | 48000 | 48000 | 48000
| 259541 | ЗЕБРА-60(24) | Извещатель охранный радиоволновый однопозиционный «ШТОРА», f-раб.24,05...24,25 ГГц, длина ЗО 5…60 м; ширина ЗО - 1 м; высота ЗО - 8 м; U-пит.10...30 В; P-потр.1.5 Вт; 1 вых."СК"; RS-485; IP55, t-раб.-40...+80°C; 210х135х75 мм. В комплекте: извещатель, кожух защитный | руб./шт | 55000 | 55000 | 55000
| 233487 | Зебра-60 (тип линзы-объемная) | Извещатель охранный радиоволновой однопозиционный «ОБЪЕМ», f-раб.9,2...9,6 ГГц, длина ЗО 5...60м; ширина ЗО - 15м; высота ЗО - 15м; U-пит.12...30В; P-потр.0,6Вт; 1 вых."СК"; RS-485; t-раб.-50...+80°C; 210х135х55мм. В комплекте: извещатель, кожух защитный | руб./шт | 48000 | 48000 | 48000
| 250041 | Зебра-60-В bluetooth | Извещатель охранный радиоволновой однопозиционный, f-раб.9,2...9,6 ГГц, длина зоны обнаружения 60 м, ширина зоны обнаружения 25 м, высота зоны обнаружения 2 м, регистрируемая скорость перемещения 0.3…8 м/сек, Bluetooth, напряжение питания 10…30 В, ток потребления до 35 мА, степень защиты оболочкой IP55, диапазон рабочих температур -40...+80°С, габаритные размеры - 210х135х75 мм | руб./шт | 51000 | 51000 | 51000
| 250042 | Зебра-60-О bluetooth | Извещатель охранный радиоволновой однопозиционный, f-раб.9,2...9,6 ГГц, длина зоны обнаружения 60 м, ширина зоны обнаружения 15 м, высота зоны обнаружения 15 м, регистрируемая скорость перемещения 0.3…8 м/сек, Bluetooth, напряжение питания 10…30 В, ток потребления до 35 мА, степень защиты оболочкой IP55, диапазон рабочих температур -40...+80°С, габаритные размеры - 210х135х75 мм | руб./шт | 51000 | 51000 | 51000
| 250040 | Зебра-60-Ш bluetooth | Извещатель охранный радиоволновой однопозиционный, f-раб.9,2...9,6 ГГц, длина зоны обнаружения 60 м, ширина зоны обнаружения 2 м, высота зоны обнаружения 2.5 м, регистрируемая скорость перемещения 0.3…8 м/сек, Bluetooth, напряжение питания 10…30 В, ток потребления до 35 мА, степень защиты оболочкой IP55, диапазон рабочих температур -40...+80°С, габаритные размеры - 210х135х75 мм | руб./шт | 51000 | 51000 | 51000
| 259542 | ЗЕБРА-84(24) | Извещатель охранный радиоволновый однопозиционный «ВЕЕР», f-раб.24,05...24,25 ГГц, длина ЗО 7…84м; ширина ЗО - 1м; высота ЗО - 8м; U-пит.10...30В; P-потр.1.5Вт; 1 вых."СК"; RS-485; IP55, t-раб.-40...+80°C; 210х135х75 мм. В комплекте: извещатель, кожух защитный | руб./шт | 63000 | 63000 | 63000
| 243681 | ПН-01 | Планшетный компьютер с преобразователем интерфейсов USB/RS-485 "URS-230" для настройки шлейфов СО серии Мурена-К | руб./шт | 105000 | 102082.83 | 99165.66
| 203391 | ПОРП-1 | Прибор охранный режимных помещений (исп. ДДП 01.32.000-02: без встроенного радиоволнового детектора); 1 ШС для магнито-контактных извещателей, 2 ШС для внешних извещателей; RS-485; выход ОС и ОЗ, ПЦН, U-коммут.72 В, I_коммут.100 мА; U-вых.12 В, I-вых.150 мА; U-пит.220 В, под АКБ 12 В 7 Ач; t-раб.-10...+50°С, 250х296х90 мм. В комплекте: БОС, АКБ, ИО 102-2 - 4 шт., Юпитер-5210 - 1 шт., КТМ-Нк, DS1990A - 3 шт, Маяк-12-С, Маяк-12-ЗМ2 | руб./шт | 72150 | 69191.85 | 66233.7
2.5 |  | Извещатели проводные радиоволновые
| 257735 | Импульс-12К | Извещатель проводноволновой, однофланговый, зона обнаружения 20…250 м сечением 2х2 м, U-пит.20…36 В, I-потр.30 мА, IP65, t-раб. -50…+50°С, габаритные размеры 80х160х90 мм (БПРМ) 80х160х90 мм (БПРД) | руб./компл | 33380 | 33380 | 33380
| 257734 | Импульс-12ПНЕ | Извещатель проводноволновой, однофланговый, зона обнаружения 5…250 м сечением 2х2 м, U-пит.11…36 В, I-потр.20 мА, IP65, t-раб. -60…+70°С, габаритные размеры 200х170х105 мм (БПРМ) 180х100х65 мм (БПРД). Из комплектующих и материалов повышенной защищенности. | руб./компл | 64880 | 63259.99 | 61639.98
| 200058 | Импульс-12ТПМ | Извещатель проводноволновой, однофланговый, зона обнаружения 5…250 м сечением 2х2 м, U-пит.11…36 В, I-потр.30 мА, IP65, t-раб. -50…+50°С, габаритные размеры 200х170х105 мм (БПРМ) 180х100х65 мм (БПРД) | руб./шт | 37540 | 36788 | 36036
| 257738 | Импульс-14НЕ | Извещатель проводноволновой, двухфланговый, зона обнаружения 5…250 м сечением 2х2 м, U-пит.20…36 В, I-потр.25 мА, IP65, t-раб. -60…+70°С, габаритные размеры 320х210х125 мм (БПРМ) 180х100х65 мм (БПРД) | руб./компл | 95410 | 93025.49 | 90640.98
| 257739 | Импульс-14ПНЕ | Извещатель проводноволновой, двухфланговый, зона обнаружения 5…250 м сечением 2х2 м, U-пит.11…36 В, I-потр.42 мА, IP65, t-раб. -60…+70°С, габаритные размеры 320х210х125 мм (БПРМ) 180х100х65 мм (БПРД) | руб./компл | 95410 | 93025.49 | 90640.98
| 236923 | Импульс-14ТМ | Извещатель проводноволновой, двухфланговый, зона обнаружения 5…250 м сечением 2х2 м, U-пит.20…36 В, I-потр.25 мА, IP65, t-раб. -50…+50°С, габаритные размеры 320х210х125 мм (БПРМ) 180х100х65 мм (БПРД) | руб./компл | 67070 | 67070 | 67070
| 256792 | Импульс-14ТПМ | Извещатель проводноволновой, двухфланговый, зона обнаружения 5…250 м сечением 2х2 м, U-пит.11…36 В, I-потр.42 мА, IP65, t-раб. -50…+50°С, габаритные размеры 320х210х125 мм (БПРМ) 180х100х65 мм (БПРД) | руб./компл | 68070 | 68070 | 68070
| 257742 | Импульс-20/350ПНЕ | Извещатель проводноволновой, двухфланговый, зона обнаружения 5…350 м сечением 3х2 м, U-пит.11…36 В, I-потр.50 мА, IP65, t-раб. -60…+70°С, габаритные размеры 320х210х125 мм (БПРМ) 180х100х65 мм (БПРД). Из комплектующих и материалов повышенной защищенности. | руб./компл | 94410 | 92052.51 | 89695.02
| 256919 | Импульс-20/350ТПМ | Извещатель охранный проводноволновый, двухфланговый, с возможность определения направления движения, длина зоны обнаружения5…350 м, напряжение питания11…36 В, ток потребления 50 мА, два выходных реле, диапазон рабочих температур -50…+65°C, габаритные размеры передающего блока 180х100х65 мм, габаритные размеры принимающего блока 320х210х125 мм. | руб./компл | 67070 | 67070 | 67070
| 243073 | Импульс-мини 1/250Н | Извещатель проводноволновой, однофланговый, зона обнаружения 5…250 м сечением 2х2 м, U-пит.20…36 В, I-потр.30 мА, IP65, t-раб. -50…+50°С, габаритные размеры 180х65х100 мм (БПРМ) 180х65х100 мм (БПРД). В комплекте блок управления и подключения. Повышенная устойчивость к воздействию мелких животных и птиц. | руб./компл | 41820 | 40986 | 40152
| 257746 | Импульс-мини 1/250НЕ | Извещатель проводноволновой, однофланговый, зона обнаружения 5…250 м сечением 2х2 м, U-пит.20…36 В, I-потр.30 мА, IP65, t-раб. -60…+70°С, габаритные размеры 180х65х100 мм (БПРМ) 180х65х100 мм (БПРД). В комплекте блок управления и подключения. Повышенная устойчивость к воздействию мелких животных и птиц. Из комплектующих и материалов повышенной защищенности. | руб./компл | 69160 | 67429.01 | 65698.02
| 245914 | Импульс-мини 1/250НКС | Извещатель проводноволновой, однофланговый, зона обнаружения 5…250 м сечением 2х2 м, U-пит.20…36 В, I-потр.30 мА, IP65, t-раб. -50…+50°С, габаритные размеры 180х65х100 мм (БПРМ) 180х65х100 мм (БПРД). В комплекте блок управления и подключения. Повышенная устойчивость к воздействию мелких животных и птиц. Высокая помехоустойчивость к воздействию электро- и радиопомех. | руб./компл | 45510 | 44601 | 43692
| 251953 | Импульс-мини 1/250ПН | Извещатель проводноволновой, однофланговый, зона обнаружения 5…250 м сечением 2х2 м, U-пит.11…36 В, I-потр.30 мА, IP65, t-раб. -50…+50°С, габаритные размеры 180х65х100 мм (БПРМ) 180х65х100 мм (БПРД). В комплекте блок управления и подключения. Повышенная устойчивость к воздействию мелких животных и птиц. | руб./компл | 42820 | 41966 | 41112
| 257747 | Импульс-мини 1/250ПНЕ | Извещатель проводноволновой, однофланговый, зона обнаружения 5…250 м сечением 2х2 м, U-пит.11…36 В, I-потр.30 мА, IP65, t-раб. -60…+70°С, габаритные размеры 180х65х100 мм (БПРМ) 180х65х100 мм (БПРД). В комплекте блок управления и подключения. Повышенная устойчивость к воздействию мелких животных и птиц. Из комплектующих и материалов повышенной защищенности. | руб./компл | 69160 | 67429.01 | 65698.02
| 257743 | Импульс-мини 1/500Н | Извещатель проводноволновой, двухфланговый, зона обнаружения 2…250 м сечением 2х2 м, U-пит.20…36 В, I-потр.60 мА, IP65, t-раб. -50…+50°С, габаритные размеры 180х65х100 мм (БПРМ) 180х65х100 мм (БПРД). В комплекте блок управления и подключения. Повышенная устойчивость к воздействию мелких животных и птиц. | руб./компл | 61490 | 61490 | 61490
| 257744 | Импульс-мини 1/500НЕ | Извещатель проводноволновой, двухфланговый, зона обнаружения 2…250 м сечением 2х2 м, U-пит.20…36 В, I-потр.60 мА, IP65, t-раб. -60…+70°С, габаритные размеры 180х65х100 мм (БПРМ) 180х65х100 мм (БПРД). В комплекте блок управления и подключения. Повышенная устойчивость к воздействию мелких животных и птиц. Из комплектующих и материалов повышенной защищенности. | руб./компл | 88830 | 86612.01 | 84394.02
| 223910 | Импульс-мини 1/500НКС | Провод.2-х фланговый извещатель с объем.зоной обнаруж.2х250 м. Повыш.устойчивость к возд.мелких животных и птиц. Корпуса с улучшен.защитой от влаги. U-пит. 20…36 В, I-потрб. 30мА, алюм.корпус с функц.распредкоробки, усиленная грозозащита, IP65, t-раб. -50...+50°С | руб./шт | 64090 | 64090 | 64090
| 240654 | Импульс-мини 1/500ПН | Извещатель проводноволновой, двухфланговый, зона обнаружения 2…250 м сечением 2х2 м, U-пит.11…36 В, I-потр.60 мА, IP65, t-раб. -50…+50°С, габаритные размеры 180х65х100 мм (БПРМ) 180х65х100 мм (БПРД). В комплекте блок управления и подключения. Повышенная устойчивость к воздействию мелких животных и птиц. | руб./компл | 62490 | 61239 | 59988
| 257745 | Импульс-мини 1/500ПНЕ | Извещатель проводноволновой, двухфланговый, зона обнаружения 2 х 5…250 м сечением 2х2 м, U-пит.11…36 В, I-потр.30 мА, IP65, t-раб. -60…+70°С, габаритные размеры 180х65х100 мм (БПРМ) 180х65х100 мм (БПРД). В комплекте блок управления и подключения. Повышенная устойчивость к воздействию мелких животных и птиц. Из комплектующих и материалов повышенной защищенности. | руб./компл | 88830 | 86612.01 | 84394.02
| 228555 | Рельеф (-50 С...+80 С) | Извещатель охранный проводноволновый. Зона обнаружения в зависимости от типа - до 250м; расстояние между проводами - 0,5...1,8м; U-пит.10...30В; I-потр.45мА, 1 вых."СК", RS-485; t-раб.-50...+85°С, габарит.размеры БПРД и БПРМ - 406х40х60мм. ЧЭ — П-274М. ВНИМАНИЕ! При использовании извещателей серии РЕЛЬЕФ в интегрированных системах Орион (Bolid), Интеллект (ITV-group), Bastion-2 (ЕС-пром), Alphalogiс (Alphaopen) необходимо указывать это при заказе (требуется перепрограммирование). | руб./шт | 42000 | 42000 | 42000
| 200059 | Рельеф (-60 С...+80 С) | Извещатель охранный проводноволновый. Зона обнаружения в зависимости от типа - до 250м; расстояние между проводами - 0,5...1,8м; U-пит.10...30В; I-потр.45мА, 1 вых."СК", RS-485; t-раб.-60...+65°С, габарит.размеры БПРД и БПРМ - 406х40х60мм. ЧЭ — П-274М. ВНИМАНИЕ! При использовании извещателей серии РЕЛЬЕФ в интегрированных системах Орион (Bolid), Интеллект (ITV-group), Bastion-2 (ЕС-пром), Alphalogiс (Alphaopen) необходимо указывать это при заказе (требуется перепрограммирование). | руб./шт | 45000 | 45000 | 45000
| 239051 | РЕЛЬЕФ-2 | Извещатель охранный проводноволновой; два канала; длина линейной части каждого канала 25…250 м; расстояние между проводами линейной части до 1.8 м; два релейных выхода; RS-485; U-пит.10…30 В; I-потр.90 мА; t-раб.-40...+80°C ВНИМАНИЕ! При использовании извещателей серии РЕЛЬЕФ в интегрированных системах Орион (Bolid), Интеллект (ITV-group), Bastion-2 (ЕС-пром), Alphalogiс (Alphaopen) необходимо указывать это при заказе (требуется перепрограммирование). | руб./шт | 70000 | 70000 | 70000
| 204711 | Заземлитель для "Импульс" | Для заземления электронных блоков ИМПУЛЬС-12 и ИМПУЛЬС-мини 1. | руб./шт | 1090 | 1082 | 1074
| 223761 | КВЗ-1/0 | Удлиненный кронштейн (0,5 м) для крепления одного блока «Призма» на поверхности заграждений или стен зданий и сооружений. | руб./шт | 1580 | 1567 | 1554
| 223764 | КСУМ-20 (20 цепей) | Коробка соединительная универсальная, пылебрызгозащищ., метал.корпус. 2 ввода и 2х20 зажимов трансляц., 2 ввода и 2х8 зажимов для ветвлений, тумблер для коммутации линий питания, встроенную грозозащиту, IP66, t-раб. -50...+50°С, 295х210х100 мм, 2.3 кг | руб./шт | 9940 | 9851.51 | 9763.02
| 202464 | УК-02П | Устройство крепления проводов чувствительного элемента ИМПУЛЬС-12 и ИМПУЛЬС-мини 1 к заграждению (" козырек "); материал - стеклопластик, сплошной; длина - 0,7 м | руб./шт | 965 | 965 | 965
| 204708 | УК-02ПК | Стык.узел крепления проводов ЧЭ смежных флангов в верхней части заграждения, «козырек». Консоль 0,75 м, стеклопл. | руб./шт | 1055 | 1055 | 1055
| 204709 | УК-03П/1,2 | Устройство крепления проводов чувствительного элемента ИМПУЛЬС-12 и ИМПУЛЬС-мини 1 вдоль плоскости проводящего заграждения; материал - стеклопластик, сплошной; длина - 1,2 м | руб./шт | 1590 | 1590 | 1590
| 223757 | УКБ-21 | Узел для крепления блока БПРД (БПРМ) "Импульс-мини 1Н" на консолях узлов крепления УК-01П, УК-02П, УК-03П/1.2, УК-03П/1.5 (под углом< >0° или 90°) | руб./шт | 970 | 962.51 | 955.02
| 223758 | УКБ-22 | Узел с двумя стеклопластиковыми консолями для крепления двух блоков БПРД (БПРМ) «Импульс-Мини» смежных участков на плоскость заграждения, стены здания или на другие электропроводные предметы. | руб./шт | 1380 | 1368 | 1356
| 245915 | ЧЭ1/250 | Два изолированных провода (П-274М) для 250-метрового чувствительного элемента извещателя. | руб./компл | 4280 | 4242.01 | 4204.02
| 223759 | ЧЭ1/500 | Два изолированных провода (расплетенный П-274М) для 500 м чувст-го элемента ИМПУЛЬС. Вес 7 кг. | руб./компл | 8150 | 8077.99 | 8005.98
| 229655 | ЧЭ2/250 | Два не изолированных провода (БСМ-1) для 250 метрового козырькового чувствительного элемента извещателя. | руб./компл | 8880 | 8802 | 8724
| 216339 | ЧЭ2/500 | Два неизолированных провода (БСМ-1) для 500-метрового козырькового чувствительного элемента. | руб./компл | 16680 | 16535.49 | 16390.98
| 255042 | ЧЭ3/250 | Неизолированный и изолированный провода (БСМ-1, П-274М) для 250 м приземного чувствительного элемента. | руб./компл | 6720 | 6662.49 | 6604.98
| 257748 | ЧЭ3/500 | Неизолированный и изолированный провода (БСМ-1, П-274М) для 500 м приземного чувствительного элемента. | руб./компл | 12420 | 12312 | 12204
2.6 |  | Извещатели вибрационные
| 256990 | USB/RS-485/URS-230 | Преобразователь интерфейса для сопряжения интерфейса RS-485 c интерфейсом USB ПК при настройке извещателя; U-пит. 5 В (от USB), скорость передачи данных 4800…115200 бит/сек., IP20, t-раб. -40…+50°С, габ.размеры 75х25х20 мм | руб./шт | 7600 | 7388.87 | 7177.74
| 229429 | ВЧЭ ЮСДП.425119.005 | Вибрационный чувствительный элемент длиной 250 м. Кабель КТМ 2,0/3,8 с оконечной муфтой. | руб./шт | 24850 | 24159.59 | 23469.18
| 252512 | ВЧЭ ЮСДП.425119.005-01 | Вибрационный чувствительный элемент длиной 125 м Кабель КТМ 2,0/3,8 с оконечной муфтой. | руб./шт | 12450 | 12104.1 | 11758.2
| 270785 | ВЧЭ ЮСДП.425119.009 | Вибрационный чувствительный элемент длиной 250 м. Коаксиальный кабель КТМЭУ 3х2х0,43 с оконечной муфтой. Повышенная чувствительность к вибрационным воздействиям. | руб./шт | 28200 | 27416.55 | 26633.1
| 270784 | ВЧЭ ЮСДП.425119.009-01 | Вибрационный чувствительный элемент длиной 125 м. Коаксиальный кабель КТМЭУ 3х2х0,43 с оконечной муфтой. Повышенная чувствительность к вибрационным воздействиям. | руб./шт | 14300 | 13902.7 | 13505.4
| 236875 | ЛИАНА | Извещатель охранный линейный вибрационный проводной; два фланга 3…250 м; 4 релейных выхода; USB; RS-485; U-пит.9…36 В; I-потр.100 мА; IP65, t-раб.-50...+50°C; 260х145х55 мм | руб./шт | 58000 | 58000 | 58000
| 229263 | Мурена-01 | Извещатель охранный линейный вибрационный, до 500 м (2 фланга), 4 входа подключения вибрационного чувствительного элемента, 4 релейных выхода (НЗ) "ТРЕВОГА", RS-485, U-пит.9...36 В, I-потр.80 мА, IP65, t-раб.-45...+50°С, 250х170х80 мм | руб./шт | 88400 | 82919.2 | 77438.4
| 228064 | Мурена-02 | Извещатель охранный линейный вибрационный, до 500 м (2 фланга), 4 входа подключения вибрационного чувствительного элемента, 4 релейных выхода (НЗ) "ТРЕВОГА", RS-485, анализ сигнала в двух диапазонах (ВЧ и НЧ) с принятием решения по схеме "И" или "ИЛИ", U-пит.9...36 В, I-потр.80 мА, IP65, t-раб.-45...+50°С, 250х170х80 мм | руб./шт | 89850 | 84279.3 | 78708.6
| 293985 | Мурена-02/500 | Извещатель охранный линейный вибрационный, до 1000 м (2 фланга), 4 входа подключения вибрационного чувствительного элемента - 4 х 500 м, 4 релейных выхода (НЗ) "ТРЕВОГА", RS-485, анализ сигнала в двух диапазонах (ВЧ и НЧ) с принятием решения по схеме "И" или "ИЛИ", U-пит.9...36 В, I-потр.80 мА, IP65, t-раб.-45...+50°С, 250х170х80 мм | руб./шт | 98450 | 92346.1 | 86242.2
| 293983 | Мурена-К | Извещатель охранный комбинированный, 4 входа для подключения ШПС (шлейфов питания/сигнализации) с извещателями, до 12 шт. в каждом шлейфе, работает только с «Радон-02», «Радон-П», «Радон-П-01», «Сплав-L50М», «МИК-М01А», протяженность каждого ШПС - 2000 м, независимая настройка ШПС с помощью ПН-01; 4 релейных выхода (НЗ) "ТРЕВОГА", RS-485, U-пит. 12...36 В, I-потр. 80 мА с откл. ШПС, IP65, t-раб.-40...+50°С, 250х170х80 мм | руб./шт | 112000 | 105056 | 98112
| 293984 | Мурена-К-01 | Извещатель охранный линейный вибрационный комбинированный, 1 вход подключения вибрационного чувствительного элемента до 500 м , 3 входа для подключения ШПС (шлейфов питания/сигнализации) с извещателями, до 12 шт. в каждом шлейфе, работает только с «Радон-02», «Радон-П», «Радон-П-01», «Сплав-L50М», «МИК-М01А», протяженность каждого ШПС - 2000 м, независимая настройка каналов с помощью ПН-01, 4 релейных выхода (НЗ) "ТРЕВОГА", RS-485, U-пит.12...36 В, I-потр.80 мА с откл. ШПС, IP65, t-раб.-40...+50°С, 250х170х80 мм | руб./шт | 112000 | 105056 | 98112
| 224774 | Мурена-К-02 | Извещатель охранный линейный вибрационный комбинированный, 2 входа подключения вибрационного чувствительного элемента до 500 м каждый (2 х 500м), 2 входа для подключения ШПС (шлейфов питания/сигнализации) с извещателями, до 12 шт. в каждом шлейфе, работает только с «Радон-02», «Радон-П», «Радон-П-01», «Сплав-L50М», «МИК-М01А», протяженность каждого ШПС - 2000 м, независимая настройка каналов с помощью ПН-01, 4 релейных выхода (НЗ) "ТРЕВОГА", RS-485, U-пит.12...36 В, I-потр.80 мА с откл. ШПС, IP65, t-раб.-40...+50°С, 250х170х80 мм | руб./шт | 112000 | 105056 | 98112
| 229265 | Оконечное устройство ВЧЭ ЮСДП.425913.016 | Гермомуфта с платой на конце ЧЭ (КТМЭУ 3х2х0,43 с повышенной вибрационной чувствительностью), устанавливается для определения характеристического сопротивления кабеля. Подходит для ВЧЭ ЮСДП.425119.009 и ВЧЭ ЮСДП.425119.009-01. | руб./шт | 520 | 505.79 | 491.58
| 275440 | Оконечное устройство ВЧЭ ЮСДП.425913.016-01 | Гермомуфта с платой на конце ЧЭ (КТМ 2,0/3,8), устанавливается для определения характеристического сопротивления кабеля. Подходит для ВЧЭ ЮСДП.425119.005 и ВЧЭ ЮСДП.425119.005-01. | руб./шт | 520 | 505.85 | 491.7
| 293991 | Пантера | Комбинированный извещатель: ИК активный (на пересечение ИК-лучей) + вибрационный (регистрирует деформацию, перепиливание, перекус сетчатого полотна или спиралей АКЛ и АСКЛ); дальность ИК до 100 м, 6 ИК-лучей, расстояние между лучами 0,1...0,4 м (регулируется); углы поворота оптического узла по вертикали-5°, по горизонтали-90°; встроенный подогрев от запотевания оптич.системы; БИ изделия имеет возможность подключения двух вибрац. чувствительных кабелей протяженностью до 250 м; U-пит. 9...30 В, I-потр. 250 мА, U-обогрев. 24 В, I-обогрев. 1,4 А; RS-485, IP54, t-раб. -40...+55 °С, габ.размеры Ø225х1500 | руб./шт | 316250 | 307463.8 | 298677.6
| 293992 | Пантера-2 | Комбинированный извещатель: ИК активный (на пересечение ИК-лучей) + вибрационный/сейсмический (регистрирует деформацию, перепиливание, перекус сетчатого полотна или спиралей АКЛ и АСКЛ, подкоп); дальность ИК до 100 м, 4 ИК-луча, расстояние между лучами 0,1...0,4 м (регулируется); углы поворота оптического узла по вертикали-5°, по горизонтали-90°, углы между оптическими блоками различной направленности в БППР 30°...180°; встроенный подогрев от запотевания оптич.системы; БППР изделия имеет возможность подключения 4 вибрационных и/или сейсмических чувствительных кабелей протяженностью до 250 м; U-пит. 9...30 В, I-потр. 250 мА, U-обогрев. 24 В, I-обогрев. 1,4 А; RS-485, IP54, t-раб. -40...+55 °С, габ.размеры Ø225х1500. Комплектность: БИ, БПР, БППР. Протяженность рубежа охраны зависит от количества используемых БППР. Базовый вариант изделия включает по одному блоку каждого вида и позволяет создать протяженную ЗО, состоящую из участков длиной до 100 м каждый | руб./шт | 490200 | 476580.99 | 462961.98
| 2222 | Паук-В (металл) | Извещатель охранный вибрационный для защиты стен зданий, перегородок из кирпича, бетона, металла; охраняемая площадь до 10м²; 1 релейный выход; U-пит.6…30 В; I-потр.2 мА; IP65, t-раб.-45...+65°C; 90×58×65 мм | руб./шт | 6800 | 6800 | 6800
| 223782 | Паук-ВГ | Извещатель охранный вибрационный, до10 м², U-пит.9...30В, I-потр.10мА, IP67, t-раб.-40...+85°С, 83х58х37мм. Герметичное исполнение (допускается временное затопление водой). | руб./шт | 9100 | 9100 | 9100
| 293994 | Пирс-1Д | Повторитель интерфейса RS-485 для защиты и усиления сигнала, макс. длина участка повторения 1200 м, макс. количество повторителя интерфейса в линии - 30 шт.; скорость передачи данных 4800…115200 бит/сек, U-пит. 9…60 В, I-потр. 40 мА, IP20, t-раб. -40...+50 °С, габ.размеры 110х110х65. Корпус для монтажа на DIN-рейку. | руб./шт | 17250 | 16770.75 | 16291.5
2.7 |  | Извещатели линейные проводные
| 238689 | RS-485/RS-485/RS-485G | Модуль повторителя-разветвителя, два входа RS-485, один вход с гальванической развязкой RS-485, U-пит.10...30 В, P-потр.600 мВт, t-раб.-40...+50°С, 60х60х18 мм, бескорпусной | руб./шт | 2855 | 2855 | 2855
| 251185 | USB/RS-485G (Тополь, Тополь-8) | Преобразователь интерфейсов USB/RS-485 с гальванической развязкой, U-пит.5 В, I-потр.100 мА, t-раб.-10...+40°С | руб./шт | 3490 | 3490 | 3490
| 293990 | АИМ-12 | Преобразователь аналогового интерфейса для подключения средств обнаружения к шлейфу питания-сигнализации «Мурена-К» для обработки и последующей передачи сигналов тревог, позволяет подключать в шлейф «Мурена-К» неспециализированные извещатели с релейным выходом; питание по шлейфу сигнализации U-пит. 9...36 В, I-потр. 10 мА, IP55, t-раб.-40...+50°С, 120х110х45 мм. | руб./шт | 19250 | 18715.21 | 18180.42
| 206780 | БОС (Тополь) | Модуль блока обработки сигналов извещателя охраны периметра “Тополь”, два канала обработки сигналов, два выхода "Тревога", один выход "Тревога", RS-485, U-пит.10…36 В, P-потр.840 мВт | руб./шт | 35275 | 35275 | 35275
| 206773 | ВД-2 оконечный (Тополь) | Чувствительный элемент (вибродатчик) для работы в составе извещателя "Тополь", зона обнаружения 5 м, U-пит.4,75...5,25 В, I-потр.11 мА, IP65, t-раб.-40...+50°С, 120х58х35 мм | руб./шт | 1890 | 1890 | 1890
| 204521 | ВД-2 с кабелем L=5 м (Тополь) | Чувствительный элемент (вибродатчик) для работы в составе извещателя "Тополь", зона обнаружения 5 м, U-пит.4,75...5,25 В, I-потр.11 мА, IP65, t-раб.-40...+50°С, 120х58х35 мм | руб./шт | 1890 | 1890 | 1890
| 258999 | ВК-1-3,5 (Тополь) | Чувствительный элемент (вибрационные датчики соединенные магистральным кабелем) для работы в составе извещателя "Тополь", 40 вибродатчиков на одном плече с шагом 3.5 м, максимальная длина секции 120 м, IP64, t-раб.-50...+70°С | руб./м | 230 | 230 | 230
| 207949 | Гюрза-027ПЗ | Извещатель охранный объемный электростатический, длина ЧЭ до 500 м, защищаемый объем до 1000 м³, степень защиты оболочкой IP55, диапазон рабочих температур -60…+55°С. В комплекте: БОС, УО-027 - 1 комп., РК 50-2-16 - 5 метров. Гарантийный срок эксплуатации - 8 лет. Сертификат транспортной безопасности. Включен в единый реестр российской радиоэлектронной продукции Минпромторга. | руб./компл | 108330 | 108330 | 108330
| 251765 | Гюрза-027ПЗ исп. 1 | Извещатель охранный объемный электростатический, длина ЧЭ до 500 м, защищаемый объем до 1000 м³, степень защиты оболочкой IP55, диапазон рабочих температур -60…+55°С. В комплекте: БОС, УО-027 - 1 комп., РК 50-2-16 - 5 метров. Гарантийный срок эксплуатации - 10 лет. Сертификат Росатома. Сертификат транспортной безопасности. Включен в единый реестр российской радиоэлектронной продукции Минпромторга. | руб./компл | 132280 | 132280 | 132280
| 204519 | Гюрза-035ПЗ | Извещатель охранный периметровый трибоэлектрический, однозоновый (до 500 м), диапазон рабочих температур -65…+70°С. В комплекте: БОС, муфта переходная - 1 комп., УО-001 - 1 комп., РК 50-2-16 - 5 метров. Гарантийный срок эксплуатации - 8 лет. Сертификат транспортной безопасности. Включен в единый реестр российской радиоэлектронной продукции Минпромторга. | руб./компл | 114890 | 114890 | 114890
| 246764 | Гюрза-035ПЗ исп. 1 | Извещатель охранный периметровый трибоэлектрический, однозоновый (до 500 м), диапазон рабочих температур -65…+70°С. В комплекте: БОС, муфта переходная - 1 комп., УО-001 - 1 комп., РК 50-2-16 - 5 метров. Гарантийный срок эксплуатации - 10 лет. Сертификат Росатома. Сертификат транспортной безопасности. Включен в единый реестр российской радиоэлектронной продукции Минпромторга. | руб./компл | 142780 | 142780 | 142780
| 251742 | Гюрза-035ПЗВ | Извещатель охранный периметровый трибоэлектрический взрывозащищенный, 2ExicIIBT6GcX, однозоновый (до 500 м), диапазон рабочих температур -65…+55°С. В комплекте: БОС, муфта переходная - 1 комп., УО-001 - 1 комп.. Гарантийный срок эксплуатации - 8 лет. Сертификат транспортной безопасности. Включен в единый реестр российской радиоэлектронной продукции Минпромторга. | руб./компл | 137560 | 137560 | 137560
| 251743 | Гюрза-035ПЗВ исп. 1 | Извещатель охранный периметровый трибоэлектрический взрывозащищенный, 2ExicIIBT6GcX, однозоновый (до 500 м), диапазон рабочих температур -65…+70°С. В комплекте: БОС, муфта переходная - 1 комп., УО-001 - 1 комп.. Гарантийный срок эксплуатации - 10 лет. Сертификат Росатома. Сертификат транспортной безопасности.Включен в единый реестр российской радиоэлектронной продукции Минпромторга. | руб./компл | 169780 | 169780 | 169780
| 307463 | Гюрза-035ПЗР | Извещатель охранный периметровый трибоэлектрический, однозоновый (до 500 м); работа с ЧЭ ТППэп-10П или ТППэп-5П SKICHEL, возможна работа в одной зоне трибокабеля и пьезосенсоров; U-пит.10.5...30 В, I-потр.16 мА; t-раб.-60…+60°С. | руб./компл | 274450 | 274450 | 274450
| 200071 | Гюрза-038ПЗ | Извещатель охранный периметровый трибовибрационный, однозоновый (до 1000 м), диапазон рабочих температур -60…+50°С. В комплекте: БОС, муфта соединительная - 1 комп., муфта переходная - 1 комп., УО-001 - 1 комп., муфта наружной герметизации - 3 комп., РК 50-2-16 - 5 метров. Гарантийный срок эксплуатации - 8 лет. Сертификат транспортной безопасности. Включен в единый реестр российской радиоэлектронной продукции Минпромторга. | руб./компл | 121560 | 121560 | 121560
| 251749 | Гюрза-038ПЗ исп. 1 | Извещатель охранный периметровый трибовибрационный, однозоновый (до 1000 м), диапазон рабочих температур -60…+50°С. В комплекте: БОС, муфта соединительная - 1 комп., муфта переходная - 1 комп., УО-001 - 1 комп., муфта наружной герметизации - 3 комп., РК 50-2-16 - 5 метров. Гарантийный срок эксплуатации - 10 лет. Сертификат Росатома. Сертификат транспортной безопасности. Включен в единый реестр российской радиоэлектронной продукции Минпромторга. | руб./компл | 150330 | 150330 | 150330
| 235420 | Гюрза-048ПЗ | Извещатель охранный поверхностный вибрационный, однозоновый (до 2000 м), диапазон рабочих температур -60…+50°С. В комплекте: БОС, муфта переходная - 1 комп., УО-001 - 1 комп., РК 50-2-16 - 5 метров. Гарантийный срок эксплуатации - 8 лет. Сертификат транспортной безопасности. Включен в единый реестр российской радиоэлектронной продукции Минпромторга. | руб./компл | 114890 | 114890 | 114890
| 251753 | Гюрза-048ПЗ исп. 1 | Извещатель охранный поверхностный вибрационный, однозоновый (до 2000 м), диапазон рабочих температур -60…+50°С. В комплекте: БОС, муфта переходная - 1 комп., УО-001 - 1 комп., РК 50-2-16 - 5 метров. Гарантийный срок эксплуатации - 10 лет. Сертификат Росатома. Сертификат транспортной безопасности. Включен в единый реестр российской радиоэлектронной продукции Минпромторга. | руб./компл | 142780 | 142780 | 142780
| 251756 | Гюрза-050ПЗ | Извещатель охранный поверхностный пьезоэлектрический, до 40 сенсоров, диапазон рабочих температур -60…+50°С. В комплекте: БОС. Гарантийный срок эксплуатации - 8 лет. Сертификат транспортной безопасности. Включен в единый реестр российской радиоэлектронной продукции Минпромторга. | руб./компл | 108330 | 108330 | 108330
| 246765 | Гюрза-050ПЗ исп. 1 | Извещатель охранный поверхностный пьезоэлектрический, до 40 сенсоров, диапазон рабочих температур -60…+50°С. В комплекте: БОС. Гарантийный срок эксплуатации - 10 лет. Сертификат Росатома. Сертификат транспортной безопасности. Включен в единый реестр российской радиоэлектронной продукции Минпромторга. | руб./компл | 132280 | 132280 | 132280
| 228279 | Гюрза-070ПЗ | Извещатель охранный периметровый трибоэлектрический, двухзоновый (до 1000 м), диапазон рабочих температур -65…+70°С. В комплекте: БОС, муфта переходная - 2 комп., УО-001 - 2 комп., РК 50-2-16 - 10 метров. Гарантийный срок эксплуатации - 8 лет. Сертификат транспортной безопасности. Включен в единый реестр российской радиоэлектронной продукции Минпромторга. | руб./компл | 202220 | 202220 | 202220
| 251738 | Гюрза-070ПЗ исп. 1 | Извещатель охранный периметровый трибоэлектрический, двухзоновый (до 1000 м), диапазон рабочих температур -65…+70°С. В комплекте: БОС, муфта переходная - 2 комп., УО-001 - 2 комп., РК 50-2-16 - 10 метров. Гарантийный срок эксплуатации - 10 лет. Сертификат Росатома. Сертификат транспортной безопасности. Включен в единый реестр российской радиоэлектронной продукции Минпромторга. | руб./компл | 251170 | 251170 | 251170
| 305547 | Гюрза-1К | Извещатель охранный периметровый трибоэлектрический; одна зона, длина ЧЭ до 1000 м; ЧЭ - трибокабель ТППэп-10П SKICHEL или ТППбэп-10П SKICHEL (при длине ЧЭ более 500 м); возможна работа в одной зоне трибокабеля и пьезосенсоров; U-пит.8...28 В, I-потр.16 мА. t-раб.-55 ... +55°С. | руб./компл | 56670 | 56670 | 56670
| 305548 | Гюрза-2К | Извещатель охранный периметровый трибоэлектрический; две зоны, длина ЧЭ до 1000 м; ЧЭ - трибокабель ТППэп-10П SKICHEL или ТППбэп-10П SKICHEL (при длине ЧЭ более 500 м); возможна работа в одной зоне трибокабеля и пьезосенсоров; U-пит.8...28 В, I-потр.16 мА. t-раб.-55 ... +55°С. | руб./компл | 93560 | 93560 | 93560
| 305549 | Гюрза-3К | Извещатель охранный периметровый трибоэлектрический; три зоны, длина ЧЭ до 1000 м; ЧЭ - трибокабель ТППэп-10П SKICHEL или ТППбэп-10П SKICHEL (при длине ЧЭ более 500 м); возможна работа в одной зоне трибокабеля и пьезосенсоров; U-пит.8...28 В, I-потр.16 мА. t-раб.-55 ... +55°С. | руб./компл | 121670 | 121670 | 121670
| 305550 | Гюрза-4К | Извещатель охранный периметровый трибоэлектрический; четыре зоны, длина ЧЭ до 1000 м; ЧЭ - трибокабель ТППэп-10П SKICHEL или ТППбэп-10П SKICHEL (при длине ЧЭ более 500 м); возможна работа в одной зоне трибокабеля и пьезосенсоров; U-пит.8...28 В, I-потр.16 мА. t-раб.-55 ... +55°С. | руб./компл | 172450 | 172450 | 172450
| 259008 | Корпус БОС (Тополь) металлический, герметичный | Бокс металлический, герметичный для установки БОС извещателя "Тополь", IP65, t-раб.-60...+55°C, 222х146х55 мм | руб./шт | 4845 | 4845 | 4845
| 259007 | Корпус БОС (Тополь) металлический, герметичный, термостатированный | Бокс металлический, герметичный, термостатированный для установки БОС извещателя "Тополь", Uпит.24 В, Pподогрева=8 Вт, tвкл подогрева -35°C, tвыкл подогрева -30°C, IP65, t-раб.-60...+55°C, 222х146х55 мм | руб./шт | 6795 | 6795 | 6795
| 259009 | Корпус БОС (Тополь) металлический, негерметичный | Бокс металлический для установки БОС извещателя "Тополь", IP20, 190х125х38 мм | руб./шт | 1165 | 1165 | 1165
| 206775 | Корпус БОС (Тополь) поликарбонатный, герметичный | Бокс поликарбонатный, герметичный для установки БОС извещателя "Тополь", IP65, t-раб.-40...+55°C, 200х120х75 мм | руб./шт | 3400 | 3400 | 3400
| 259004 | МС (герметичная) (Тополь) | Муфта соединительная для кабелей диаметром 6...10 мм в составе извещателя "Тополь", IP67, t-раб.-40...+100°С | руб./шт | 590 | 590 | 590
| 293989 | Мурена-К-03 | Извещатель охранный линейный вибрационный комбинированный, 3 входа подключения вибрационного чувствительного элемента до 500 м каждый (3 х 500м), 1 вход для подключения ШПС (шлейфа питания/сигнализации) с извещателями, до 12 шт. в шлейфе, работает только с «Радон-02», «Радон-П», «Радон-П-01», «Сплав-L50М», «МИК-М01А», протяженность ШПС - 2000 м, независимая настройка каналов с помощью ПН-01, 4 релейных выхода (НЗ) "ТРЕВОГА", RS-485, U-пит.12...36 В, I-потр.80 мА с откл. ШПС, IP65, t-раб.-40...+50°С, 250х170х80 мм | руб./шт | 112000 | 105056 | 98112
| 235750 | Параллель | Извещатель проводноволновой, однофланговый, зона обнаружения 20…250 м, ширина зоны обнаружения 2 м, U-пит.10…27 В, I-потр.15 мА, IP65, t-раб. -50…+50°С, габаритные размеры 220х182х83 мм (ПРМ) 160х145х62 мм (ПРД) | руб./шт | 60000 | 56280 | 52560
| 293988 | Параллель-500 | Извещатель проводноволновой, двухфланговый, 2 х 250м, зона обнаружения для козырькового варианта 2х0.7 м, для приземного варианта 2х1.5 м; U-пит. 13…30 В, I-потр. 12 мА, IP65, t-раб. -50…+50°С, состоит из 3-х блоков ПРМ1, ПРМ2, ПРД, габ.размеры каждого 220×185×85 мм. Чувствительный элемент П-274 в комплект не входит | руб./шт | 86750 | 81371.5 | 75993
| 259002 | ПРД (Тополь) | Модуль передатчика аналоговых сигналов для работы в составе извещателя "Тополь", два канала обработки сигналов, длина линии связи с ПРМ до 2 км, U-пит.10…30 В, P-потр.300 мВт, IP65, t-раб.-40...+50°С, 115х110х55 мм | руб./шт | 5740 | 5740 | 5740
| 206779 | ПУ вибросигнала (Тополь) | Предварительный усилитель для работы совместно с датчиками вибрационными (ВД-2) или сейсмическими (СД-1) в составе извещателя "Тополь", до 40 ВД-2 или СД-1, U-пит.5 В, I-потр.5 мА, t-раб.-40...+50°С, 50х30х20 мм | руб./шт | 1450 | 1450 | 1450
| 206778 | ПУ трибосигнала (Тополь) | Предварительный усилитель для работы совместно с кабелем трибоэлектрическим (ТД) в составе извещателя "Тополь", длина кабеля ТД до 200 м, U-пит.5 В, I-потр.5 мА, t-раб.-40...+50°С, 50х30х20 мм | руб./шт | 1450 | 1450 | 1450
| 219920 | РК 50-2-16 (SKICHEL) | Кабель соединительный для электрического соединения ЧЭ с БОС Гюрза | руб./м | 90 | 90 | 90
| 251759 | Сенсор СП-1 | Сенсор извещателя «Гюрза-050ПЗ» для защиты отдельных предметов. | руб./шт | 1920 | 1920 | 1920
| 251763 | Сенсор СПВ-1Г | Сенсор извещателя «Гюрза-050ПЗ» для защиты контура витрин и конструкций каркасного типа (герметичное исполнение). | руб./шт | 3710 | 3710 | 3710
| 246767 | Сенсор СПВ-1Г с узлом крепления | Сенсор извещателя «Гюрза-050ПЗ» для защиты створок ворот, калиток, конструкций каркасного типа (герметичное исполнение). По индивидуальным заявкам заказчиков возможно изготовление сенсора с различной длиной кабеля (стандартная длина – 0.5 м). | руб./компл | 9330 | 9330 | 9330
| 251762 | Сенсор СПК-1 | Сенсор извещателя «Гюрза-050ПЗ» для защиты картин. | руб./шт | 2600 | 2600 | 2600
| 246766 | Сенсор СПП-1Г2 | Сенсор извещателя «Гюрза-050ПЗ» для защиты отдельных предметов, оконных и дверных проемов (герметичное исполнение). | руб./шт | 3710 | 3710 | 3710
| 206772 | ТД-1 (Тополь) | Чувствительный элемент (трибоэлектрический кабель) для работы в составе извещателя "Тополь", максимальная длина зоны обнаружения 200 м, IP65, t-раб.-60...+60°С | руб./м | 140 | 140 | 140
| 307465 | ТППбэп -10П SKICHEL | Чувствительный элемент белого цвета для работы в составе извещателей Гюрза серии "К" на участках с длиной 500…1000 м. Концы герметизированы. | руб./м | 128 | 128 | 128
| 307464 | ТППбэп-10П SKICHEL, 500м | Чувствительный элемент белого цвета для работы в составе извещателей Гюрза серии "К" на участках с длиной 500 м. Концы герметизированы. | руб./бух | 64000 | 64000 | 64000
| 305551 | ТППэп-10П SKICHEL, 100 м | Чувствительный элемент 10П на базе кабеля ТППэп 10х2х0,32 для работы в составе периметровых извещателей "Гюрза" всех серий; для применения на ограждениях любых типов; концы герметизированы. Гарантия 3 года.Бухта 100м. | руб./бух | 12500 | 12500 | 12500
| 305552 | ТППэп-10П SKICHEL, 200 м | Чувствительный элемент 10П на базе кабеля ТППэп 10х2х0,32 для работы в составе периметровых извещателей "Гюрза" всех серий; для применения на ограждениях любых типов; концы герметизированы. Гарантия 3 года.Бухта 200м. | руб./бух | 25000 | 25000 | 25000
| 305553 | ТППэп-10П SKICHEL, 300 м | Чувствительный элемент 10П на базе кабеля ТППэп 10х2х0,32 для работы в составе периметровых извещателей "Гюрза" всех серий; для применения на ограждениях любых типов; концы герметизированы. Гарантия 3 года.Бухта 300м. | руб./бух | 37500 | 37500 | 37500
| 305554 | ТППэп-10П SKICHEL, 400 м | Чувствительный элемент 10П на базе кабеля ТППэп 10х2х0,32 для работы в составе периметровых извещателей "Гюрза" всех серий; для применения на ограждениях любых типов; концы герметизированы. Гарантия 3 года.Бухта 400м. | руб./бух | 50000 | 50000 | 50000
| 305555 | ТППэп-10П SKICHEL, 500 м | Чувствительный элемент 10П на базе кабеля ТППэп 10х2х0,32 для работы в составе периметровых извещателей "Гюрза" всех серий; для применения на ограждениях любых типов; концы герметизированы. Гарантия 3 года.Бухта 500м. | руб./бух | 62500 | 62500 | 62500
| 305556 | ТППэп-5П SKICHEL, 100 м | Чувствительный элемент 5П на базе кабеля ТППэп 5х2х0,4 для работы в составе периметровых извещателей "Гюрза" всех серий; для применения только на гибких ограждениях; концы герметизированы. Гарантия 3 года. Бухта 100м. | руб./бух | 9800 | 9800 | 9800
| 305557 | ТППэп-5П SKICHEL, 200 м | Чувствительный элемент 5П на базе кабеля ТППэп 5х2х0,4 для работы в составе периметровых извещателей "Гюрза" всех серий; для применения только на гибких ограждениях; концы герметизированы. Гарантия 3 года. Бухта 200м. | руб./бух | 19600 | 19600 | 19600
| 305558 | ТППэп-5П SKICHEL, 300 м | Чувствительный элемент 5П на базе кабеля ТППэп 5х2х0,4 для работы в составе периметровых извещателей "Гюрза" всех серий; для применения только на гибких ограждениях; концы герметизированы. Гарантия 3 года. Бухта 300м. | руб./бух | 29400 | 29400 | 29400
| 305559 | ТППэп-5П SKICHEL, 400 м | Чувствительный элемент 5П на базе кабеля ТППэп 5х2х0,4 для работы в составе периметровых извещателей "Гюрза" всех серий; для применения только на гибких ограждениях; концы герметизированы. Гарантия 3 года. Бухта 400м. | руб./бух | 39200 | 39200 | 39200
| 305560 | ТППэп-5П SKICHEL, 500 м | Чувствительный элемент 5П на базе кабеля ТППэп 5х2х0,4 для работы в составе периметровых извещателей "Гюрза" всех серий; для применения только на гибких ограждениях; концы герметизированы. Гарантия 3 года. Бухта 500м. | руб./бух | 49000 | 49000 | 49000
| 219187 | УО-001 (SKICHEL) | Устройство контроля целостности ЧЭ, степень защиты IP55, габаритные размеры 125х28х28 мм | руб./шт | 2690 | 2690 | 2690
| 239152 | Устройство согласования для трибокабеля (Тополь) | Устройство согласования трибоэлектрического кабеля (оконечный элемент) для работы в составе извещателя "Тополь", IP65, t-раб.-60...+60°С | руб./шт | 230 | 230 | 230
| 218711 | ЧЭ 10П (ТППэп 10х2х0,32 SKICHEL) | Трибокабель для использования на жестких заграждениях (гофролист, деревянные заграждения, нажимной козырек, жесткие сварные решетки) и гибких заграждениях, в составе извещателей «Гюрза-035ПЗ», «Гюрза-070ПЗ» | руб./м | 125 | 125 | 125
| 228278 | ЧЭ 10П (ТППэп 10х2х0,4 SKICHEL) | Трибокабель для использования на жестких заграждениях (гофролист, деревянные заграждения, нажимной козырек, жесткие сварные решетки) и гибких заграждениях, в составе извещателей «Гюрза-035ПЗ», «Гюрза-070ПЗ» | руб./м | 160 | 160 | 160
| 230624 | ЧЭ 5П (ТППэп 5х2х0,4 SKICHEL) | Трибокабель для использования на гибких заграждениях (сетки, спирали, колючая проволока, АКЛ, гибкие решетки и т.п.) в составе извещателей «Гюрза-035ПЗ», «Гюрза-070ПЗ» | руб./м | 98 | 98 | 98
| 251748 | ЧЭ 5П(С) (ТППШнг(С) 5х2х0,4 SKICHEL) | Трибокабель для оборудования периметровых ограждений, расположенных во взрывоопасных зонах для извещателя «Гюрза-035ПЗВ» | руб./м | 180 | 180 | 180
| 251752 | ЧЭ для Гюрза-038ПЗ | Система кабелей (трибокабель + виброкабель): трибокабель – Чувствительный элемент 10П (кабель ТППэп 10х2х0,32-315 SKICHEL или ТППэп 10х2х0,4 SKICHEL) + виброкабель – кабель КТВУ-М) | руб./м | 835 | 835 | 835
| 212841 | ЧЭ КТВУ-М (виброкабель, SKICHEL) | Чувствительный элемент (виброкабель) для извещателя «Гюрза-048ПЗ»(«Гюрза-038ПЗ») | руб./м | 710 | 710 | 710
2.8 |  | Лазерные детекторы
| 330176 | RLS-50100V | REDSCAN® Pro – уличные лазерные сканирующие детекторы нового поколения. Всепогодный (IP-66) извещатель, охранный на основе инфракрасного лазерного сканирования (l=905нм) с панорамной камерой для видеоподтверждения тревог (разрешение 1080Р). Прямоугольная рабочая область обнаружения 50 х 100м, 190°, радиус от 1 до 50 м при отражении 10%, варианты установки: горизонтальный или вертикальный (защита горизонт. плоскости/площадки). Высота установки (вертикальный режим): в помещении 2 м и выше, на улице 4 м и выше. Разрешение 0,125 градуса. Микропроцессорный, 8 независимых зоны (6 релейных выходов, 28 0.2A (Н.О./Н.З. на выбор), Сеть: Ethernet RJ-45 10BASE-T/100BASE-TX (автосогласование). Рабочая температура от –20°C до +60°C (с нагревателем RLS-LWVH от –40°C до +60°C), IP66 . Питание 19,2 — 30 В постоянного тока, PoE+ (IEEE 802.3at) , размеры 257х160мм, вес 2.6кг | руб./шт | 1520000 | 1520000 | 1520000
| 330177 | RLS-3060V | REDSCAN® Pro – уличные лазерные сканирующие детекторы нового поколения. Всепогодный (IP-66) извещатель, охранный на основе инфракрасного лазерного сканирования (l=905нм) с панорамной камерой для видеоподтверждения тревог (разрешение 1080Р). Прямоугольная рабочая область обнаружения 30 х 60м, 190°, радиус от 1 до 30 м при отражении 10%, варианты установки: горизонтальный или вертикальный (защита горизонт. плоскости/площадки). Высота установки (вертикальный режим): в помещении 2 м и выше, на улице 4 м и выше. Разрешение 0,25 градуса. Микропроцессорный, 8 независимых зоны (6 релейных выходов, 28 0.2A (Н.О./Н.З. на выбор), Сеть: Ethernet RJ-45 10BASE-T/100BASE-TX (автосогласование). Рабочая температура от –20°C до +60°C (с нагревателем RLS-LWVH от –40°C до +60°C), IP66 . Питание 19,2 — 30 В постоянного тока, PoE+ (IEEE 802.3at) , размеры 257х160мм, вес 2.6кг | руб./шт | 1150000 | 1150000 | 1150000
| 330178 | RLS-PB2 | Кронштейн для установки на столб детекторов REDSCAN mini-Pro. | руб./шт | 46800 | 46800 | 46800
| 330179 | RLS-LWVH | Стекло лазерного сканера со встроенным нагревателем для работы извещателей RLS-50100V и RLS-3060V при температурах до –40°C до +60°C | руб./шт | 83100 | 83100 | 83100
| 330180 | RLS-LWV | Стандартная фронтальная панель без н/э (ЗиП) для RLS-50100V и RLS-3060V | руб./шт | 24200 | 24200 | 24200
| 330181 | LAC-1 | Тестер лазерного излучения для настройки RLS | руб./шт | 25000 | 25000 | 25000
| 330182 | RLS-3060SH | Всепогодный (IP-65) извещатель, охранный на основе инфракрасного лазерного сканирования (l=905нм). Радиус действия 30м х 190° , варианты установки: горизонтальный (защита периметра до 60м) или вертикальный (защита горизонт. плоскости/площадки) . Высота установки <15м (гор) и 0.7м(верт) соответственно. Микропроцессорный, 4 независимых зоны (4 релейных выхода 28В 0.2А), энергонезависимая память (настройки), выход сигнализации о неисправности, система погодной дисквалификации. Рабочая температура -40°С +60°С. Питание 24VDC 400мА / 24VAC 1 А, размеры 334х144х155мм, вес 4кг | руб./шт | 892167 | 892167 | 892167
| 330183 | RLS-2020I | Охранный извещатель для помещений на основе инфракрасного лазерного сканирования (l=905нм). Радиус действия 20м х 20м (95°) , варианты установки: потолочный монтаж, настенный монтаж, крепление на штатив, утопленный монтаж (опция). Высота установки от 2 м (верт). Микропроцессорный, 3 независимых зоны (3 релейных выхода 28В 0.2А), энергонезависимая память (настройки), выход сигнализации о неисправности, система антимаскинга. Рабочая температура -40°С +50°С. Питание 500mA max. (12VDC), 250mA max. (24VDC), 6W max. (PoE), размеры146 x 160 x 160 mm , вес 1кг | руб./шт | 380000 | 380000 | 380000
| 330184 | RLS-2020S | Охранный всепогодный извещатель на основе инфракрасного лазерного сканирования (l=905нм). Радиус действия 20м х 20м (95°) , варианты установки: потолочный монтаж, настенный монтаж, крепление на штатив, утопленный монтаж (опция). Высота установки от 2 м (верт). Микропроцессорный, 3 независимых зоны (3 релейных выхода 28В 0.2А), энергонезависимая память (настройки), выход сигнализации о неисправности, система антимаскинга. Рабочая температура -40°С +60°С. IP 66. Питание 500mA max. (12VDC), 250mA max. (24VDC), 6W max. (PoE), размеры146 x 160 x 160 mm , вес 1кг | руб./шт | 491000 | 491000 | 491000
| 330185 | RLS-PB | Кронштейн для крепления LaserScan RLS на столбе (трубе) | руб./шт | 29343 | 29343 | 29343
| 330186 | RLS-SB | Кронштейн для крепления LaserScan RLS-3060 с изменяемым углом установки. | руб./шт | 72937 | 72937 | 72937
| 330187 | RLS-RB | Кронштейн для монтажа RLS-2020i в подвесной потолок | руб./шт | 16800 | 16800 | 16800
| 330188 | RLS-2020A | REDSCAN® mini-Pro – уличные лазерные сканирующие детекторы нового поколения. Всепогодный (IP-66) извещатель, охранный на основе инфракрасного лазерного сканирования (l=905нм). Область обнаружения 20х20м, 95° (расширенный диапазон 30х30м), радиус от 1 до 21 м при отражении 10%, варианты установки: горизонтальный или вертикальный (защита горизонт. плоскости/площадки). Высота установки (вертикальный режим): в помещении 2 м и выше, на улице 4 м и выше. Разрешение 0,125 градуса. Микропроцессорный, 8 независимых зон (6 релейных выходов, 28VDC 0.2A (Н.О./Н.З. на выбор), Сеть: Ethernet RJ-45 10BASE-T/100BASE-TX (автосогласование). Рабочая температура от –40°C до +60°C, IP66 . Питание 19,2 — 30 В постоянного тока, PoE+ (IEEE 802.3at) , размеры 203х207х164мм. Вес 1.3кг | руб./шт | 525000 | 525000 | 525000
| 330189 | RLS-2020V | REDSCAN® mini-Pro – уличные лазерные сканирующие детекторы нового поколения. Всепогодный (IP-66) извещатель, охранный на основе инфракрасного лазерного сканирования (l=905нм) встроенная камерой для видеоподтверждения тревог (разрешение 1080Р). Область обнаружения 20х20м, 95° (расширенный диапазон 30х30м), радиус от 1 до 21 м при отражении 10%, варианты установки: горизонтальный или вертикальный (защита горизонт. плоскости/площадки). Высота установки (вертикальный режим): в помещении 2 м и выше, на улице 4 м и выше. Разрешение 0,125 градуса. Микропроцессорный, 8 независимых зон (6 релейных выходов, 28VDC 0.2A (Н.О./Н.З. на выбор), Сеть: Ethernet RJ-45 10BASE-T/100BASE-TX (автосогласование). Рабочая температура от –40°C до +60°C, IP66 . Питание 19,2 — 30 В постоянного тока, PoE+ (IEEE 802.3at) , размеры 203х207х164мм. Вес 1.6кг | руб./шт | 665900 | 665900 | 665900
2.9 |  | Специальные и дополнительные устройства
| 276391 | ST-SA002BD-I | Вставка I типа для кронштейна ST-SA002BD-BR, комплект 2 шт, длина 7 см. | руб./шт | 300 | 300 | 300
| 3062 | Барьер-КР-Б (48 цепей, металл) | Распред.коробка на 48 цепи с гермовводами, под винт, металл., IP55, t-раб -50...+65С, 235х162х85мм | руб./шт | 5100 | 5100 | 5100
| 228556 | Барьер-КР-Б (48 цепей, пластик) | Распред.коробка на 48 цепей с гермовводами, под винт, пластик., IP55, Траб -50...+65С, 197х170х100 мм | руб./шт | 4100 | 4100 | 4100
| 3083 | Барьер-КР-М (12 цепей, металл) | Распред.коробка на 12 цепей с гермовводами, под винт, металл., IP55, t-раб -50...+65С, 173х136х50 мм. Датчик вскрытия корпуса в комплекте. | руб./шт | 3700 | 3700 | 3700
| 228557 | Барьер-КР-М (15 цепей, пластик) | Распред.коробка на 15 цепей с гермовводами, под винт, пластик., IP55, t-раб -50...+65С, 144х121х76мм | руб./шт | 2100 | 2100 | 2100
| 245622 | БАРЬЕР-КР | Распределительная коробка, 26 пар, 6 вводов, пластиковый корпус, t-раб.-40...+65°С, 201х181х78 мм | руб./шт | 3700 | 3597.05 | 3494.1
| 3149 | Барьер-КР (30 цепей, металл) | Распред.коробка на 30 цепей с гермовводами, под винт, металл., IP55, t-раб -50...+65С, 172х237х85 мм | руб./шт | 4400 | 4400 | 4400
| 225010 | Барьер-КР (30 цепей, пластик) | Распред.коробка на 30 цепей с гермовводами, под винт, пластик., IP55, t-раб -50...+65С, 197х149х80мм | руб./шт | 3700 | 3700 | 3700
| 215489 | Барьер-КР84 (84 цепи) | Распред.коробка на 84 цепи с гермовводами, под винт, пластик., IP55, t-раб -50...+65С, 240х220х90мм | руб./шт | 9400 | 9400 | 9400
| 224025 | БАРЬЕР-КР-В (30 цепей, металл, с кнопкой НВС) | Распред.коробка на 30 цепей с гермовводами взрывозащищ.2ExicIIBT6Х, под винт, металл., IP55, t-раб -50...+65С, 235х162х85мм | руб./шт | 5100 | 5100 | 5100
| 216225 | БГр-4 | Блок грозозащиты извещателей; U-огр.30…46 В; t-сраб.25 нс; IP54; t-раб.-40...+65°C; 190х120х80 мм | руб./шт | 5300 | 5300 | 5300
| 290892 | К-02 | Кронштейн крепежно-юстировочный К-02 предназначен для монтажа МАГНИТОВ извещателей охранных ИО 102-53, датчиков положения магнитогерконовых взрывозащищённых ДПМГ-26Ех и датчиков положения магнитогерконовых взрывозащищённых ДПМГ-2 к подвижным поверхностям охраняемых конструкций. Сталь СТ-3, толщина 2 мм. | руб./шт | 711.84 | 711.84 | 711.84
| 290893 | К-02 (нержавейка) | Кронштейн крепежно-юстировочный К-02 предназначен для монтажа МАГНИТОВ извещателей охранных ИО 102-53, датчиков положения магнитогерконовых взрывозащищённых ДПМГ-26Ех и датчиков положения магнитогерконовых взрывозащищённых ДПМГ-2 к подвижным поверхностям охраняемых конструкций. Нержавеющая сталь, толщина 2 мм | руб./шт | 1549.31 | 1549.31 | 1549.31
| 290894 | К-03 | Кронштейн крепежно-юстировочный К-03 предназначен для монтажа ДАТЧИКОВ извещателей охранных ИО 102-53, датчиков положения магнитогерконовых взрывозащищённых ДПМГ-26Ех и датчиков положения магнитогерконовых взрывозащищённых ДПМГ-2 к неподвижным поверхностям охраняемых конструкций.. Сталь СТ-3, толщина 2 мм. | руб./шт | 753.72 | 753.72 | 753.72
| 290895 | К-03 (нержавейка) | Кронштейн крепежно-юстировочный К-03 предназначен для монтажа ДАТЧИКОВ извещателей охранных ИО 102-53, датчиков положения магнитогерконовых взрывозащищённых ДПМГ-26Ех и датчиков положения магнитогерконовых взрывозащищённых ДПМГ-2 к неподвижным поверхностям охраняемых конструкций. Нержавеющая сталь, толщина 2 мм | руб./шт | 1591.19 | 1591.19 | 1591.19
| 315052 | КВ6-Л | Комплект для охраны лёгких распашных ворот шириной до 6 метров (из сетки рабица, 3D-решётки и т.п.); ЧЭ ТППэп-10П SKICHEL - 41 м. Для использования с извещателями Гюрза-035(070), Гюрза-1К(2К, 3К, 4К). | руб./компл | 25800 | 25800 | 25800
| 315053 | КВ6-Т | Комплект для охраны тяжёлых распашных ворот шириной до 6 метров (из листового металла, кованных и т.п.); ЧЭ сенсор СПВ-1Г с узлом крепления. Для использования с извещателями Гюрза-035(050, 070), Гюрза-1К(2К, 3К, 4К). | руб./компл | 44510 | 44510 | 44510
| 257773 | КВЗ-1/0,3 | Кронштейн L-образный для крепления блоков ПРИЗМА, габаритные размеры 0,2х0,3 м | руб./шт | 1645 | 1630.49 | 1615.98
| 224038 | КВЗ-1/0,5 | Кронштейн L-образный для крепления блоков ПРИЗМА, габаритные размеры 0,2х0,5 м | руб./шт | 1740 | 1725.99 | 1711.98
| 225415 | КВЗ-2Т | Кронштейн телескопический 0,5…1 м для крепления блока ПРИЗМА. | руб./шт | 3555 | 3523.5 | 3492
| 267643 | КМЧ-1 | Комплект консоли (0,7 м) для закрепления проводов линейной части извещателя ПАРАЛЛЕЛЬ. Козырьковый вариант для стены. Стеклопластик. | руб./шт | 1100 | 1054.9 | 1009.8
| 245243 | КМЧ-1У | Кронштейн выносной к радиоволновых извещателей производства ЗАО "ЮМИРС", для крепления извещателей на круглой опоре в грунт или на заграждении. | руб./шт | 4950 | 4747.05 | 4544.1
| 269521 | КМЧ-2 | Комплект консоли (0,7 м) для закрепления проводов линейной части извещателя ПАРАЛЛЕЛЬ. Козырьковый вариант для столбов или круглых опор. Стеклопластик. Стеклопластик. Упаковки по 50 штук (на 1 комплект извещателя "Параллель"). | руб./шт | 1550 | 1486.45 | 1422.9
| 267645 | КМЧ-3 | Комплект консоли (1,2 м) для закрепления проводов линейной части извещателя ПАРАЛЛЕЛЬ. Козырьковый вариант для стены. Стеклопластик. Упаковки по 50 штук (на 1 комплект извещателя "Параллель"). | руб./шт | 1600 | 1534.4 | 1468.8
| 269522 | КМЧ-4 | Комплект консоли (1,2 м) для закрепления проводов линейной части извещателя ПАРАЛЛЕЛЬ. Козырьковый вариант для столбов или круглых опор. Стеклопластик. | руб./шт | 1800 | 1726.2 | 1652.4
| 267644 | КМЧ-5 | Комплект консоли (2,3 м), стационарный вариант с установкой в грунт, для создания рубежа охраны параллельно заграждению или без заграждения . Упаковки по 50 штук (на 1 комплект извещателя "Параллель"). | руб./шт | 2500 | 2397.5 | 2295
| 305562 | КМЧ-КВ-100 | Комплект монтажных частей для крепления виброкабеля к бетонному заграждению на 100 метров ЧЭ. Используется с извещателем "Гюрза-048ПЗ". В комплекте: скоба Ø 10 мм - 300 шт, саморез 4,2х25 - 300 шт, дюбель тип К 6х25 - 300 шт. | руб./компл | 3720 | 3720 | 3720
| 305561 | КМЧ-КТ-100 | Комплект монтажных частей для крепления трибокабеля к профлисту на 100 метров ЧЭ. Используется с извещателями "Гюрза-035ПЗ", "Гюрза-070ПЗ" и серии "К". В комплекте: скоба Ø 8 мм - 300 шт, заклёпка вытяжная 4х6 - 300 шт. | руб./компл | 3440 | 3440 | 3440
| 215646 | КМЧ-СТ1 | Комплект монтажных частей извещателя «РЕЛЬЕФ» для крепления проводов линейной части к заграждению («козырек») или вдоль него («рубеж») состоит из стеклотекстолитового стержня длиной 0,9 м и металлического уголка | руб./шт | 550 | 550 | 550
| 223554 | КМЧ-СТ2 | Комплект монтажных частей для крепления проводов линейной части извещателя РЕЛЬЕФ "приземным" типом, стеклотекстолитовый стержень длиной 1,8 м и метал.уголок | руб./шт | 1450 | 1450 | 1450
| 227586 | КРМ | Распределительная коробка, 10 пар, 3 ввода, t-раб.-40...+65°С, 147х115х77 мм | руб./шт | 3000 | 2916.54 | 2833.08
| 315055 | Кронштейн-Б1 | Кронштейн крепления БОС извещателей Гюрза серий ПЗ, ПЗВ, П, ПЗР и исполнения 1 к круглым столбам 40...108 мм или квадратным столбам 40х40...100х100 мм. | руб./компл | 4110 | 4110 | 4110
| 257718 | КСУМ2-20 | Коробка соединительная универсальная модернизированная, 2х20 контактов для трансляции, 2 набора зажимов для ветвлений на стандартные извещатели и 2 набора зажимов для подключения 2-х извещателей ПРИЗМА, IP66, t-раб. -50...+50°С, 295х210х100 мм, 2.3 кг. Встроенная защита от перенапряжений и грозозащита. | руб./шт | 11980 | 11877.5 | 11775
| 257783 | КСУМ2-40 | Коробка соединительная универсальная модернизированная, 4х20 контактов для трансляции, 2 набора зажимов для ветвлений на стандартные извещатели и 2 набора зажимов для подключения 2-х извещателей ПРИЗМА,IP66, t-раб. -50...+50°С, 295х210х100 мм, 2.3 кг. Встроенная защита от перенапряжений и грозозащита. | руб./шт | 12380 | 12274.99 | 12169.98
| 257784 | КСУМ2-60 | Коробка соединительная универсальная модернизированная, 6х20 контактов для трансляции, 2 набора зажимов для ветвлений на стандартные извещатели и 2 набора зажимов для подключения 2-х извещателей ПРИЗМА, IP66, t-раб. -50...+50°С, 295х210х100 мм, 2.3 кг. Встроенная защита от перенапряжений и грозозащита. | руб./шт | 12780 | 12666.99 | 12553.98
| 257781 | КСУМ-40 | Коробка соединительная универсальная модернизированная, 4х20 контактов для трансляции, 2 набора зажимов для ветвлений на стандартные извещатели, IP66, t-раб. -50...+50°С, 295х210х100 мм, 2.3 кг. Встроенная защита от перенапряжений и грозозащита. | руб./шт | 10340 | 10249.51 | 10159.02
| 257782 | КСУМ-60 | Коробка соединительная универсальная модернизированная, 6х20 контактов для трансляции, 2 набора зажимов для ветвлений на стандартные извещатели, IP66, t-раб. -50...+50°С, 295х210х100 мм, 2.3 кг. Встроенная защита от перенапряжений и грозозащита. | руб./шт | 10740 | 10647 | 10554
| 212671 | Муфта переходная (SKICHEL) | Муфта переходная для электрического соединения чувствительного элемента с линией подключения БОС, степень защиты IP55, габаритные размеры 150х28х28 мм | руб./шт | 2780 | 2780 | 2780
| 31129 | Муфта соединительная (SKICHEL) | Муфта для соединения двух отдельных отрезков ЧЭ, степень защиты IP55, габаритные размеры 160х28х28 мм | руб./шт | 2780 | 2780 | 2780
| 257774 | ОСТ-1/1 | Опора для крепления СТ1,1-а ,2, 3. Высота опоры 1,0 м | руб./шт | 1400 | 1386.49 | 1372.98
| 3065 | Радий БП | Источник вторичного электропитания стабилизированный уличный, напряжение питания от сети переменного тока частотой 50 Гц 187...242 В, выходное напряжение постоянного тока 23...25 В, номинальный ток нагрузки 500 мА, t-раб.-40...+55°С, 187х191х112 мм | руб./шт | 13450 | 13076.36 | 12702.72
| 252926 | СТ-1/1 | Стойка для установки блоков радиоволновых извещателей серии "Призма", встроенная соединительная коробка, высота 1 м | руб./шт | 4930 | 4886 | 4842
| 254402 | СТ2 | Стойка для установки блоков радиоволновых извещателей серии "Призма", высота 0,8...1,4 м | руб./шт | 3590 | 3558.01 | 3526.02
| 252930 | СТ3 | Стойка для установки блоков радиоволновых извещателей серии "Призма", выбираемая высота установки 0,8...1,4 м, шаг изменения высоты установки 50 мм | руб./шт | 3840 | 3807 | 3774
| 321471 | Тампер вскрытия "Аякс" | Микровыключатель контроля прилегания двух поверхностей, например, корпуса и крышки прибора или коммутационной коробки; контакты нормально-открытые (замкнуты при нажатии), U-коммут. ≤125 В, I-коммут. ≤1 А, t-раб. -25...+65°C, габ.размеры (ДхВхШ) 12.8х6.5х5.8 мм, длина выводов 50 см. | руб./шт | 290.4 | 290.4 | 290.4
NEW | 333686 | Тампер вскрытия "МОРОЗ" | Тампер вскрытия магнито-контактный; НЗ, L-сраб.4…7 мм; U-коммут.72 В, I-коммут.250 мА; IP66, t-раб.-60…+75°C, 21х7,5 мм. Длина кабеля 17 см. | руб./шт | 390 | 390 | 390
| 238718 | УЗК-2/110 | Узел крепления блоков "ПРИЗМА" на столбах и трубах 50…110 мм | руб./шт | 1900 | 1882.49 | 1864.98
| 257715 | УЗК-2/500 | Универсальный узел крепления блоков "ПРИЗМА" и "ИМПУЛЬС" на столбах и трубах 100…500 мм | руб./шт | 2180 | 2160.49 | 2140.98
| 252929 | УЗК-22/110 | Узел крепления двух блоков "ПРИЗМА" смежных участков или одного блока совместно с КСУМ (БД-00, БМ-00, КСУМ1) на столбах или трубах 50…110 мм | руб./шт | 2600 | 2577.01 | 2554.02
| 257771 | УЗК-3/110 | Узел крепления одного блока ПРИЗМА-3 на столбах или трубах 80…110 мм | руб./шт | 1790 | 1773.49 | 1756.98
| 257770 | УЗК-3/80 | Узел крепления одного блока ПРИЗМА-3 на столбах или трубах квадратного сечения от 60х60 до 80х80 мм | руб./шт | 1940 | 1921.99 | 1903.98
| 257772 | УЗК-КС110 | Узел крепления блоков "ПРИЗМА" на опорах 55…110 мм | руб./шт | 980 | 970.51 | 961.02
| 257762 | УК-01П | Узел крепления верхнего провода чувствительного элемента извещателя на столбах и стволах деревьев, длина консоли 0,3 м, стеклопластик. | руб./шт | 640 | 640 | 640
| 257763 | УК-032П/1,2 | Узел крепления верхнего и нижнего проводов чувствительного элемента вдоль плоскости заграждения, длина 1,2 м, стеклопластик. | руб./шт | 1620 | 1620 | 1620
| 257765 | УК-032П/1,5 | Узел крепления верхнего и нижнего проводов чувствительного элемента вдоль плоскости заграждения, длина 1,5 м, стеклопластик. | руб./шт | 1620 | 1620 | 1620
| 257764 | УК-03П/1,5 | Узел крепления верхнего провода чувствительного элемента вдоль плоскости заграждения, длина 1,5 м, стеклопластик. | руб./шт | 1590 | 1590 | 1590
| 257766 | УК-04П-1 | Узел крепления проводов чувствительного элемента вдоль поверхности земли на высоте до 1,8 м. Облегченная вертикальная стойка сечением 10 х 15мм из стеклопластика. | руб./шт | 1910 | 1910 | 1910
| 257767 | УК-04П-2 | Узел крепления проводов чувствительного элемента вдоль поверхности земли на высоте до 1,8 м. Усиленная вертикальная стойка сечением 20 х 25мм из стеклопластика. | руб./шт | 3600 | 3600 | 3600
| 257768 | УК-05П | Узел крепления двух верхних проводов чувствительного элемента над поверхностью земли (на открытом участке без заграждений или вдоль любых заграждений). Консоль длиной 1,5 м. | руб./шт | 5325 | 5325 | 5325
| 257769 | УК-15П | Узел крепления двух верхних проводов чувствительного элемента над поверхностью земли с дополнительным отверстием для крепления лески, препятствующей посадке стай птиц. Консоль длиной 1,5 м. | руб./шт | 5355 | 5355 | 5355
| 257789 | УКБ-1 | Узел для крепления передающего и приемного блоков извещателя "Импульс-мини 1Н" на консолях узлов крепления УК-01П, УК-02П, УК-03П/1.2, УК-03П/1.5 (под углом <>0° или 90° ) | руб./шт | 440 | 437.5 | 435
| 229952 | УКБ-2 | Узел для крепления передающего или приемного блока непосредственно на стену или заграждение. | руб./шт | 710 | 702.49 | 694.98
| 257266 | УКБ-3 | Узел для крепления передающего или приемного блока извещателя "Импульс-мини 1Н" на консолях УК-03П или опорах узлов крепления УК-04П. | руб./шт | 680 | 673.51 | 667.02
| 238193 | УК-СТ1 | Узел крепления приемного и/или передающего блоков ПРИЗМА на стойке СТ1,1-а, 2. | руб./шт | 2030 | 2011.99 | 1993.98
| 252927 | УК-СТ3 | Узел крепления одного блока извещателя ПРИЗМА на стойке СТ3. | руб./шт | 750 | 742.5 | 735
3 |  | Извещатели пожарные
3.1 |  | Извещатели тепловые максимальные
| 328969 | ИП 105-1-Н | Извещатель пожарный тепловой точечный максимальный; НЗ; t-сраб.46…52°С(А0), IP20, t-раб.-40…+42°С, 98×36 мм | руб./шт | 457.8 | 457.8 | 457.8
| 328970 | ИП 105-1-Н "Алабай" | Извещатель пожарный тепловой точечный максимальный; U-шс.12/24 В, I-тревоги 20 мА (max), t-сраб.46…52°С(А0), индикатор выносной световой ИВС-3 в комплекте, индикация дежурного режима; IP20, t-раб.-40…+42°С, 98×36 мм | руб./шт | 615.3 | 615.3 | 615.3
| 328971 | ИП 105-1-Н "Аякс" | Извещатель пожарный тепловой точечный максимальный; 2-х проводный, U-шс.9…30 В, I-потр.50 мкА; t-сраб.46…52°С(А0), индикация дежурного режима; IP20, t-раб.-40…+42°С, 98×36 мм | руб./шт | 636.3 | 636.3 | 636.3
| 328966 | ИП 114-50-Н | Извещатель пожарный тепловой точечный максимальный; НЗ, t-сраб.46…52°С(А0), без индикации; IP20, t-раб.-40…+42°С, 57×36 мм | руб./шт | 178.5 | 178.5 | 178.5
| 328967 | ИП 114-50-Н "Алабай" | Извещатель пожарный тепловой точечный максимальный; U-шс.12/24 В, I-тревоги 20 мА (max), t-сраб.46…52°С(А0), индикатор выносной световой ИВС-3 в комплекте, индикация дежурного режима; IP20, t-раб.-40…+42°С, 57×36 мм | руб./шт | 336 | 336 | 336
| 328968 | ИП 114-50-Н "Аякс" | Извещатель пожарный тепловой точечный максимальный; 2-х проводный, U-шс.9…30 В, I-потр.50 мкА; t-сраб.46…52°С(А0), индикация дежурного режима; IP20, t-раб.-40…+42°С, 57×36 мм | руб./шт | 357 | 357 | 357
| 285785 | ИП 101 Азимут ОП | Извещатель пожарный тепловой общепромышленный укороченный, максимальный, t-сраб.64...76°С; 84...100°С, 99...115°С (задается), U-шс 6...27В, I-потр. 35 мкА, IP67, t-раб.-60...+85°С, пластик, два кабел. ввода под кабель 6...10 мм | руб./шт | 6195 | 6195 | 6195
| 236591 | ИП 101-10МТ/Ш-A1, IP30 | Тепловой максимальный с индикатором, 2-х провод., t-сраб.+54...+65°С, U-шс 8…30В, I-потр. 100 мкА, IP30, t-раб.-50...+125°С, D90х45мм | руб./шт | 2244 | 2199 | 2154
| 236592 | ИП 101-10МТ/Ш-A1, IP54 | Тепловой максимальный с индикатором, 2-х провод., t-сраб.+54...+65°С, U-шс 8…30В, I-потр. 100 мкА, IP54, t-раб.-50...+125°С, 122х120х67мм | руб./шт | 2559 | 2507.49 | 2455.98
| 236593 | ИП 101-10МТ/Ш-A2, IP30 | Тепловой максимальный с индикатором, 2-х провод., t-сраб.+54...+70°С, U-шс 8…30В, I-потр. 100 мкА, IP30, t-раб.-50...+125°С, D90х45мм | руб./шт | 2244 | 2199 | 2154
| 236594 | ИП 101-10МТ/Ш-A2, IP54 | Тепловой максимальный с индикатором, 2-х провод., t-сраб.+54...+70°С, U-шс 8…30В, I-потр. 100 мкА, IP54, t-раб.-50...+125°С, 122х120х67мм | руб./шт | 2559 | 2507.49 | 2455.98
| 236595 | ИП 101-10МТ/Ш-A3, IP30 | Тепловой максимальный с индикатором, 2-х провод., t-сраб.+64...+76°С, U-шс 8…30В, I-потр. 100 мкА, IP30, t-раб.-50...+125°С, D90х45мм | руб./шт | 2244 | 2199 | 2154
| 236596 | ИП 101-10МТ/Ш-A3, IP54 | Тепловой максимальный с индикатором, 2-х провод., t-сраб.+64...+76°С, U-шс 8…30В, I-потр. 100 мкА, IP54, t-раб.-50...+125°С, 122х120х67мм | руб./шт | 2559 | 2507.49 | 2455.98
| 236597 | ИП 101-10МТ/Ш-B, IP30 | Тепловой максимальный с индикатором, 2-х провод., t-сраб.+69...+85°С, U-шс 8…30В, I-потр. 100 мкА, IP30, t-раб.-50...+125°С, D90х45мм | руб./шт | 2244 | 2199 | 2154
| 236598 | ИП 101-10МТ/Ш-B, IP54 | Тепловой максимальный с индикатором, 2-х провод., t-сраб.+69...+85°С, U-шс 8…30В, I-потр. 100 мкА, IP54, t-раб.-50...+125°С, 122х120х67мм | руб./шт | 2559 | 2507.49 | 2455.98
| 236599 | ИП 101-10МТ/Ш-C, IP30 | Тепловой максимальный с индикатором, 2-х провод., t-сраб.+84...+100°С, U-шс 8…30В, I-потр. 100 мкА, IP30, t-раб.-50...+125°С, D90х45мм | руб./шт | 2304 | 2258.01 | 2212.02
| 236600 | ИП 101-10МТ/Ш-C, IP54 | Тепловой максимальный с индикатором, 2-х провод., t-сраб.+84...+100°С, U-шс 8…30В, I-потр. 100 мкА, IP54, t-раб.-50...+125°С, 122х120х67мм | руб./шт | 2619 | 2566.5 | 2514
| 236601 | ИП 101-10МТ/Ш-D, IP30 | Тепловой максимальный с индикатором, 2-х провод., t-сраб.+99...+115°С, U-шс 8…30В, I-потр. 100 мкА, IP30, t-раб.-50...+125°С, D90х45мм | руб./шт | 2304 | 2258.01 | 2212.02
| 236602 | ИП 101-10МТ/Ш-D, IP54 | Тепловой максимальный с индикатором, 2-х провод., t-сраб.+99...+115°С, U-шс 8…30В, I-потр. 100 мкА, IP54, t-раб.-50...+125°С, 122х120х67мм | руб./шт | 2619 | 2566.5 | 2514
| 236603 | ИП 101-10МТ/Ш-E, IP30 | Тепловой максимальный с индикатором, 2-х провод., t-сраб.+114...+130°С, U-шс 8…30В, I-потр. 100 мкА, IP30, t-раб.-50...+125°С, D90х45мм | руб./шт | 2304 | 2258.01 | 2212.02
| 236604 | ИП 101-10МТ/Ш-E, IP54 | Тепловой максимальный с индикатором, 2-х провод., t-сраб.+114...+130°С, U-шс 8…30В, I-потр. 100 мкА, IP54, t-раб.-50...+125°С, 122х120х67мм | руб./шт | 2619 | 2566.5 | 2514
| 210997 | ИП 101-1А-А1 | Тепловой максимальный с внутренним индикатором, 2-х провод., t-сраб.+54...+65°С, U-шс 10...25В, I-потр. 60 мкА, IP30, t-раб.-30...+76С, D62х34мм | руб./шт | 350 | 333.4 | 316.8
| 5018 | ИП 101-1А-А3 | Тепловой максимальный с внутренним индикатором, 2-х провод., t-сраб.+64...+76°С, U-шс 10...25В, I-потр. 60 мкА, IP30, t-раб.-30...+76С, D62х34мм | руб./шт | 350 | 333.4 | 316.8
| 305646 | ИП 101-5/1-А3 (с платой) | Тепловой максимальный, индикация дежурного режима, Н.Р., t-сраб.64...76°С, U-шс.30В, I-деж.25мкА, IP20, t-раб.-40...+76С, D60х33мм | руб./шт | 276.1 | 276.1 | 276.1
| 305647 | ИП 101-5/1-В (с платой) | Тепловой максимальный, индикация дежурного режима, Н.Р., t-сраб.69...85°С, U-шс.30В, I-деж.25мкА, IP20, t-раб.-40...+85С, D60х33мм | руб./шт | 276.1 | 276.1 | 276.1
| 305648 | ИП 101-5/2-А1 (с платой) | Тепловой максимальный, индикация дежурного режима, Н.Р., t-сраб.54...65°С, U-шс.30В, I-деж.25мкА, IP20, t-раб.-40...+65С, D60х33мм | руб./шт | 276.1 | 276.1 | 276.1
| 305649 | ИП 101-5/4-А1 (с платой) | Тепловой максимальный, индикация дежурного режима, Н.Р., t-сраб.54...65°С, U-шс.30В, I-деж.25мкА, IP20, t-раб.-40...+65С, D80х33мм | руб./шт | 306.9 | 306.9 | 306.9
| 305650 | ИП 101-5/4-А3 (с платой) | Тепловой максимальный, индикация дежурного режима, Н.Р., t-сраб.64...76°С, U-шс.30В, I-деж.25мкА, IP20, t-раб.-40...+76С, D80х33мм | руб./шт | 306.9 | 306.9 | 306.9
| 305651 | ИП 101-5/4-В (с платой) | Тепловой максимальный, индикация дежурного режима, Н.Р., t-сраб.69...85°С, U-шс.30В, I-деж.25мкА, IP20, t-раб.-40...+85С, D80х33мм | руб./шт | 306.9 | 306.9 | 306.9
| 319102 | ИП 101-5-А1 | Тепловой максимальный с индикатором, 2-х провод., t-сраб.54...65°С (А1), U-шс 10...30В, I-потр.25мкА; индикация деж.режима; IP20, УХЛ4, t-раб.-40...+50°С, D98х36мм | руб./шт | 333.9 | 333.9 | 333.9
| 319110 | ИП 101-5-А3 | Тепловой максимальный с индикатором, 2-х провод., t-сраб.64...76°С (А3), U-шс 10...30В, I-потр.25мкА; индикация деж.режима; IP20, УХЛ4, t-раб.-40...+50°С, D98х36мм | руб./шт | 333.9 | 333.9 | 333.9
| 319111 | ИП 101-5-В | Тепловой максимальный с индикатором, 2-х провод., t-сраб.69...85°С (В), U-шс 10...30В, I-потр.25мкА; индикация деж.режима; IP20, УХЛ4, t-раб.-40...+50°С, D98х36мм | руб./шт | 333.9 | 333.9 | 333.9
| 215882 | ИП 103-10-(А1) | Тепловой максимальный с индикатором, 2-х провод., t-сраб.+54...+65°С, U-шс 10...30В, I-потр. 30 мкА, IP65, D70х27мм, без УС-4 | руб./шт | 1580 | 1580 | 1580
| 225786 | ИП 103-10-(А3) | Тепловой максимальный с индикатором, 2-х провод., t-сраб.+64...+76°С, U-шс 10...30В, I-потр. 30 мкА, IP65, D70х27мм, без УС-4 | руб./шт | 1580 | 1580 | 1580
| 5174 | ИП 103-5/1С-А3 • (светодиод) (н.з.) | Тепловой максимальный с индикатором, Н.З., t-сраб.64...76°С, U-коммут.30В, I-коммут.30мА, IP10, t-раб.-50...+60С, D60х33мм | руб./шт | 134 | 132.01 | 130.02
| 266728 | ИП 103-5/1-G • (н.з.) | Тепловой максимальный, нормально замкнутые контакты, температура срабатывания 144...160 °С, коммутируемое напряжение 30 В, коммутируемый ток 30 мА, IP10, диапазон рабочих температур от -50°С, габаритные размеры 60х35мм | руб./шт | 402 | 396 | 390
| 266729 | ИП 103-5/1-G •• (н.р.) | Тепловой максимальный, нормально разомкнутые контакты, температура срабатывания 144...160 °С, коммутируемое напряжение 30 В, коммутируемый ток 30 мА, IP10, диапазон рабочих температур от -50°С, габаритные размеры 60х35мм | руб./шт | 417 | 410.49 | 403.98
| 5010 | ИП 103-5/1-А3 • (н.з.) | Тепловой максимальный, Н.З., t-сраб.64...76°С, U-коммут.30В, I-коммут.30мА, IP10, t-раб.-50...+60С, D60х33мм | руб./шт | 102 | 100.5 | 99
| 5167 | ИП 103-5/1-А3 •• (н.р.) | Тепловой максимальный, Н.Р., t-сраб.64...76°С, U-коммут.30В, I-коммут.30мА, IP10, t-раб.-50...+60С, D60х33мм | руб./шт | 128 | 126.01 | 124.02
| 226766 | ИП 103-5/1-В •• (н.р.) | Тепловой максимальный, нормально разомкнутые контакты, температура срабатывания 68…85°С, коммутируемое напряжение 30 В, коммутируемый ток 30 мА, IP10, диапазон рабочих температур от -50°С, габаритные размеры 60х33мм | руб./шт | 139 | 137 | 135
| 5171 | ИП 103-5/1-В • (н.з.) | Тепловой максимальный, Н.З., t-сраб.69...85°С, U-коммут.30В, I-коммут.30мА, IP10, t-раб.-50...+65С, D60х33мм | руб./шт | 117 | 114.99 | 112.98
| 210174 | ИП 103-5/1-Е • (н.з.) | Тепловой максимальный, нормально замкнутые контакты, температура срабатывания 114...130°C, коммутируемое напряжение 30 В, коммутируемый ток 30 мА, IP10, диапазон рабочих температур от -50°C, габаритные размеры 60х33мм | руб./шт | 373 | 367.49 | 361.98
| 225124 | ИП 103-5/1-Е •• (н.р.) | Тепловой максимальный, нормально разомкнутые контакты, температура срабатывания 114...130 °С, коммутируемое напряжение 30 В, коммутируемый ток 30 мА, IP10, диапазон рабочих температур от -50°С, габаритные размеры 60х33мм | руб./шт | 389 | 382.99 | 376.98
| 252437 | ИП 103-5/1С-А3 •• (светодиод) (н.р.) | Тепловой максимальный с индикатором, Н.Р., t-сраб.64...76°С, U-коммут.30В, I-коммут.30мА, IP10, t-раб. от-50°С, D60х35мм | руб./шт | 155 | 152.5 | 150
| 264862 | ИП 103-5/1С-В •• (светодиод) (н.р.) | Тепловой максимальный с индикатором, Н.Р., t-сраб.69...85°С, U-коммут.30В, I-коммут.30мА, IP10, t-раб. от-50°С, D60х35мм | руб./шт | 172 | 169.49 | 166.98
| 5176 | ИП 103-5/1С-В • (светодиод) (н.з.) | Тепловой максимальный с индикатором, Н.З., t-сраб.69...85°С, U-коммут.30В, I-коммут.30мА, IP10, t-раб.-50...+65С, D60х33мм (спец.заказ) | руб./шт | 149 | 147.01 | 145.02
| 264863 | ИП 103-5/2-А1 •• (н.р.) | Тепловой максимальный, Н.Р., t-сраб.54...65°С, U-коммут.30В, I-коммут.30мА, IP10, t-раб. от-50°С, D60х33мм | руб./шт | 128 | 126.01 | 124.02
| 5170 | ИП 103-5/2-А1 • (н.з.) | Тепловой максимальный, Н.З., t-сраб.54...65°С, U-коммут.30В, I-коммут.30мА, IP10, t-раб.-50...+50С, D60х33мм | руб./шт | 102 | 100.5 | 99
| 5175 | ИП 103-5/2С-А1 • (светодиод) (н.з.) | Тепловой максимальный с индикатором, Н.З., t-сраб.54...65°С, U-коммут.30В, I-коммут.30мА, IP10, t-раб.-50...+50С, D60х33мм | руб./шт | 134 | 132.01 | 130.02
| 214008 | ИП 103-5/2С-А1 •• (светодиод) (н.р.) | Тепловой максимальный с индикацией тревожного режима, нормально разомкнутые контакты, температура срабатывания 54…65°С, коммутируемое напряжение 30 В, коммутируемый ток 30 мА, IP10, диапазон рабочих температур -50…+43°С, габаритные размеры 60х33мм | руб./шт | 155 | 152.5 | 150
| 264868 | ИП 103-5/4-А1 • (н.з.) | Тепловой максимальный, Н.З., t-сраб.54…65°С, U-коммут.30В, I-коммут.30мА, IP20, t-раб. от-50°С, D90х33мм, | руб./шт | 185 | 181.99 | 178.98
| 264869 | ИП 103-5/4-А1 •• (н.р.) | Тепловой максимальный, Н.Р., t-сраб.54…65°С, U-коммут.30В, I-коммут.30мА, IP20, t-раб. от-50°С, D90х33мм | руб./шт | 201 | 198 | 195
| 5172 | ИП 103-5/4-А3 • (н.з.) | Тепловой максимальный, Н.З., t-сраб.64...76°С, U-коммут.30В, I-коммут.30мА, IP20, t-раб.-50...+60°С, D90х33мм, декоративный корпус | руб./шт | 185 | 181.99 | 178.98
| 5173 | ИП 103-5/4-А3 •• (н.р.) | Тепловой максимальный, Н.Р., t-сраб.64...76°С, U-коммут.30В, I-коммут.30мА, IP20, t-раб.-50...+60°С, D90х33мм, декоративный корпус | руб./шт | 201 | 198 | 195
| 264871 | ИП 103-5/4-В • (н.з.) | Тепловой максимальный, Н.З., t-сраб.69…85°С, U-коммут.30В, I-коммут.30мА, IP20, t-раб. от-50°С, D90х33мм | руб./шт | 179 | 176.5 | 174
| 264872 | ИП 103-5/4-В •• (н.р.) | Тепловой максимальный, Н.Р., t-сраб.69…85°С, U-коммут.30В, I-коммут.30мА, IP20, t-раб. от-50°С, D90х33мм | руб./шт | 191 | 187.99 | 184.98
| 252786 | ИП 103-5/4С-А1 • (светодиод) (н.з.) | Тепловой максимальный с индикатором, Н.З., t-сраб.54…65°С, U-коммут.30В, I-коммут.30мА, IP20, t-раб. от-50°С, D90х33мм, | руб./шт | 223 | 219.5 | 216
| 264870 | ИП 103-5/4С-А1 •• (светодиод) (н.р.) | Тепловой максимальный с индикатором, Н.Р., t-сраб.54…65°С, U-коммут.30В, I-коммут.30мА, IP20, t-раб. от-50°С, D90х33мм, | руб./шт | 247 | 243.5 | 240
| 5177 | ИП 103-5/4С-А3 • (светодиод) (н.з.) | Тепловой максимальный с индикатором, Н.З., t-сраб.64...76°С, U-коммут.30В, I-коммут.30мА, IP20, t-раб.-50...+60°С, D90х33мм, декоративный корпус | руб./шт | 223 | 219.5 | 216
| 5178 | ИП 103-5/4С-А3 •• (светодиод) (н.р.) | Тепловой максимальный с индикатором, Н.Р., t-сраб.64...76°С, U-коммут.30В, I-коммут.30мА, IP20, t-раб.-50...+60°С, D90х33мм, декоративный корпус | руб./шт | 247 | 243.5 | 240
| 264873 | ИП 103-5/4С-В • (светодиод) (н.з.) | Тепловой максимальный с индикатором, Н.З., t-сраб.69…85°С, U-коммут.30В, I-коммут.30мА, IP20, t-раб. от-50°С, D90х33мм | руб./шт | 215 | 211.99 | 208.98
| 264874 | ИП 103-5/4С-В •• (светодиод) (н.р.) | Тепловой максимальный с индикатором, Н.Р., t-сраб.69…85°С, U-коммут.30В, I-коммут.30мА, IP20, t-раб. от-50°С, D90х33мм | руб./шт | 230 | 226.51 | 223.02
| 282678 | ИП 103-55-А1 | Тепловой максимальный с внутренним индикатором, 2-х провод., t-сраб.+54...+65°С, U-шс 9...30В, I-потр. 30 мкА, IP20, t-раб.-40...+50°С, D58х37мм | руб./шт | 334.95 | 334.95 | 334.95
| 282679 | ИП 103-55-А3 | Тепловой максимальный с внутренним индикатором, 2-х провод., t-сраб.+64...+76°С, U-шс 9...30В, I-потр. 30 мкА, IP20, t-раб.-40...+60°С, D58х37мм | руб./шт | 334.95 | 334.95 | 334.95
| 282680 | ИП 103-55-В | Тепловой максимальный с внутренним индикатором, 2-х провод., t-сраб.+69...+85°С, U-шс 9...30В, I-потр. 30 мкА, IP20, t-раб.-40...+65°С, D58х37мм | руб./шт | 334.95 | 334.95 | 334.95
| 282681 | ИП 103-55-С | Тепловой максимальный с внутренним индикатором, 2-х провод., t-сраб.+84...+100°С, U-шс 9...30В, I-потр. 30 мкА, IP20, t-раб.-40...+80°С, D58х37мм | руб./шт | 334.95 | 334.95 | 334.95
| 5204 | ИП 105-1-А3 | Тепловой максимальный с индикатором, 2-х провод., t-сраб. 64...76°С, U-шс 10...30В, I-потр. 30мкА, IP20, t-раб.-40...+60°С, D98х52мм | руб./шт | 641.03 | 641.03 | 641.03
| 5208 | ИП 105-1-D "Сауна" | Тепловой максимальный, Н.З., t-сраб. 99...115°С, U-коммут.10...30В, I-коммут. 0,001...0,05А, IP20, t-раб.-40...+95°С, D98х23мм | руб./шт | 1063.76 | 1063.76 | 1063.76
| 212411 | ИП 105-1 G "Сауна-150" | Тепловой максимальный, Н.З., t-сраб. 144...160°С, U-коммут.10...30В, I-коммут. 0,001...0,05А, IP20, t-раб.-40...+140°С, D98х23мм | руб./шт | 1852.62 | 1852.62 | 1852.62
| 202694 | ИП 105-1-50 без ИВС | Тепловой максимальный, н.з., t-сраб. 48...52°С, U-коммут.10...30В, I-коммут. 0,001...0,05А, IP20, t-раб.-40...+40°С, без выносного индикатора, 98х23мм | руб./шт | 457 | 457 | 457
| 202837 | ИП 105-1-50 с ИВС | Тепловой максимальный, н.з., t-сраб. 48...52°С, U-коммут.10...30В, I-коммут. 0,001...0,05А, IP20, t-раб.-40...+40°С, с выносным индикатором, 98х23мм | руб./шт | 635 | 635 | 635
| 5348 | ИП 105-1-А1 | Тепловой максимальный с индикатором, 2-х провод., t-сраб. 54…65°С, U-шс 10...30В, I-потр. 30мкА, IP20, t-раб.-40...+60°С, D98х52мм | руб./шт | 641.03 | 641.03 | 641.03
| 321205 | ИП 109-05 А2М | Извещатель пожарный тепловой максимальный точечный; НЗ-контакты; t-сраб.+54...+70°С(A2); световой индикатор ПОЖАР; U-шс.5…27 В; IP10, t-раб.-40…+50°С, 58х35 мм | руб./шт | 139 | 134 | 129
| 284773 | ИП 114-50-50 • | Извещатель пожарный тепловой точечный максимальный, НЗ; t-сраб.46…52°С; IP20, 57х36 мм | руб./шт | 177.69 | 177.69 | 177.69
| 284774 | ИП 114-50-50 •• | Извещатель пожарный тепловой точечный максимальный, НР; t-сраб.46…52°С; IP20, 57х36 мм | руб./шт | 249.21 | 249.21 | 249.21
| 284775 | ИП 114-50-A1 • | Извещатель пожарный тепловой точечный максимальный, НЗ; t-сраб.54...65°С; IP20, 57х36 мм | руб./шт | 138.6 | 138.6 | 138.6
| 284776 | ИП 114-50-A1 •• | Извещатель пожарный тепловой точечный максимальный, НР; t-сраб.54...65°С; IP20, 57х36 мм | руб./шт | 189.26 | 189.26 | 189.26
| 284777 | ИП 114-50-A2• | Извещатель пожарный тепловой точечный максимальный, НЗ; t-сраб.54...70°С; IP20, 57х36 мм | руб./шт | 138.6 | 138.6 | 138.6
| 284778 | ИП 114-50-A2•• | Извещатель пожарный тепловой точечный максимальный, НР; t-сраб.54...70°С; IP20, 57х36 мм | руб./шт | 189.26 | 189.26 | 189.26
| 284779 | ИП 114-50-A3• | Извещатель пожарный тепловой точечный максимальный, НЗ; t-сраб.64...76°С; IP20, 57х36 мм | руб./шт | 107.18 | 107.18 | 107.18
| 284780 | ИП 114-50-A3•• | Извещатель пожарный тепловой точечный максимальный, НР; t-сраб.64...76°С; IP20, 57х36 мм | руб./шт | 136.29 | 136.29 | 136.29
| 284781 | ИП 114-50-B• | Извещатель пожарный тепловой точечный максимальный, НЗ; t-сраб.69...85°С; IP20, 57х36 мм | руб./шт | 161.7 | 161.7 | 161.7
| 284782 | ИП 114-50-B•• | Извещатель пожарный тепловой точечный максимальный, НР; t-сраб.69...85°С; IP20, 57х36 мм | руб./шт | 189.26 | 189.26 | 189.26
| 284783 | ИП 114-50-C• | Извещатель пожарный тепловой точечный максимальный, НЗ; t-сраб.84...100°С; IP20, 57х36 мм | руб./шт | 401.71 | 401.71 | 401.71
| 284784 | ИП 114-50-C•• | Извещатель пожарный тепловой точечный максимальный, НР; t-сраб.84...100°С; IP20, 57х36 мм | руб./шт | 444.68 | 444.68 | 444.68
| 284785 | ИП 114-50-D• | Извещатель пожарный тепловой точечный максимальный, НЗ; t-сраб.99...115°С; IP20, 57х36 мм | руб./шт | 401.73 | 401.73 | 401.73
| 284786 | ИП 114-50-D•• | Извещатель пожарный тепловой точечный максимальный, НР; t-сраб.99...115°С; IP20, 57х36 мм | руб./шт | 444.68 | 444.68 | 444.68
| 284787 | ИП 114-50-E• | Извещатель пожарный тепловой точечный максимальный, НЗ; t-сраб.114...130°С; IP20, 57х36 мм | руб./шт | 653.5 | 653.5 | 653.5
| 284788 | ИП 114-50-E•• | Извещатель пожарный тепловой точечный максимальный, НР; t-сраб.114...130°С; IP20, 57х36 мм | руб./шт | 693.46 | 693.46 | 693.46
| 284789 | ИП 114-50-F• | Извещатель пожарный тепловой точечный максимальный, НЗ; t-сраб.129...145°С; IP20, 57х36 мм | руб./шт | 762.3 | 762.3 | 762.3
| 284790 | ИП 114-50-F•• | Извещатель пожарный тепловой точечный максимальный, НР; t-сраб.129...145°С; IP20, 57х36 мм | руб./шт | 789.41 | 789.41 | 789.41
| 284791 | ИП 114-50-G• | Извещатель пожарный тепловой точечный максимальный, НЗ; t-сраб.144...160°С; IP20, 57х36 мм | руб./шт | 717.46 | 717.46 | 717.46
| 284792 | ИП 114-50-G•• | Извещатель пожарный тепловой точечный максимальный, НР; t-сраб.144...160°С; IP20, 57х36 мм | руб./шт | 759.41 | 759.41 | 759.41
| 208741 | ИП 114-5-А2 | Тепловой максимальный, Н.З., t-сраб.62°С, U-коммут.0,5...30В, I-коммут.1...150мА, IP22, t-раб.-40...+50°С, D56х39мм | руб./шт | 144.63 | 138.86 | 133.08
| 208748 | ИП 114-5-А3 | Тепловой максимальный, Н.З., t-сраб.70°С, U-коммут.0,5...30В, I-коммут.1...150мА, IP22, t-раб.-40...+50°С, D56х39мм | руб./шт | 134.61 | 129.23 | 123.84
3.2 |  | Извещатели тепловые максимально-дифференциальные
| 236605 | ИП 101-10М/Ш-A1R, IP30 | Тепловой максимально-дифференциальный с индикатором, 2-х проводный, t-сраб.54…65°С, Δt=5°C/мин, U-шс.8…30В, I-деж.100мкА, IP30, t-раб.-50...+125°С, D90х45мм. | руб./шт | 2244 | 2199 | 2154
| 236606 | ИП 101-10М/Ш-A1R, IP54 | Тепловой максимально-дифференциальный с индикатором, 2-х проводный, t-сраб.54…65°С, Δt=5°C/мин, U-шс.8…30В, I-деж.100мкА, IP54, t-раб.-50...+125°С, 122х120х67мм. | руб./шт | 2559 | 2507.49 | 2455.98
| 236607 | ИП 101-10М/Ш-A2R, IP30 | Тепловой максимально-дифференциальный с индикатором, 2-х проводный, t-сраб.54…70°С, Δt=5°C/мин, U-шс.8…30В, I-деж.100мкА, IP30, t-раб.-50...+125°С, D90х45мм. | руб./шт | 2244 | 2199 | 2154
| 236608 | ИП 101-10М/Ш-A2R, IP54 | Тепловой максимально-дифференциальный с индикатором, 2-х проводный, t-сраб.54…70°С, Δt=5°C/мин, U-шс.8…30В, I-деж.100мкА, IP54, t-раб.-50...+125°С, 122х120х67мм. | руб./шт | 2559 | 2507.49 | 2455.98
| 236609 | ИП 101-10М/Ш-A3R, IP30 | Тепловой максимально-дифференциальный с индикатором, 2-х проводный, t-сраб.64…76°С, Δt=5°C/мин, U-шс.8…30В, I-деж.100мкА, IP30, t-раб.-50...+125°С, D90х45мм. | руб./шт | 2244 | 2199 | 2154
| 223770 | ИП 101-10М/Ш-A3R, IP54 | Тепловой максимально-дифференциальный с индикатором, 2-х проводный, t-сраб.64…76°С, Δt=5°C/мин, U-шс.8…30В, I-деж.100мкА, IP54, t-раб.-50...+125°С, 122х120х67мм. | руб./шт | 2559 | 2507.49 | 2455.98
| 236610 | ИП 101-10М/Ш-BR, IP30 | Тепловой максимально-дифференциальный с индикатором, 2-х проводный, t-сраб.69…85°С, Δt=5°C/мин, U-шс.8…30В, I-деж.100мкА, IP30, t-раб.-50...+125°С, D90х45мм. | руб./шт | 2244 | 2199 | 2154
| 236611 | ИП 101-10М/Ш-BR, IP54 | Тепловой максимально-дифференциальный с индикатором, 2-х проводный, t-сраб.69…85°С, Δt=5°C/мин, U-шс.8…30В, I-деж.100мкА, IP54, t-раб.-50...+125°С, 122х120х67мм. | руб./шт | 2559 | 2507.49 | 2455.98
| 230560 | ИП 101-10М/Ш-CR, IP30 | Тепловой максимально-дифференциальный с индикатором, 2-х проводный, t-сраб.84…100°С, Δt=5°C/мин, U-шс.8…30В, I-деж.100мкА, IP30, t-раб.-50...+125°С, D90х45мм. | руб./шт | 2304 | 2258.01 | 2212.02
| 236612 | ИП 101-10М/Ш-CR, IP54 | Тепловой максимально-дифференциальный с индикатором, 2-х проводный, t-сраб.84…100°С, Δt=5°C/мин, U-шс.8…30В, I-деж.100мкА, IP54, t-раб.-50...+125°С, 122х120х67мм. | руб./шт | 2619 | 2566.5 | 2514
| 236613 | ИП 101-10М/Ш-DR, IP30 | Тепловой максимально-дифференциальный с индикатором, 2-х проводный, t-сраб.99…115°С, Δt=5°C/мин, U-шс.8…30В, I-деж.100мкА, IP30, t-раб.-50...+125°С, D90х45мм. | руб./шт | 2304 | 2258.01 | 2212.02
| 229646 | ИП 101-10М/Ш-DR, IP54 | Тепловой максимально-дифференциальный с индикатором, 2-х проводный, t-сраб.99…115°С, Δt=5°C/мин, U-шс.8…30В, I-деж.100мкА, IP54, t-раб.-50...+125°С, 122х120х67мм. | руб./шт | 2619 | 2566.5 | 2514
| 236614 | ИП 101-10М/Ш-ER, IP30 | Тепловой максимально-дифференциальный с индикатором, 2-х проводный, t-сраб.114…130°С, Δt=5°C/мин, U-шс.8…30В, I-деж.100мкА, IP30, t-раб.-50...+125°С, D90х45мм. | руб./шт | 2304 | 2258.01 | 2212.02
| 236615 | ИП 101-10М/Ш-ER, IP54 | Тепловой максимально-дифференциальный с индикатором, 2-х проводный, t-сраб.114…130°С, Δt=5°C/мин, U-шс.8…30В, I-деж.100мкА, IP54, t-раб.-50...+125°С, 122х120х67мм. | руб./шт | 2619 | 2566.5 | 2514
| 321206 | ИП 101-14K-A2R “ДОКА - Т” | Извещатель пожарный тепловой максимально-дифференциальный точечный; 2-х проводный; t-сраб.+54...+70°С(A2R); индикация дежурного режима, пожар, неисправности; U-шс.9…24 В, I-деж.65 мкА; IP40, t-раб.-40…+55°С, 90х90х53 мм | руб./шт | 806 | 778 | 750
| 5062 | ИП 101-18 A2R1 (МАК-ДМ) исп.01 | Тепловой максимально-дифференциальный с индикатором, 2-х проводный, t-сраб. 54...70°С, Δt=5°C/мин, U-шс.10...24В, I-деж.60мкА, IP44, t-раб.-30...+60°С, D70х45мм. | руб./шт | 1148.2 | 1124.24 | 1100.28
| 5034 | ИП 101-3А-А3R | Тепловой максимально-дифференциальный с внутренним индикатором, 2-х проводный, t-сраб.70°С, Δt=5°C/мин, U-шс.10...25В, I-деж.60мкА, IP30, t-раб.-30...+76°С, D62х34мм. | руб./шт | 425 | 385.3 | 345.6
| 5088 | ИП 115-1-A1R1 "Макс", IP20 | ИП тепловой, макс.-диф., 2-х провод., t-сраб.54...65С, U-пит.10...30В, I-потр.300мкА, индикация дежурного режима, t-раб.-30...+55С, 100х36мм. | руб./шт | 981.99 | 981.99 | 981.99
| 270552 | ИП 115-1-CR1 "Макс", IP44 | Тепловой, максимально-дифференциальный, t-сраб.84…100°С (C); U-шс.10...30 В, I-потр.300 мкА; IP44, t-раб.-30...+55°С, 100х36 мм | руб./шт | 1755.42 | 1755.42 | 1755.42
| 255254 | ИП 115-1-А1R1 "Макс", IP44 | Тепловой, максимально-дифференциальный, t-сраб.54...65°С (А1); U-шс.10...30 В, I-потр.300 мкА; IP44, t-раб.-30...+55°С, 100х36 мм | руб./шт | 1462.9 | 1462.9 | 1462.9
| 264248 | ИП 115-1-А3R1 "Макс", IP44 | Тепловой, максимально-дифференциальный, t-сраб.64…76°С (А3); U-шс.10...30 В, I-потр.300 мкА; IP44, t-раб.-30...+55°С, 100х36 мм | руб./шт | 1462.9 | 1462.9 | 1462.9
| 313095 | МК-1 (для IP43) | Монтажный комплект для установки пожарных извещателей во влажных помещениях, макс.D подводимого кабеля через гермоввод ≤9 мм; габ.размеры 135х140х50 мм. | руб./шт | 370 | 362.6 | 355.2
| 221099 | Розетка еФ7.800.900, IP54 | Розетка для обеспечения класса защиты IP54 извещателей серии ИП 101-10 | руб./шт | 315 | 308.7 | 302.4
3.3 |  | Линейный тепловой извещатель (термокабель)
| 315153 | A1385 | Коробка оконечная, t-раб.-35...+80°С, 94x94x57 мм. Масса 1 кг. | руб./шт | 25650 | 21018.75 | 16387.5
| 215956 | BC-2 Зажим сталь (+ зажим WAW) | Зажим балочный с полипропиленовым держателем для крепления термокабеля на кабельных лотках, стальных уголках, двутавровых балках и т.п. | руб./шт | 230 | 218.5 | 207
| 233253 | BC-3 | Зажим для крепления термокабеля на балках и перекладинах. | руб./шт | 755 | 717.25 | 679.5
| 228289 | CC-10N | Монтажный зажим для крепежа на балках и перекладинах | руб./шт | 230 | 218.5 | 207
| 226739 | CC-2N | Монтажный зажим для крепления извещателя к кабельному лотку | руб./шт | 185 | 175.75 | 166.5
| 233397 | ИП104 "Гранат - термокабель" GTSW-105 | Извещатель тепловой линейный (термокабель) общего назначения, t-сраб.105°C (D), t-раб.-55...+75°C | руб./м | 414 | 399.51 | 385.02
| 233400 | ИП104 "Гранат - термокабель" GTSW-105-CP | Извещатель тепловой линейный (термокабель) огнестойкий, t-сраб.105°C (D), t-раб.-55...+75°C, оболочка из полипропилена устойч.к химикатам | руб./м | 522 | 503.73 | 485.46
| 237824 | ИП104 "Гранат - термокабель" GTSW-138 | Извещатель тепловой линейный (термокабель) общего назначения, tсраб.138°С(F), tраб.-55...+100°С | руб./м | 696 | 671.64 | 647.28
| 237826 | ИП104 "Гранат - термокабель" GTSW-138-CP | Извещатель тепловой линейный (термокабель) огнестойкий, tсраб.138°С(F), tраб.-55...+100°С, оболочка из полипропилена устойч.к химикатам | руб./м | 792 | 764.28 | 736.56
| 237825 | ИП104 "Гранат - термокабель" GTSW-180 | Извещатель тепловой линейный (термокабель) общего назначения, tсраб.180°С(H), tраб.-55...+130°С | руб./м | 696 | 671.64 | 647.28
| 237827 | ИП104 "Гранат - термокабель" GTSW-180-CP | Извещатель тепловой линейный (термокабель) огнестойкий, tсраб.180°С(H), tраб.-55...+130°С, оболочка из полипропилена устойч.к химикатам | руб./м | 792 | 764.28 | 736.56
| 233395 | ИП104 "Гранат - термокабель" GTSW-68 | Извещатель тепловой линейный (термокабель) общего назначения, t-сраб.68°C (А3), t-раб.-55...+45°C | руб./м | 414 | 399.51 | 385.02
| 233398 | ИП104 "Гранат - термокабель" GTSW-68-CP | Извещатель тепловой линейный (термокабель) огнестойкий, t-сраб.68°C (А3), t-раб.-55...+45°C, оболочка из полипропилена устойч.к химикатам | руб./м | 522 | 503.73 | 485.46
| 233396 | ИП104 "Гранат - термокабель" GTSW-88 | Извещатель тепловой линейный (термокабель) общего назначения, t-сраб.88°C (А3), t-раб.-55...+60°C | руб./м | 414 | 399.51 | 385.02
| 233399 | ИП104 "Гранат - термокабель" GTSW-88-CP | Извещатель тепловой линейный (термокабель) огнестойкий, t-сраб.88°C (С), t-раб.-55...+60°C, оболочка из полипропилена устойч.к химикатам | руб./м | 522 | 503.73 | 485.46
| 237865 | HPC-2 | Зажим-защелка для монтажа термокабеля. Нейлон устойчивый к УФ. | руб./шт | 175 | 166.25 | 157.5
| 23780 | PHSC-155-EPC | Термокабель в ПВХ-оболочке PHSC-***-EPC t-срабатывания 68С | руб./м | 415 | 404.63 | 394.26
| 229419 | PHSC-155-XCR | Термокабель в специальной оболочке PHSC-***-XCR, огнестойкий уст.к ультрафиолету, t-срабатывания 68С | руб./м | 600 | 570 | 540
| 23781 | PHSC-190-EPC | Термокабель в ПВХ-оболочке PHSC-***-EPC t-срабатывания 88С | руб./м | 415 | 394.25 | 373.5
| 229420 | PHSC-190-XCR | Термокабель в специальной оболочке PHSC-***-XCR, огнестойкий уст.к ультрафиолету, t-срабатывания 88С | руб./м | 600 | 570 | 540
| 227594 | PHSC-220-XCR | Термокабель в специальной оболочке PHSC-***-XCR, огнестойкий уст.к ультрафиолету, t-срабатывания 105С | руб./м | 600 | 570 | 540
| 23782 | PHSC-280-EPC | Термокабель в ПВХ-оболочке PHSC-***-EPC t-срабатывания 138С | руб./м | 415 | 394.25 | 373.5
| 229927 | PHSC-280-XCR | Термокабель в специальной оболочке PHSC-***-XCR, огнестойкий уст.к ультрафиолету, t-срабатывания 138С | руб./м | 600 | 570 | 540
| 229928 | PHSC-356-XCR | Термокабель в специальной оболочке PHSC-***-XCR, огнестойкий уст.к ультрафиолету, t-срабатывания 180С | руб./м | 600 | 570 | 540
| 23789 | PIM-120 | Модуль интерфейсный для термокабеля. | руб./шт | 7950 | 7552.5 | 7155
| 224110 | PM-3A | Хомут для крепления термокабеля к трубам. | руб./шт | 150 | 142.5 | 135
| 209506 | PWSC | Клеммные соединение 12х2 контакта | руб./шт | 910.97 | 865.44 | 819.9
| 209093 | SR-502M | Муфта соединительная обжимная | руб./шт | 155 | 147.25 | 139.5
| 235081 | TH 3 | Хомут для крепления к трубам с двумя петлями | руб./шт | 50 | 46.24 | 42.48
| 235071 | TH Proreact analogue N | Неразрушаемый универсальный тепловой линейный извещатель, оболочка нейлон. Аппаратная настройка темп.чувств.(54,68,78,88,105°С) , tраб.-40...125°С | руб./м | 678 | 638.19 | 598.38
| 235072 | TH Proreact analogue PP | Неразрушаемый универсальный тепловой линейный извещатель, оболочка полипропилен. Аппаратная настройка темп.чувств.(54,68,78,88,105°С) , tраб.-40...125°С | руб./м | 750 | 704.61 | 659.22
| 235070 | TH Proreact analogue PVC | Неразрушаемый универсальный тепловой линейный извещатель. Аппаратная настройка темп.чувств.(54,68,78,88,105°С) , tраб.-40...125°С | руб./м | 609 | 572.49 | 535.98
| 235073 | TH Proreact analogue SS | Неразрушаемый универсальный тепловой линейный извещатель, защитная оплётка из нержавеющей стали. Аппаратная настройка темп.чувств.(54,68,78,88,105°С), tраб.-40...125°С | руб./м | 862 | 810.2 | 758.4
| 235076 | TH-1000 | Монтажная коробка | руб./шт | 2040 | 1887 | 1734
| 245438 | TH-100N гермоввод (нейлон) | Гермоввод (нейлон) | руб./шт | 120 | 111 | 102
| 235077 | TH-100S | Гермоввод (оцинкованная сталь) | руб./шт | 240 | 222 | 204
| 235078 | TH-101N | Нейлоновые монтажные зажимы | руб./шт | 24 | 22.2 | 20.4
| 235079 | TH-102S | Цинковые монтажные клипсы | руб./шт | 102 | 94.35 | 86.7
| 284975 | TH-L02 | L-образный кронштейн | руб./шт | 88 | 81.41 | 74.82
| 212121 | WAW-N | Крепежное устройство (зажим) WAW-N (нейлон) | руб./шт | 60 | 57 | 54
| 300352 | ZB-4-QC-MP (исп.02) | Коробка зонная c клеммным соединением; IP65 (с кабельными вводами SR-502М), t-раб.-40...+85°С, 100х100х55 мм. Поликарбонат. | руб./шт | 3645 | 3462.75 | 3280.5
| 209094 | ZB-4-QC-MP (исп. 01) | Коробка зонная без клеммного соединения, без кабельных вводов; IP65, t-раб.-40...+85°С, 100х100х55 мм. Поликарбонат. | руб./шт | 2736 | 2599.2 | 2462.4
| 250430 | ИП 101/435-2-Р-МТ-БО | Блок обработки (БО) извещателя пожарного комбинированного (тепло + газ СО), длина ЧЭ 24...2400м, 10…28В, 0,7А, 21 оптореле, -10...+50°C, IP 54 | руб./шт | 10300 | 10135.01 | 9970.02
| 250431 | ИП 101/435-2-Р-МТ-КХ | Кабельный хвост (КХ) - (отрезок кабеля с встроенными тепловыми датчиками и датчиками угарного газа СО, длина 24 метра) извещателя пожарного комбинированного (тепло + газ СО), макс., диффер., макс-диф., температурных датчиков 6 шт., 54-76ºС, газовых датчиков 3 шт., 10-20, 21-40, 41-80 ppm, 4,0 мА, -20...+55°C, IP 54 | руб./шт | 39041 | 38416.51 | 37792.02
| 250426 | ИП 101-1-Р-МТ-БО | Блок обработки (БО) извещателя пожарного теплового многоточечного, длина ЧЭ 24...2400м, 10…28В, 0,7А, 21 оптореле, -10...+50°C, IP 54 | руб./шт | 10300 | 10135.01 | 9970.02
| 250427 | ИП 101-1-Р-МТ-КХ | Кабельный хвост (КХ) - (отрезок кабеля с встроенными тепловыми датчиками, длина 24 метра) извещателя пожарного теплового многоточечного, макс., диффер., макс-диф., температурных датчиков 6 шт., 54-76ºС, 1,2 мА, -20...+85°C, IP 67 | руб./шт | 21346 | 21004.49 | 20662.98
| 250425 | ИП 132-1-Р "Елань" (РР) | Релейный расширитель к ИП 132-1-Р БО "Елань" | руб./шт | 22070 | 21717.01 | 21364.02
| 246598 | ИП 132-1-Р БО "Елань" | Блок обработки сигнала, различные температурные классы, длина ЧЭ 100…8000м, количество зон контроля 125…2000, 10…28В, 1,5А, "сухие контакты", -10°...+50°C | руб./шт | 2296386 | 2259644.01 | 2222902.02
| 250424 | ИП 132-1-Р БО-Exi "Елань" | Блок обработки сигнала, различные температурные классы, длина ЧЭ 100…8000м, количество зон контроля 125…2000, 10…28В, 1,5А, "сухие контакты", -10°...+50°C, [Ex op is T6 Ga] IIC ([Ex op is Ma] I | руб./шт | 3271316 | 3218974.99 | 3166633.98
| 250428 | ИП 435-6-Р-МТ-БО | Блок обработки (БО) извещателя пожарного газового многоточечного, длина ЧЭ 24...2400м, 10…28В, 0,7А, 21 оптореле, -10...+50°C, IP 54 | руб./шт | 10300 | 10135.01 | 9970.02
| 250429 | ИП 435-6-Р-МТ-КХ | Кабельный хвост (КХ) - (отрезок кабеля с встроенными датчиками угарного газа СО, длина 24 метра) извещателя пожарного газового многоточечного. Газовых датчиков 3 шт., 10-20, 21-40, 41-80 ppm, 3,6 мА, -20…+55С, IP54 | руб./шт | 29948 | 29468.5 | 28989
| 329786 | ИП101 "Гранат - термокабель-МД" GTSW-М | Чувствительный элемент извещателя порогового теплового максимально-дифференциального линейного ИП101 «Гранат-термокабель-МД» общего назначения, многократного действия; t-сраб.70…140°С; ПВХ оболочка. Цвет белый. | руб./м | 564 | 544.26 | 524.52
| 329787 | ИП101 "Гранат - термокабель-МД" GTSW-М-CP | Чувствительный элемент извещателя порогового теплового максимально-дифференциального линейного ИП101 «Гранат-термокабель-МД» устойчивый к агрессивным средам и атмосферным воздействиям (химически стойкий), многократного действия; t-сраб.70…140°С; оболочка из фтор-полимера. Цвет чёрный. | руб./м | 696 | 671.64 | 647.28
| 312054 | ИП104 "Спектрон-STSW - 105-CP" | Извещатель тепловой линейный (термокабель) в химически-устойчивой фторполимерной оболочке, t-сраб.105°C (D), t-раб.-55...+75°C. Цвет белый. 1 метр. | руб./м | 495 | 495 | 495
| 312055 | ИП104 "Спектрон-STSW - 138-CP" | Извещатель тепловой линейный (термокабель) в химически-устойчивой фторполимерной оболочке, t-сраб.138°C (F), t-раб.-55...+100°C. Цвет жёлтый. 1 метр. | руб./м | 735 | 735 | 735
| 312056 | ИП104 "Спектрон-STSW - 180-CP" | Извещатель тепловой линейный (термокабель) в химически-устойчивой фторполимерной оболочке, t-сраб.180°C (H), t-раб.-55...+135°C. Цвет оранжевый. 1 метр. | руб./м | 735 | 735 | 735
| 312047 | ИП104 "Спектрон-STSW - 68" | Извещатель тепловой линейный (термокабель) в ПВХ оболочке, t-сраб.68°C (А3), t-раб.-55...+45°C. Цвет синий. 1 метр. | руб./м | 390 | 390 | 390
| 312052 | ИП104 "Спектрон-STSW - 68-CP" | Извещатель тепловой линейный (термокабель) в химически-устойчивой фторполимерной оболочке, t-сраб.68°C (А3), t-раб.-55...+45°C. Цвет синий. 1 метр. | руб./м | 495 | 495 | 495
| 312048 | ИП104 "Спектрон-STSW - 88" | Извещатель тепловой линейный (термокабель) в ПВХ оболочке, t-сраб.88°C (С), t-раб.-55...+60°C. Цвет красный. 1 метр. | руб./м | 390 | 390 | 390
| 312053 | ИП104 "Спектрон-STSW - 88-CP" | Извещатель тепловой линейный (термокабель) в химически-устойчивой фторполимерной оболочке, t-сраб.88°C (С), t-раб.-55...+60°C. Цвет красный. 1 метр. | руб./м | 495 | 495 | 495
| 312049 | ИП104 "Спектрон-STSW - 105" | Извещатель тепловой линейный (термокабель) в ПВХ оболочке, t-сраб.105°C (D), t-раб.-55...+75°C. Цвет белый. 1 метр. | руб./м | 390 | 390 | 390
| 312050 | ИП104 "Спектрон-STSW - 138" | Извещатель тепловой линейный (термокабель) в ПВХ оболочке, t-сраб.138°C (F), t-раб.-55...+100°C. Цвет жёлтый. 1 метр. | руб./м | 650 | 650 | 650
| 312051 | ИП104 "Спектрон-STSW - 180" | Извещатель тепловой линейный (термокабель) в ПВХ оболочке, t-сраб.180°C (H), t-раб.-55...+135°C. Цвет оранжевый. 1 метр. | руб./м | 650 | 650 | 650
| 264560 | ИП-104/ИПТЛ ProReact нейлон Iss ТН185 | Термокабель (чувствительный элемент), t-сраб.185°С, специальная стойкая к высоким температурам оплетка, D-внеш.3,6 мм, вес 23,5 кг /км. Поставляется совместно с МИП2И "ТЕРМОКАБЕЛЬ". | руб./м | 534 | 507.3 | 480.6
| 264555 | ИП-104/ИПТЛ ProReact нейлон ТН105N | Термокабель (чувствительный элемент), t-сраб.105°С, оболочка нейлон, D-внеш.4,5 мм, вес 20 кг /км. Поставляется совместно с МИП2И "ТЕРМОКАБЕЛЬ". | руб./м | 534 | 507.3 | 480.6
| 264552 | ИП-104/ИПТЛ ProReact нейлон ТН68N | Термокабель (чувствительный элемент), t-сраб.68°С, оболочка нейлон, D-внеш.4,5 мм, вес 20 кг /км. Поставляется совместно с МИП2И "ТЕРМОКАБЕЛЬ". | руб./м | 534 | 507.3 | 480.6
| 264553 | ИП-104/ИПТЛ ProReact нейлон ТН78N | Термокабель (чувствительный элемент), t-сраб.78°С, оболочка нейлон, D-внеш.4,5 мм, вес 20 кг /км. Поставляется совместно с МИП2И "ТЕРМОКАБЕЛЬ". | руб./м | 534 | 507.3 | 480.6
| 264554 | ИП-104/ИПТЛ ProReact нейлон ТН88N | Термокабель (чувствительный элемент), t-сраб.88°С, оболочка нейлон, D-внеш.4,5 мм, вес 20 кг /км. Поставляется совместно с МИП2И "ТЕРМОКАБЕЛЬ". | руб./м | 534 | 507.3 | 480.6
| 264564 | ИП-104/ИПТЛ ProReact стальная оплетка ТН105SS | Термокабель (чувствительный элемент), t-сраб.105°С, оболочка со стальной оплеткой, D-внеш.4,1 мм, вес 29,2 кг /км. Поставляется совместно с МИП2И "ТЕРМОКАБЕЛЬ". | руб./м | 778 | 739.1 | 700.2
| 264565 | ИП-104/ИПТЛ ProReact стальная оплетка ТН185SS | Термокабель (чувствительный элемент), t-сраб.185°С, оболочка со стальной оплеткой, D-внеш.4,1 мм, вес 29,2 кг /км. Поставляется совместно с МИП2И "ТЕРМОКАБЕЛЬ". | руб./м | 778 | 739.1 | 700.2
| 264561 | ИП-104/ИПТЛ ProReact стальная оплетка ТН68SS | Термокабель (чувствительный элемент), t-сраб.68°С, оболочка со стальной оплеткой, D-внеш.4,1 мм, вес 29,2 кг /км. Поставляется совместно с МИП2И "ТЕРМОКАБЕЛЬ". | руб./м | 778 | 739.1 | 700.2
| 264562 | ИП-104/ИПТЛ ProReact стальная оплетка ТН78SS | Термокабель (чувствительный элемент), t-сраб.78°С, оболочка со стальной оплеткой, D-внеш.4,1 мм, вес 29,2 кг /км. Поставляется совместно с МИП2И "ТЕРМОКАБЕЛЬ". | руб./м | 778 | 739.1 | 700.2
| 264563 | ИП-104/ИПТЛ ProReact стальная оплетка ТН88SS | Термокабель (чувствительный элемент), t-сраб.88°С, оболочка со стальной оплеткой, D-внеш.4,1 мм, вес 29,2 кг /км. Поставляется совместно с МИП2И "ТЕРМОКАБЕЛЬ". | руб./м | 778 | 739.1 | 700.2
| 264551 | ИП-104/ИПТЛ ProReact ПВХ ТН105 | Термокабель (чувствительный элемент), t-сраб.105°С, оболочка ПВХ, D-внеш.3,6 мм, вес 20 кг /км. Поставляется совместно с МИП2И "ТЕРМОКАБЕЛЬ". | руб./м | 460 | 437 | 414
| 264548 | ИП-104/ИПТЛ ProReact ПВХ ТН68 | Термокабель (чувствительный элемент), t-сраб.68°С, оболочка ПВХ, D-внеш.3,6 мм, вес 20 кг /км. Поставляется совместно с МИП2И "ТЕРМОКАБЕЛЬ". | руб./м | 460 | 437 | 414
| 264549 | ИП-104/ИПТЛ ProReact ПВХ ТН78 | Термокабель (чувствительный элемент), t-сраб.78°С, оболочка ПВХ, D-внеш.3,6 мм, вес 20 кг /км. Поставляется совместно с МИП2И "ТЕРМОКАБЕЛЬ". | руб./м | 460 | 437 | 414
| 264550 | ИП-104/ИПТЛ ProReact ПВХ ТН88 | Термокабель (чувствительный элемент), t-сраб.88°С, оболочка ПВХ, D-внеш.3,6 мм, вес 20 кг /км. Поставляется совместно с МИП2И "ТЕРМОКАБЕЛЬ". | руб./м | 460 | 437 | 414
| 264559 | ИП-104/ИПТЛ ProReact полипропилен ТН105РР | Термокабель (чувствительный элемент), t-сраб.105°С, оболочка полипропилен, D-внеш.4,4 мм, вес 25 кг /км. Поставляется совместно с МИП2И "ТЕРМОКАБЕЛЬ". | руб./м | 565 | 536.75 | 508.5
| 264556 | ИП-104/ИПТЛ ProReact полипропилен ТН68РР | Термокабель (чувствительный элемент), t-сраб.68°С, оболочка полипропилен, D-внеш.4,4 мм, вес 25 кг /км. Поставляется совместно с МИП2И "ТЕРМОКАБЕЛЬ". | руб./м | 565 | 536.75 | 508.5
| 264557 | ИП-104/ИПТЛ ProReact полипропилен ТН78РР | Термокабель (чувствительный элемент), t-сраб.78°С, оболочка полипропилен, D-внеш.4,4 мм, вес 25 кг /км. Поставляется совместно с МИП2И "ТЕРМОКАБЕЛЬ". | руб./м | 565 | 536.75 | 508.5
| 264558 | ИП-104/ИПТЛ ProReact полипропилен ТН88РР | Термокабель (чувствительный элемент), t-сраб.88°С, оболочка полипропилен, D-внеш.4,4 мм, вес 25 кг /км. Поставляется совместно с МИП2И "ТЕРМОКАБЕЛЬ". | руб./м | 565 | 536.75 | 508.5
| 257859 | ИПЛТ 105/220 EPC | Извещатель пожарный тепловой линейный, T-сраб.105°С (D), t-раб.-40…+79°С, D-внеш.4 мм, серого цвета, поливинилхлорид | руб./м | 370 | 351.5 | 333
| 257864 | ИПЛТ 105/220 XCR | Извещатель пожарный тепловой линейный, T-сраб.105°С (D), t-раб.-60…+79°С, D-внеш.4 мм, серого цвета, фторполимер | руб./м | 475 | 451.25 | 427.5
| 257860 | ИПЛТ 138/280 EPC | Извещатель пожарный тепловой линейный, T-сраб.138°С (F), t-раб.-40…+93°С, D-внеш.4 мм, синего цвета, поливинилхлорид | руб./м | 410 | 389.5 | 369
| 257865 | ИПЛТ 138/280 XCR | Извещатель пожарный тепловой линейный, T-сраб.138°С (F), t-раб.-60…+93°С, D-внеш.4 мм, синего цвета, фторполимер | руб./м | 510 | 484.5 | 459
| 257861 | ИПЛТ 180/356 EPC | Извещатель пожарный тепловой линейный, T-сраб.180°С (H), t-раб.-40…+105°С, D-внеш.4 мм, голубого цвета, поливинилхлорид | руб./м | 410 | 389.5 | 369
| 257866 | ИПЛТ 180/356 XCR | Извещатель пожарный тепловой линейный, T-сраб.180°С (H), t-раб.-60…+121°С, D-внеш.4 мм, зеленого цвета, фторполимер | руб./м | 510 | 484.5 | 459
| 257853 | ИПЛТ 68/155 EPC | Извещатель пожарный тепловой линейный, T-сраб.68°С (А3), t-раб.-40…+46°С, D-внеш.4 мм, красного цвета, поливинилхлорид | руб./м | 370 | 351.5 | 333
| 257862 | ИПЛТ 68/155 XCR | Извещатель пожарный тепловой линейный, T-сраб.68°С (А3), t-раб.-60…+46°С, D-внеш.4 мм, красного цвета, фторполимер | руб./м | 475 | 451.25 | 427.5
| 257858 | ИПЛТ 88/190 EPC | Извещатель пожарный тепловой линейный, T-сраб.88°С (С), t-раб.-40…+66°С, D-внеш.4 мм, белого цвета, поливинилхлорид | руб./м | 370 | 351.5 | 333
| 257863 | ИПЛТ 88/190 XCR | Извещатель пожарный тепловой линейный, T-сраб.88°С (С), t-раб.-60…+66°С, D-внеш.4 мм, белого цвета, фторполимер | руб./м | 475 | 451.25 | 427.5
| 215515 | МИП-1 | Контроль 1ШС термокабеля типа PHSC (Protectowire Inc.) или аналогов., информат.-3; перекл. выходы 48В/0,2А, U-пит 9...30В, IP65, t-раб.-40...+55°С, 220х125х55мм | руб./шт | 8700 | 8395.5 | 8091
| 224365 | МИП-1-DIN | Контроль 1ШС термокабеля типа PHSC (Protectowire Inc.) или аналогов., информат.-3; перекл. выходы 48В/0,2А, U-пит 9...30В, IP20, t-раб.-40...+55°С, 55х100х65мм | руб./шт | 7320 | 7063.8 | 6807.6
| 225353 | МИП-1-Ex-DIN | Контроль 1ШС термокабеля типа PHSC (Protectowire Inc.) или аналогов., информат.-3; перекл. выходы 48В/0,2А, [Exia]IIC, U-пит 9...30В, IP20, t-раб.-40...+55°С, 55х100х65мм | руб./шт | 16800 | 16212 | 15624
| 215946 | МИП-1-Eх | Контроль 1ШС термокабеля типа PHSC (Protectowire Inc.) или аналогов., информат.-3; перекл. выходы 48В/0,2А, [Exia]IIC, U-пит 9...30В, IP65, t-раб.-40...+55°С, 220х125х55мм | руб./шт | 18120 | 17485.8 | 16851.6
| 215156 | МИП-1И | Контроль 1ШС термокабеля типа PHSC (Protectowire Inc.) или аналогов., инд.расстояния, RS-485, информат.-3; перекл. выходы 48В/0,2А, U-пит 9...30В, IP65, t-раб.-40...+55°С, 220х125х55мм | руб./шт | 28200 | 27213 | 26226
| 219122 | МИП-1И-Ex | Контроль 1ШС термокабеля типа PHSC (Protectowire Inc.) или аналогов., инд.расстояния, RS-485, информат.-3; перекл. выходы 48В/0,2А, [Exia]IIC, U-пит 9...30В, IP65, t-раб.-40...+55°С, 220х125х55мм | руб./шт | 44160 | 42614.4 | 41068.8
| 218872 | МИП-2 | Контроль 2ШС термокабеля типа PHSC (Protectowire Inc.) или аналогов., информат.-3; перекл. выходы 48В/0,2А, U-пит 9...30В, IP65, t-раб.-40...+55°С, 220х125х55мм | руб./шт | 11484 | 11082.06 | 10680.12
| 225354 | МИП-2-Ex | Контроль 2ШС термокабеля типа PHSC (Protectowire Inc.) или аналогов., информат.-3; перекл. выходы 48В/0,2А, [Exia]IIC, U-пит 9...30В, IP65, t-раб.-40...+55°С, 220х125х55мм | руб./шт | 26400 | 25476 | 24552
| 264567 | МИП2И "ТЕРМОКАБЕЛЬ" | Модуль интерфейсный пожарный (блок обработки) с ЖК-дисплеем, 2 ШС, U-пит.12...36 В, I-потр.40 мА (max), RS-485 Modbus RTU, 2 релейных выхода (220В/2А), IP65, t-раб.-20...+50°С, 180х120х60,5 мм. В комплекте поставки 3 муфты монтажных (уплотнитель). Поставляется совместно с ИП-104/ИПТЛ ProReact. | руб./шт | 38000 | 38000 | 38000
| 215589 | МИП-2И | Контроль 2ШС термокабеля типа PHSC (Protectowire Inc.) или аналогов., инд.расстояния, RS-485, информат.-3; перекл. выходы 48В/0,2А, U-пит 9...30В, IP65, t-раб.-40...+55°С, 220х125х55мм | руб./шт | 40440 | 39024.6 | 37609.2
| 213811 | МИП-2И-Ex | Контроль 2ШС термокабеля типа PHSC (Protectowire Inc.) или аналогов., инд.расстояния, RS-485, информат.-3; перекл. выходы 48В/0,2А, [Exia]IIC, U-пит 9...30В, IP65, t-раб.-40...+55°С, 220х125х55мм | руб./шт | 64080 | 61837.2 | 59594.4
| 263968 | МИП-3 | Контроль 3ШС термокабеля типа PHSC (Protectowire Inc.) или аналогов., информат.-3; перекл. выходы 48В/0,2А, U-пит 9...30В, IP65, t-раб.-40...+55°С, 220х125х55мм | руб./шт | 13536 | 13062.24 | 12588.48
| 263970 | МИП-3-Ex | Контроль 3ШС термокабеля типа PHSC (Protectowire Inc.) или аналогов., информат.-3; перекл. выходы 48В/0,2А, [Exia]IIC, U-пит 9...30В, IP65, t-раб.-40...+55°С, 220х125х55мм | руб./шт | 32640 | 31497.6 | 30355.2
| 263969 | МИП-3И | Контроль 3ШС термокабеля типа PHSC (Protectowire Inc.) или аналогов., инд.расстояния, RS-485, информат.-3; перекл. выходы 48В/0,2А, U-пит 9...30В, IP65, t-раб.-40...+55°С, 220х125х55мм | руб./шт | 45840 | 44235.6 | 42631.2
| 263971 | МИП-3И-Ex | Контроль 3ШС термокабеля типа PHSC (Protectowire Inc.) или аналогов., инд.расстояния, RS-485, информат.-3; перекл. выходы 48В/0,2А, [Exia]IIC, U-пит 9...30В, IP65, t-раб.-40...+55°С, 220х125х55мм | руб./шт | 74040 | 71448.6 | 68857.2
| 329779 | МИП-М, двухвводный (проходной) | Блок обработки извещателя ИП101 «Гранат-термокабель-МД» с графическим ЖК-индикатором; 2/4-х проводный, U-пит.9…30 В, I-потр.1.2 мА; 1 ШС; выход "СК"(60В/0.25А); IP65, t-раб.-25…+55°С, 130х103х56 мм. 3 кабельных ввода (проходной) | руб./шт | 16800 | 16212 | 15624
| 329778 | МИП-М, одновводный (оконечный) | Блок обработки извещателя ИП101 «Гранат-термокабель-МД» с графическим ЖК-индикатором; 2/4-х проводный, U-пит.9…30 В, I-потр.1.2 мА; 1 ШС; выход "СК"(60В/0.25А); IP65, t-раб.-25…+55°С, 130х103х56 мм. 2 кабельных ввода (оконечный) | руб./шт | 16380 | 15806.7 | 15233.4
| 329782 | МИП-М1И | Блок обработки извещателя ИП101 «Гранат-термокабель-МД»; U-пит.U-пит.9…30 В, I-потр.1.2 мА; 1 ШС; выход "СК"(60В/0.22А); RS-485(MODBUS (RTU)); IP65, t-раб.-25…+55°С, 220х123х56 мм | руб./шт | 31800 | 30687 | 29574
| 329784 | МИП-М1И-Ex | Блок обработки извещателя ИП101 «Гранат-термокабель-МД» взрывозащищенный [Ex ia Ga] IIC/[Ex ia Da] IIIС/[Ex ia Ma] I; 1 ШС; U-пит.9…30 В, I-потр.1.2 мА; ; выход "СК"(60В/0.22А); RS-485(MODBUS (RTU)); IP65, t-раб.-25…+55°С, 220х123х56 мм | руб./шт | 46200 | 44583 | 42966
| 329783 | МИП-М2И | Блок обработки извещателя ИП101 «Гранат-термокабель-МД»; U-пит.U-пит.9…30 В, I-потр.1.2 мА; 2 ШС; выход "СК"(60В/0.22А); RS-485(MODBUS (RTU)); IP65, t-раб.-25…+55°С, 220х123х56 мм | руб./шт | 43800 | 42267 | 40734
| 329785 | МИП-М2И-Ex | Блок обработки извещателя ИП101 «Гранат-термокабель-МД» взрывозащищенный [Ex ia Ga] IIC/[Ex ia Da] IIIС/[Ex ia Ma] I; 2 ШС; U-пит.9…30 В, I-потр.1.2 мА; выход "СК"(60В/0.22А); RS-485(MODBUS (RTU)); IP65, t-раб.-25…+55°С, 220х123х56 мм | руб./шт | 62400 | 60216 | 58032
| 329781 | МИП-М-Ex, двухвводный (проходной) | Блок обработки извещателя ИП101 «Гранат-термокабель-МД» взрывозащищенный 0Ex ia IIС T6 Ga/Ex ia IIIС T85°С Da/РО Ex ia I Ma с графическим ЖК-индикатором; 2-х проводный, U-шс.5.5…27 В, I-потр.430 мкА; 1 ШС; IP65, t-раб.-60…+75°С, 130х103х56 мм .3 кабельных ввода (проходной). | руб./шт | 24840 | 23970.6 | 23101.2
| 329780 | МИП-М-Ex, одновводный (оконечный) | Блок обработки извещателя ИП101 «Гранат-термокабель-МД» взрывозащищенный 0Ex ia IIС T6 Ga/Ex ia IIIС T85°С Da/РО Ex ia I Ma с графическим ЖК-индикатором; 2-х проводный, U-шс.5.5…27 В, I-потр.430 мкА; 1 ШС; IP65, t-раб.-60…+75°С, 130х103х56 мм .2 кабельных ввода (оконечный) | руб./шт | 24420 | 23565.3 | 22710.6
| 262522 | МТС-1 | Модуль контроля термокабеля пороговый; 1 ШС; длина подключаемого термокабеля до 3 км; удельное сопротивление термокабеля 0,05…0,7 Ом/м; контроль исправности шлейфа, световая индикация состояния шлейфа; Uшс. 5 В, Iшс. 1,5мА; 1 выход типа "СК" "ПОЖАР", 1 выход "СК" "АВАРИЯ"; U-пит.11,5...30 В; IP65; t-раб.-40...+55°С; 160х160х60 мм | руб./шт | 10176 | 10176 | 10176
| 262523 | МТС-2 | Модуль контроля термокабеля пороговый; 2 ШС; длина подключаемого термокабеля до 3 км; удельное сопротивление термокабеля 0,05…0,7 Ом/м; контроль исправности шлейфов, световая индикация состояния шлейфов; Uшс. 5 В, Iшс. 1,5мА; 2 выхода типа "СК" "ПОЖАР", 2 выход "СК" "АВАРИЯ"; U-пит.11,5...30 В; IP65; t-раб.-40...+55°С; 160х160х60 мм | руб./шт | 12060 | 12060 | 12060
| 262524 | МТС-3 | Модуль контроля термокабеля пороговый; 3 ШС; длина подключаемого термокабеля до 3 км; удельное сопротивление термокабеля 0,05…0,7 Ом/м; контроль исправности шлейфов, световая индикация состояния шлейфов; Uшс. 5 В, Iшс. 1,5мА; 3 выхода типа "СК" "ПОЖАР", 3 выход "СК" "АВАРИЯ"; U-пит.11,5...30 В; IP65; t-раб.-40...+55°С; 160х160х60 мм | руб./шт | 13452 | 13452 | 13452
| 262526 | МТС-D МП (модуль преобразователя) | Модуль контроля термокабеля аналоговый; 1 ШС; длина подключаемого термокабеля до 3 км; удельное сопротивление термокабеля 0,17…0,7 Ом/м; точность определения сработки до 3 м; интерфейс связи с центральны блоком МТС-D; контроль исправности шлейфа на обрыв, Uшс. 3,3 В; питание от центрального блока МТС-D; t-раб.-40...+55°С; 145х66х40 мм | руб./шт | 9252 | 9252 | 9252
| 262525 | МТС-D ЦБ (центральный блок) | Модуль контроля термокабеля, центральный блок; встроенный OLED дисплей; подключение до 3-х пороговых модулей контроля термокабеля; RS-485, до 32 устройств на интерфейсе; световая индикация состояния шлейфов, режимов работы; звуковая сигнализация; тампер; 3 выхода типа "СК" "ПОЖАР", 1 выход "СК" "АВАРИЯ"; 2 входа питания; U-пит.11,5...28 В; IP65; t-раб.-20...+55°С; 160х160х60 мм | руб./шт | 19200 | 19200 | 19200
| 235074 | Программируемый блок для универсального термокабеля | Программируемый интерфейсный модуль для с оконечным устройством, для интеграции универсального кабеля с контрольными приборами и установки параметров чувствительности кабеля. | руб./шт | 210000 | 210000 | 210000
| 311419 | Серьга для кабеля D5 (белая) | Клипса (серьга) для крепления термокабеля; D-закр.4.9 мм; нейлон; t-раб.-40...+85°С | руб./шт | 14.4 | 14.28 | 14.16
NEW | 333048 | Спектрон-КМТ-01 | Коробка монтажная термокабеля, предназначена для соединения термокабеля или установки оконечного сопротивления интерфейсных модулей МИТ-1/2 вне взрывоопасной зоны и химически агрессивной среды. | руб./шт | 1100 | 1100 | 1100
NEW | 333044 | Спектрон-МИТ-1 | Интерфейсный модуль для контроля состояния одного термокабеля длиной до 3000 м; выдаваемые сигналы: "Дежурный", "Неисправность", "Пожар"; U-коммут.48 В, I-коммут.200 мА; U-пит.9…30 В, I-потр.120 мА(max); IP65, t-раб.-40…+55°С, 220х125х55 мм | руб./шт | 7900 | 7900 | 7900
NEW | 333046 | Спектрон-МИТ-1-Exi | Интерфейсный модуль для контроля состояния одного термокабеля длиной до 3000 м, взрывозащищенный [Ex iа Ga] IIС, [Ex iа Da] IIIС и [Ex iа Ma] I; выдаваемые сигналы: "Дежурный", "Неисправность", "Пожар"; U-коммут.48 В, I-коммут.200 мА; U-пит.9…30 В, I-потр.120 мА(max); IP65, t-раб.-40…+55°С, 220х125х55 мм | руб./шт | 14500 | 14500 | 14500
NEW | 333045 | Спектрон-МИТ-2 | Интерфейсный модуль для контроля состояния двух термокабелей длиной до 3000 м; выдаваемые сигналы: "Дежурный", "Неисправность", "Пожар"; U-коммут.48 В, I-коммут.200 мА; U-пит.9…30 В, I-потр.120 мА(max); IP65, t-раб.-40…+55°С, 220х125х55 мм | руб./шт | 9500 | 9500 | 9500
NEW | 333047 | Спектрон-МИТ-2-Exi | Интерфейсный модуль для контроля состояния двух термокабелей длиной до 3000 м, взрывозащищенный [Ex iа Ga] IIС, [Ex iа Da] IIIС и [Ex iа Ma] I; выдаваемые сигналы: "Дежурный", "Неисправность", "Пожар"; U-коммут.48 В, I-коммут.200 мА; U-пит.9…30 В, I-потр.120 мА(max); IP65, t-раб.-40…+55°С, 220х125х55 мм | руб./шт | 20900 | 20900 | 20900
| 264568 | ТН-1000 | Монтажная коробка | руб./шт | 2040 | 1938 | 1836
| 235059 | TH105 (TC220) N (Nylon) | Термокабель, оболочка нейлон, ø4,5 мм, tраб.+105°С, Lшс.3000...4000м (max), вес 27,2 кг/км | руб./м | 594 | 557.79 | 521.58
| 235063 | TH105 (TC220) PP (Polipropilen) | Термокабель, оболочка полипропилен, ø4,4 мм, tраб.+105°С, Lшс.3000...4000м (max), вес 25 кг/км | руб./м | 628 | 590 | 552
| 235055 | TH105 (TC220) PVC | Термокабель, оболочка ПВХ, ø3,6 мм, tраб.+105°С, Lшс.3000...4000м (max), вес 20 кг/км | руб./м | 499 | 469.49 | 439.98
| 235068 | TH105 (TC220) SS | Термокабель, оболочка со стальной оплеткой, ø4,1 мм, tраб.+105°С, Lшс.3000...4000м (max), вес 29,2 кг/км | руб./м | 862 | 811.01 | 760.02
| 235064 | TH185 (TC365) Iss | Термокабель, специальная стойкая к высоким температурам оплетка, ø3,6 мм, tраб.+185°С, Lшс.3000...4000м (max), вес 23,5 кг/км | руб./м | 594 | 557.79 | 521.58
| 235069 | TH185 (TC365) SS | Термокабель, оболочка со стальной оплеткой, ø4,1 мм, tраб.+185°С, Lшс.3000...4000м (max), вес 29,2 кг/км | руб./м | 862 | 811.01 | 760.02
| 235056 | TH68 (TC155) N (Nylon) | Термокабель, оболочка нейлон, ø4,5 мм, tраб.+68°С, Lшс.3000...4000м (max), вес 27,2 кг/км | руб./м | 594 | 557.79 | 521.58
| 235060 | TH68 (TC155) PP (Polipropilen) | Термокабель, оболочка полипропилен, ø4,4 мм, tраб.+68°С, Lшс.3000...4000м (max), вес 25 кг/км | руб./м | 628 | 590 | 552
| 235052 | TH68 (TC155) PVC | Термокабель, оболочка ПВХ, D3,6 мм, t-раб.+68°C, L-шс.3000...4000м (max), вес 20 кг/км | руб./м | 499 | 469.49 | 439.98
| 235065 | TH68 (TC155) SS | Термокабель, оболочка со стальной оплеткой, ø4,1 мм, tраб.+68°С, Lшс.3000...4000м (max), вес 29,2 кг/км | руб./м | 862 | 811.01 | 760.02
| 235057 | TH78 (TC172) N (Nylon) | Термокабель, оболочка нейлон, ø4,5 мм, tраб.+78°С, Lшс.3000...4000м (max), вес 27,2 кг/км | руб./м | 594 | 557.79 | 521.58
| 235061 | TH78 (TC172) PP (Polipropilen) | Термокабель, оболочка полипропилен, ø4,4 мм, tраб.+78°С, Lшс.3000...4000м (max), вес 25 кг/км | руб./м | 628 | 590 | 552
| 235053 | TH78 (TC172) PVC | Термокабель, оболочка ПВХ, ø3,6 мм, tраб.+78°С, Lшс.3000...4000м (max), вес 20 кг/км | руб./м | 499 | 469.49 | 439.98
| 235066 | TH78 (TC172) SS | Термокабель, оболочка со стальной оплеткой, ø4,1 мм, tраб.+78°С, Lшс.3000...4000м (max), вес 29,2 кг/км | руб./м | 862 | 811.01 | 760.02
| 235058 | TH88 (TC190) N (Nylon) | Термокабель, оболочка нейлон, ø4,5 мм, tраб.+88°С, Lшс.3000...4000м (max), вес 27,2 кг/км | руб./м | 594 | 557.79 | 521.58
| 235062 | TH88 (TC190) PP (Polipropilen) | Термокабель, оболочка полипропилен, ø4,4 мм, tраб.+88°С, Lшс.3000...4000м (max), вес 25 кг/км | руб./м | 628 | 590 | 552
| 235054 | TH88 (TC190) PVC | Термокабель, оболочка ПВХ, ø3,6 мм, tраб.+88°С, Lшс.3000...4000м (max), вес 20 кг/км | руб./м | 499 | 469.49 | 439.98
| 235067 | TH88 (TC190) SS | Термокабель, оболочка со стальной оплеткой, ø4,1 мм, tраб.+88°С, Lшс.3000...4000м (max), вес 29,2 кг/км | руб./м | 862 | 811.01 | 760.02
3.4 |  | Извещатели дымовые
3.4.1 |  | Точечные двухпроводные
| 210294 | MG-3500 | База монтажная для извещателей Mavigard | руб./шт | 761 | 761 | 761
| 262934 | ML-0150 | Монтажный комплект для установки извещателей Mavigard в подвесной потолок, совместим с базой MG-3500 | руб./шт | 2399 | 2399 | 2399
| 5234 | База 2-х проводная усиленная для ИП "Аврора" | Предназначена для монтажа на неровных поверхностях. Для извещателей серии "Аврора" | руб./шт | 674.4 | 657.54 | 640.68
| 276742 | ВУОС-31 | Выносное устройство оптической сигнализации для ДИП-31 | руб./шт | 132.6 | 127.5 | 122.4
| 276741 | ДИП-31 (ИП 212-31) | Извещатель пожарный дымовой точечный ; 2-х проводный; два светодиодных индикатора дежурного режима, режимов внимание, пожар, запыленности неисправность, встроенный дополнительный резистор; U-шс.10...30 В, I-деж.0.14 мА; IP40, t-раб.-10...+55°С, 100х47 мм | руб./шт | 569.4 | 547.5 | 525.6
| 317049 | Защитный кожух ЗК-7 для дымовых извещателей и свето-звуковых оповещателей | Защитный кожух для дымовых извещателей и свето-звуковых оповещателей, максимальный размер для установочного оборудования не более Ø114х55 мм; Ø154х60 мм; 0.21 кг | руб./шт | 692 | 629.5 | 567
| 280163 | ИП 212-02К "ДОКА - с" | Извещатель пожарный дымовой точечный ; 2-х проводный; индикация дежурного режима, запыления камеры, неисправности; U-шс.9…24 В, I-деж.65 мкА; IP40, t-раб.-30…+55°С, 90х90х45 мм | руб./шт | 605 | 583.99 | 562.98
| 278576 | ИП 212-130, IP40 | Извещатель пожарный дымовой точечный; 2-х проводный; выбор чувствительности по дымовому каналу (0,08 дБ/м или 0,16±0,02 дБ/м); U-шс.8...30 В, I-деж.100 мкА, I-потр.4.7...5.6 мА (Пожар-1), I-потр.18...23 мА (Пожар-2 с доп.резистором 150 Ом); IP40, t-раб.-55...+70°С | руб./шт | 3113 | 3050.5 | 2988
| 278577 | ИП 212-130, IP43 | Извещатель пожарный дымовой точечный; 2-х проводный; выбор чувствительности по дымовому каналу (0,08 дБ/м или 0,16±0,02 дБ/м); U-шс.8...30 В, I-деж.100 мкА, I-потр.4.7...5.6 мА (Пожар-1), I-потр.18...23 мА (Пожар-2 с доп.резистором 150 Ом); IP43, t-раб.-55...+70°С. В комплекте МК-1. | руб./шт | 3483 | 3412.95 | 3342.9
| 237022 | ИП 212-141 (V1.04) влагозащищенный | Извещатель пожарный дымовой точечный; 2-х проводный; индикация дежурного режима, для монтажа во влажных помещениях; U-шс.9...30 В, I-деж.40 мкА; IP30, t-раб.-30...+55°С, Ø94х46 мм | руб./шт | 825 | 804.51 | 784.02
| 208489 | ИП 212-141 (V1.04) | Извещатель пожарный дымовой точечный; 2-х проводный; индикация дежурного режима; U-шс.9...30 В, I-деж.40 мкА; IP30, t-раб.-30...+55°С, Ø94х46 мм, | руб./шт | 575 | 560.74 | 546.48
| 216574 | ИП 212-141 (V2.04) для подвесного потолка | Извещатель пожарный дымовой точечный; 2-х проводный; индикация дежурного режима, для монтажа в подвесной потолок; U-шс.9...30 В, I-деж.40 мкА; IP30, t-раб.-30...+55°С, 142х66 мм | руб./шт | 670 | 653.24 | 636.48
| 237023 | ИП 212-141 (V1.04) с металлической сеткой | Извещатель пожарный дымовой точечный; 2-х проводный; индикация дежурного режима, защитная сетка; U-шс.9...30 В, I-деж.40 мкА; IP30, t-раб.-30...+55°С, Ø94х46 мм | руб./шт | 775 | 755.99 | 736.98
| 216722 | ИП 212-141 (V1.14) с УС-01 | Извещатель пожарный дымовой точечный; 2-х проводный; индикация дежурного режима, с УС-01 (820 Ом); U-шс.9...30 В, I-деж.40 мкА; IP30, t-раб.-30...+55°C, Ø94х46 мм | руб./шт | 855 | 833.76 | 812.52
| 220241 | ИП 212-141М (V1.04) | Извещатель пожарный дымовой точечный; 2-х проводный; индикация дежурного режима; U-шс.9...30 В, I-деж.40 мкА; IP40, t-раб.-45...+55°С, Ø94х44 мм | руб./шт | 647 | 630.76 | 614.52
| 237026 | ИП 212-141М (V1.04) влагозащищенный | Извещатель пожарный дымовой точечный; 2-х проводный; индикация дежурного режима, с УС-01 (820Ом), для монтажа во влажных помещениях; U-шс.9...30 В, I-деж.40 мкА; IP40, t-раб.-45...+55°С, Ø94х44 мм | руб./шт | 897 | 874.5 | 852
| 232848 | ИП 212-141М (V2.04) для подвесного потолка | Извещатель пожарный дымовой точечный; 2-х проводный; индикация дежурного режима, для монтажа в подвесной потолок; U-шс.9...30 В, I-деж.40 мкА; IP40, t-раб.-45...+55°С, Ø-посад.отверстия 125 мм, Ø142х66 мм | руб./шт | 742 | 723.5 | 705
| 237027 | ИП 212-141М (V1.04) с металлической сеткой | Извещатель пожарный дымовой точечный; 2-х проводный; индикация дежурного режима, с УС-01 (820Ом), защитная сетка; U-шс.9...30 В, I-деж.40 мкА; IP40, t-раб.-45...+55°С, Ø94х44 мм | руб./шт | 847 | 826.01 | 805.02
| 237024 | ИП 212-141М (V1.14) с УС-01 | Извещатель пожарный дымовой точечный; 2-х проводный; индикация дежурного режима, с УС-01 (820 Ом); U-шс.9...30 В, I-деж.40 мкА; IP40, t-раб.-45...+55°С, Ø94х44 мм | руб./шт | 855 | 833.76 | 812.52
| 200072 | ИП 212-18 (ИД-2) | Извещатель пожарный дымовой точечный; 2-х проводный; U-шс.10...27 В, I-деж.150 мкА; IP41, t-раб.-40...+50°С, 94х50 мм | руб./шт | 1617.6 | 1583.91 | 1550.22
| 285512 | ИП 212-18 (ИД-2), новый корпус | Извещатель пожарный дымовой точечный; 2-х проводный; U-шс.10...27 В, I-деж.150 мкА; IP41, t-раб.-40...+55°С, габ.размеры Ø94х50 мм | руб./шт | 1468.2 | 1437.6 | 1407
| 305698 | ИП 212-18 IP44 (ИД-2 IP44) | Извещатель пожарный дымовой точечный; 2-х проводный; U-шс. 10...27 В, I-деж.150 мкА; IP41, t-раб.-40...+50°С, габ.размеры Ø 94x50 мм. В комплекте "Защитный кожух IP44"В комплекте "Защитный кожух IP44", габ.размеры Ø 138.4x25, Ø монт.отв. 96 мм | руб./шт | 1568.77 | 1536.1 | 1503.42
| 237397 | ИП 212-187 (W1.04) | Извещатель пожарный дымовой точечный; 2-х проводный; индикация дежурного режима; U-шс.9…30 В, I-деж.45 мкА; IP30, t-раб.-45…+55°С, 106х45 мм | руб./шт | 652 | 635.75 | 619.5
| 251010 | ИП 212-187 (W1.04) влагозащищенный | Извещатель пожарный дымовой точечный; 2-х проводный; индикация дежурного режима, для монтажа во влажных помещениях; U-шс.9…30 В, I-деж.45 мкА; IP30, t-раб.-45…+55°С, 106х45 мм | руб./шт | 902 | 879.49 | 856.98
| 239936 | ИП 212-187 (W3.04) для подвесного потолка | Извещатель пожарный дымовой оптико-электронный, 2-х проводная схема подключения, световая индикация дежурного режима, напряжение питания по шлейфу сигнализации 9…30 В, ток потребления в дежурном режиме 45 мкА, степень защиты оболочкой IP30, диапазон рабочих температур -45…+55°С, габаритные размеры 106х45 мм | руб./шт | 747 | 728.25 | 709.5
| 251008 | ИП 212-187 (W1.14) с УС-01 | Извещатель пожарный дымовой точечный; 2-х проводный; индикация дежурного режима, с УС-01 (820 Ом); U-шс.9…30 В, I-деж.45 мкА; IP30, t-раб.-45…+55°С, 106х45 мм | руб./шт | 932 | 908.74 | 885.48
| 248781 | ИП 212-189 "Шмель" | Извещатель пожарный дымовой точечный; 2-х проводный; индикация дежурного режима и запыленности, защитная сетка; U-шс. 9…30 В, I-деж. 90 мкА; IP40, t-раб.-25…+55°С, 85х48 мм | руб./шт | 566 | 566 | 566
| 5339 | ИП 212-39/1 "АГАТ" | Дымовой 2-х проводный, U-шс.7...30В, I-потр.35мкА, t-раб.-30..+55°С, 90х40 мм | руб./шт | 590.4 | 576 | 561.6
| 5056 | ИП 212-44 (ДИП-44) | Извещатель пожарный дымовой точечный; 2-х проводный; индикация дежурного режима; U-шс.9...36 В, I-деж.200 мкА; t-раб.-30...+60°С, 100х50 мм | руб./шт | 786 | 769.62 | 753.24
| 208412 | ИП 212-44СВ (ДИП-44СВ) | Извещатель пожарный дымовой точечный; индикация дежурного режима; 2-х проводный; фиксированный ток в режиме ПОЖАР; U-шс.9...36 В, I-деж.150мкА, I-пож.7.5мА; t-раб.-30...+60°С, 100х50 мм | руб./шт | 848.4 | 848.4 | 848.4
| 5048 | ИП 212-45 (V1.04) | Извещатель пожарный дымовой точечный; 2-х проводный; индикация дежурного режима; U-шс.9...30 В, I-деж.45 мкА; IP30, t-раб.-45...+55°С, Ø94х47 мм, | руб./шт | 655 | 638.75 | 622.5
| 217244 | ИП 212-45 (V1.04) влагозащищенный | Извещатель пожарный дымовой точечный; 2-х проводный; индикация дежурного режима, , с УС-01 (820Ом), для монтажа во влажных помещениях; U-шс.9...30 В, I-деж.45 мкА; IP30, t-раб.-45...+55°С, Ø94х47 мм | руб./шт | 905 | 882.52 | 860.04
| 214355 | ИП 212-45 (V2.04) для подвесного потолка | Извещатель пожарный дымовой точечный; 2-х проводный; индикация дежурного режима, для монтажа в подвесной потолок; U-шс.9...30 В, I-деж.45 мкА; IP30, t-раб.-45...+55°С, 142х68.5 мм | руб./шт | 750 | 731.25 | 712.5
| 226470 | ИП 212-45 (V1.04) с металлической сеткой | Извещатель пожарный дымовой точечный; 2-х проводный; индикация дежурного режима, с УС-01 (820Ом), защита камеры; U-шс.9...30 В, I-деж.45 мкА; IP30, t-раб.-45...+55°С, Ø94х47 мм | руб./шт | 855 | 833.76 | 812.52
| 211305 | ИП 212-45 (V1.14) с УС-01 | Извещатель пожарный дымовой точечный; 2-х проводный; индикация дежурного режима, с УС-01 (820 Ом); U-шс.9...30 В, I-деж.45 мкА; IP30, t-раб.-45...+55°С, Ø94х47 мм | руб./шт | 935 | 911.74 | 888.48
| 200076 | ИП 212-63 Данко | Извещатель пожарный дымовой точечный; 2-х проводный; индикация дежурного режима; U-шс.9...30 В, I-деж.75 мкА; IP40, t-раб.-30...+50°С, 104х50 мм | руб./шт | 620 | 581.2 | 542.4
| 216685 | ИП 212-63М Данко-2 | Извещатель пожарный дымовой точечный; 2-х проводный; индикация дежурного режима, автоматическая компенсация запыленности; U-шс.9...30 В, I-деж.75 мкА; IP40, t-раб.-30...+55°С, 104х50 мм | руб./шт | 620 | 581.2 | 542.4
| 206592 | ИП 212-87 (V1.04) | Извещатель пожарный дымовой точечный; 2-х проводный; индикация дежурного режима и запыления камеры; U-шс.9…27 В, I-деж.150 мкА; IP30, t-раб.-45…+55°С, 106х45 мм | руб./шт | 856 | 834.5 | 813
| 218965 | ИП 212-87 (V3.04) для подвесного потолка | Извещатель пожарный дымовой точечный; 2-х проводный; индикация дежурного режима, запыления камеры, неисправности, для монтажа в подвесной потолок; U-шс.9…27 В, I-деж.95 мкА; IP30, t-раб.-45...+55°С, 154х70 мм | руб./шт | 951 | 927.24 | 903.48
| 206377 | ИП 212-87 (V1.14) с УС-01 | Извещатель пожарный дымовой точечный; 2-х проводный; индикация дежурного режима, запыления камеры, неисправности, с УС-01 (820 Ом); U-шс.9…27 В, I-деж.95 мкА; IP30, t-раб.-45...+55°С, 116х41 мм | руб./шт | 1136 | 1107.49 | 1078.98
| 285789 | ИП212 Трион ОП | Извещатель пожарный дымовой точечный; 2-х проводный; U-шс.10...30 В, I-деж. 90 мкА; IP67/IP31, t-раб.-40...+75°С, 145х160х70. Два кабел. ввода под кабель 6...10 мм | руб./шт | 7705 | 7705 | 7705
| 320294 | ИП212-212 "КР-ДЫМ" | Извещатель пожарный дымовой оптико-электронный точечный 2-х проводный; индикация дежурного режима, напряжением в шлейфе 10…30 В и током в нагрузке не более 20 мА, t-раб.-40...+55°C, 110х55 мм | руб./шт | 714 | 714 | 714
| 292911 | Монтажный комплект 212-189 | Монтажный комплект для установки извещателя ИП 212-189 "Шмель" в подвесной потолок. | руб./шт | 105 | 105 | 105
| 5350 | ОТ-1 | Тестер оптический для тестирования адресных извещателей Рубеж | руб./шт | 1342 | 1342 | 1342
| 237035 | Тестер для ИП 212-141 и ИП 212-141М | Тестирующее устройство "Тестер-3" предназначено для проверки функционирования извещателей пожарных оптико-электронных дымовых ИП 212-141 и ИП 212-141М | руб./шт | 488 | 488 | 488
| 204687 | Тестер для ИП 212-87 и ИП 212-95 | Используется для проверки работоспособности извещателей путем введения металлического стержня через технологическое отверстие | руб./шт | 488 | 488 | 488
3.4.2 |  | Точечные четырехпроводные
| 237021 | ИП 212-141 (V1.24) с УС-02 | Извещатель пожарный дымовой точечный; 4-х проводный, выход НР (при тревоге включает в ШС 1 кОм); индикация дежурного режима; U-пит.9…15 В, I-деж.40 мкА; IP30, t-раб.-30...+55°С, Ø94х46 мм | руб./шт | 855 | 833.76 | 812.52
| 237025 | ИП 212-141М (V1.24) с УС-02 | Извещатель пожарный дымовой точечный; 4-х проводный, выход НР -(при тревоге включает в ШС 1 кОм); индикация дежурного режима; U-пит.9…15 В, I-деж.40 мкА; IP40, t-раб.-45...+55°С, Ø94х44 мм | руб./шт | 855 | 833.76 | 812.52
| 305697 | ИП 212-18 исп.01 (ИД-2 исп.01) | Извещатель пожарный дымовой точечный; 4-х проводный (НР), индик. "Норма", "Пожар"; U-пит.9…27 В; IP41, t-раб.-40...+60°С, габ.размеры Ø 98x36 мм | руб./шт | 3370.3 | 3300.11 | 3229.92
| 251009 | ИП 212-187 (W1.24) с УС-02 | Извещатель пожарный дымовой точечный; 4-х проводный, выход НР (при тревоге включает в ШС 1 кОм); индикация дежурного режима; U-пит.9…15 В, I-ко ммут.50 мА, I-деж.45 мкА; IP30, t-раб.-45…+55°С, 106х45 мм | руб./шт | 932 | 908.74 | 885.48
| 222524 | ИП 212-39/1 "АГАТ" Р1 | Дымовой 4-х проводный (Н.З.), U-пит.7...30В, I-потр.35мкА, t-раб.-30..+55°С, 90х40 мм | руб./шт | 951.6 | 932.1 | 912.6
| 274383 | ИП 212-39/1 "АГАТ" Р2 | Дымовой 4-х проводный (Н.Р.), U-пит.7...30В, I-потр.35мкА, t-раб.-30..+55°С, 90х40 мм | руб./шт | 951.6 | 932.1 | 912.6
| 5060 | ИП 212-44 с МС-01 | Извещатель пожарный дымовой точечный; индикация дежурного режима; 4-х проводный (НР); U-пит.9...15 В, I-деж.200 мкА; t-раб.-30...+60°С, 100х50 мм | руб./шт | 1058.4 | 1036.35 | 1014.3
| 5061 | ИП 212-44 с МС-02 | Извещатель пожарный дымовой точечный; индикация дежурного режима; 4-х проводный (НР), формирование сигнала "Обрыв"; U-пит.9...15 В, I-деж.200 мкА; t-раб.-30...+60°С, 100х50 мм | руб./шт | 1129.2 | 1105.68 | 1082.16
| 211628 | ИП 212-45 (V1.24) с УС-02 | Извещатель пожарный дымовой точечный; 4-х проводный, выход НР (при тревоге включает в ШС 1 кОм); индикация дежурного режима; U-пит.9…15 В, I-деж.45 мкА; IP30, t-раб.-45...+55°С, Ø94х47 мм | руб./шт | 935 | 911.74 | 888.48
| 204685 | ИП 212-87 (V1.24) с УС-02 | Извещатель пожарный дымовой точечный; 4-х проводный, выход НР (при тревоге включает в ШС 1 кОм); индикация дежурного режима, запыления камеры, неисправности; U-пит.9…15 В, I-деж.95 мкА; IP30, t-раб.-45...+55°С, 116х41 мм | руб./шт | 1136 | 1107.49 | 1078.98
| 229065 | Пульсар 52 | Извещатель пожарный дымовой точечный бескамерный промышленный; 4-х проводный (выход "ОК"), дополнительные контакты реле; U-пит.12...28 В, I-деж.3мА; IP54, t-раб.-40...+85°С, 120х110х70 мм | руб./шт | 10124 | 9582.01 | 9040.02
| 229066 | Пульсар 52К | Извещатель пожарный дымовой точечный бескамерный промышленный; 4-х проводный (выход "СК"), дополнительные контакты реле; U-пит.12...28 В, I-деж.3мА; IP54, t-раб.-40...+85°С, 120х110х70 мм | руб./шт | 10687 | 10114.49 | 9541.98
3.4.3 |  | Точечные автономные
| 215132 | ДИП-34АВТ (ИП 212-34АВТ) | Извещатель пожарный дымовой оптико-электронный точечный, автономный, 85 дБ (пульсирующий сигнал), контакты для подключения внешнего шлейфа (до 38 извещателей), элемент питания 9 В 6F22 (Крона), IP41, t-раб.-10...+55°С, 102х35 мм | руб./шт | 1035.84 | 996 | 956.16
| 204698 | ИП 212-03-02М1 | Дымовой автономный; 85 дБ; U-пит.9 В (элемент питания 9 В 6F22); световая и звуковая индикация; IP40, t-раб.-10…+55°С, 46х100 мм | руб./шт | 508 | 490.01 | 472.02
| 280164 | ИП 212-03К "ДОКА - а" | Дымовой автономный; U-пит.9 В (элемент питания 9 В 6F22 или от внешнего источника питания); дополнительные НО контакты, сигнал группового запуска; световая и звуковая индикация; IP40, t-раб.-10…+55°С, 90х90х45 мм | руб./шт | 665 | 642.01 | 619.02
| 223433 | ИП 212-142 | Извещатель пожарный дымовой оптико-электронный точечный, автономный, 85 дБ (непрерывный тонально-модулированный сигнал), элемент питания 9 В 6F22 (Крона, в комплекте), IP40, t-раб.-10...+55°С, 94х50 мм | руб./шт | 525 | 512.01 | 499.02
| 292912 | ИП 212-189А "Сверчок" | Дымовой автономный; 85 дБ, элемент питания 9 В 6F22 (Крона) в комплекте, световая и звуковая индикация; IP40, t-раб.-10…+55°С, габ.размеры 85х48 мм | руб./шт | 515 | 515 | 515
| 292913 | ИП 212-189АМ "Цикада" | Дымовой автономный, с возможностью объединения в локальную группу до 38 извещателей при длине шлейфа до 400метров; 85 дБ, элемент питания 9 В 6F22 (Крона) в комплекте, световая и звуковая индикация; IP40, t-раб.-10…+55°С, габ.размеры 85х48 мм | руб./шт | 850 | 850 | 850
| 5014 | ИП 212-43 | Извещатель пожарный дымовой оптико-электронный точечный, автономный, 93 дБ (серия длительных тонально-модулированных сигналов), четыре типа звуковых сигналов (Пожар, Внимание, Внешняя тревога и Разряд батареи), контакты для подключения внешнего шлейфа, 4 элемента питания 1,5 В ААА (R03), t-раб.-10...+55°С, 100х50 мм | руб./шт | 1036.8 | 1015.2 | 993.6
| 259780 | ИП 212-43 АНТИШОК | Извещатель пожарный дымовой оптико-электронный точечный, автономный, 93 дБ (серия длительных тонально-модулированных сигналов с постепенным нарастанием), четыре типа звуковых сигналов (Пожар, Внимание, Внешняя тревога и Разряд батареи), контакты для подключения внешнего шлейфа, 4 элемента питания 1,5 В ААА (R03), t-раб.-10...+55°С, 100х50 мм | руб./шт | 1087.2 | 1064.55 | 1041.9
| 5047 | ИП 212-43М | Извещатель пожарный дымовой оптико-электронный точечный, автономный, сетка от насекомых, 93 дБ (серия длительных тонально-модулированных сигналов с постепенным нарастанием), четыре типа звуковых сигналов (Пожар, Внимание, Внешняя тревога и Разряд батареи), контакты для подключения внешнего шлейфа, 4 элемента питания 1,5 В ААА (R03), t-раб.-10...+55°С, 100х50 мм | руб./шт | 1036.8 | 1015.2 | 993.6
| 299538 | ИП 212-43А (ДИП-43А) АНТИШОК | Извещатель пожарный дымовой оптико-электронный точечный, автономный, 93 дБ (серия длительных тонально-модулированных сигналов с постепенным нарастанием), четыре типа звуковых сигналов (Пожар, Внимание, Внешняя тревога и Разряд батареи), контакты для подключения внешнего шлейфа, элемент питания 9 В "Крона" (в комплекте), t-раб.-10...+55°С, 100х50 мм | руб./шт | 1116 | 1092.75 | 1069.5
| 299539 | ИП 212-43АМ (ДИП-43АМ) АНТИШОК | Извещатель пожарный дымовой оптико-электронный точечный, автономный, 85 дБ (серия длительных тонально-модулированных сигналов с постепенным нарастанием), четыре типа звуковых сигналов (Пожар, Внимание и Разряд батареи), элемент питания 9 В "Крона" (в комплекте), t-раб.-10...+55°С, 100х50 мм | руб./шт | 936 | 916.5 | 897
| 299540 | ИП 212-43АМК (ДИП-43АМК) АНТИШОК | Извещатель пожарный дымовой оптико-электронный точечный, автономный, 93 дБ (серия длительных тонально-модулированных сигналов с постепенным нарастанием), четыре типа звуковых сигналов (Пожар, Внимание, Внешняя тревога и Разряд батареи), контакты опто-реле для подключения внешнего шлейфа (НР), элемент питания 9 В "Крона" (в комплекте), t-раб.-10...+55°С, 100х50 мм | руб./шт | 1180.8 | 1156.2 | 1131.6
| 299541 | ИП 212-43АМК1 (ДИП-43АМК1) АНТИШОК | Извещатель пожарный дымовой оптико-электронный точечный, автономный, 93 дБ (серия длительных тонально-модулированных сигналов с постепенным нарастанием), четыре типа звуковых сигналов (Пожар, Внимание, Внешняя тревога и Разряд батареи), контакты опто-реле для подключения внешнего шлейфа (НЗ), элемент питания 9 В "Крона" (в комплекте), t-раб.-10...+55°С, 100х50 мм | руб./шт | 1238.4 | 1212.6 | 1186.8
| 212074 | ИП 212-43М АНТИШОК | Извещатель пожарный дымовой оптико-электронный точечный, автономный, 93 дБ (серия длительных тонально-модулированных сигналов с постепенным нарастанием), четыре типа звуковых сигналов (Пожар, Внимание, Внешняя тревога и Разряд батареи), контакты для подключения внешнего шлейфа, 4 элемента питания 1,5 В ААА (R03), t-раб.-10...+55°С, 100х50 мм | руб./шт | 1087.2 | 1064.55 | 1041.9
| 200078 | ИП 212-43МК | Извещатель пожарный дымовой оптико-электронный точечный, автономный, 93 дБ (серия длительных тонально-модулированных сигналов с постепенным нарастанием), четыре типа звуковых сигналов (Пожар, Внимание, Внешняя тревога и Разряд батареи), контакты опто-реле для подключения внешнего шлейфа (НР), 4 элемента питания 1,5 В ААА (R03), t-раб.-10...+55°С, 100х50 мм | руб./шт | 1134.72 | 1111.08 | 1087.44
| 202092 | ИП 212-43МК1 | Извещатель пожарный дымовой оптико-электронный точечный, автономный, 93 дБ (серия длительных тонально-модулированных сигналов с постепенным нарастанием), четыре типа звуковых сигналов (Пожар, Внимание, Внешняя тревога и Разряд батареи), контакты опто-реле для подключения внешнего шлейфа (НЗ), 4 элемента питания 1,5 В ААА (R03), t-раб.-10...+55°С, 100х50 мм | руб./шт | 1134.72 | 1111.08 | 1087.44
| 5131 | ИП 212-47 "АГАТ" | Извещатель пожарный дымовой автономный; уровень звукового давления 85 дБ; U-пит. 9В ("Крона"), I-потр.12 мкА; t-раб.-30...+55°С, 110х33 мм, без батареи. | руб./шт | 660 | 651.75 | 643.5
| 218204 | ИП 212-47 "АГАТ" 01 | Извещатель пожарный дымовой автономный с возможностью объединения до 40 извещателей; уровень звукового давления 85 дБ; U-пит. 9В ("Крона"), I-потр.12 мкА; t-раб.-30...+55°С, 110х33 мм, без батареи. | руб./шт | 719.8 | 705.05 | 690.3
| 240112 | ИП 212-47 "АГАТ" Р1 | Извещатель пожарный дымовой автономный с встроенным реле (Н.З.); уровень звукового давления 85 дБ; U-пит. 9В ("Крона"), I-потр.12 мкА; t-раб.-30...+55°С, 110х33 мм, без батареи. | руб./шт | 1008 | 978.6 | 949.2
| 274382 | ИП 212-47 "АГАТ" Р2 | Извещатель пожарный дымовой автономный с встроенным реле (Н.Р.); уровень звукового давления 85 дБ; U-пит. 9В ("Крона"), I-потр.12 мкА; t-раб.-30...+55°С, 110х33 мм, без батареи. | руб./шт | 1008 | 978.6 | 949.2
| 5169 | ИП 212-50М | Извещатель пожарный дымовой оптико-электронный точечный, автономный, 85 дБ (прерывистый тонально-модулированный сигнал), контакты для подключения внешнего шлейфа, элемент питания 9 В 6F22 (Крона), IP41, t-раб.-10...+55°С, 93х49 мм | руб./шт | 1306 | 1273.25 | 1240.5
| 204559 | ИП 212-50М2 | Извещатель пожарный дымовой оптико-электронный точечный, автономный, 85 дБ (прерывистый тонально-модулированный сигнал), элемент питания 9 В 6F22 (Крона), IP41, t-раб.-10...+55°С, 93х49 мм | руб./шт | 1102 | 1074.5 | 1047
| 305108 | ИП 212-52СИ | Извещатель пожарный дымовой оптико-электронный точечный, автономный, 85 дБ, элемент питания 9 В 6F22 (Крона) в комплекте, IP40, t-раб.-10...+55°С, 75х75 мм | руб./шт | 431.25 | 431.25 | 431.25
| 248700 | ИП 212-63А | Извещатель пожарный дымовой оптико-электронный точечный, автономный, 85 дБ (тонально-модулированный прерывистый звуковой сигнал), контакты для подключения внешнего шлейфа (ИП 212-63А до 10 шт), элемент питания 3 В CR123A, IP40, t-раб.-10...+50°С, 105х50 мм. Работа с ДИП-GSM | руб./шт | 1360 | 1251.2 | 1142.4
| 208447 | ИП 212-69/3М | Извещатель пожарный дымовой оптико-электронный точечный, автономный, 85 дБ (прерывистый тонально-модулированный сигнал), элемент питания 9 В 6F22 (Крона), IP40, t-раб.-10...+55°С, 100х50 мм. Элемент питания в комплекте. | руб./компл | 609.84 | 609.84 | 609.84
| 278326 | ИП 212-88Х (без ВУОС) | Извещатель пожарный дымовой оптико-электронный точечный, автономный, 85 дБ, три элемента питания 1,5 В ААА (R03), IP30, t-раб.-10...+55°C, 80х70 мм | руб./шт | 708.75 | 694.58 | 680.4
| 296569 | ИП Горыныч | Извещатель пожарный дымовой оптико-электронный точечный со встроенным речевым сообщением автономный; тип сообщения - по заказу, длительность сообщения до 10 сек; U-пит.12 В, I-потр.45 мА(max); IP41, t-раб.-40...+55°С, 85х70х50 мм | руб./шт | 806.25 | 790.13 | 774
| 296570 | ИП Горыныч-А | Извещатель пожарный оптико-электронный автономный с функцией речевого оповещения. Напряжение 4,5В (3 элемента типа ААА в к-те) | руб./шт | 770 | 754.6 | 739.2
3.4.4 |  | Линейные
| 321208 | ИП 212-08 "Луч-3М" | Извещатель пожарный дымовой оптический линейный; однопозиционный; 4-х проводный; дальность зоны обнаружения 8...70 м (до 100 м с дополнительным отражателем); индикация режимов работы; U-пит.10.5…24 В, I-деж.13 мА; IP40, t-раб.-30…+55°С, 144х143х69 мм (извещатель), 200х200х3 мм (отражатель). | руб./шт | 11576 | 11170.51 | 10765.02
| 246175 | ИП212-152Л "ИПДЛ-152Л" на 7-140 м | Извещатель пожарный дымовой оптико-электронный линейный двухпозиционный, расстояние между приемником и передатчиком 7…140 м, реле "ПОЖАР", реле "НЕИСПРАВНОСТЬ", напряжение питания 10…30 В, ток потребления до 13 мА, степень защиты оболочкой IP40, диапазон рабочих температур -30...+55°С, габаритные размеры приемника (передатчика) 100х160х115 мм | руб./шт | 16800 | 16380 | 15960
| 246177 | ИП212-152ЛМ "ИПДЛ-152ЛМ" на 20-80 м | Извещатель пожарный дымовой оптико-электронный линейный однопозиционный с одним рефлектором-отражателем типа "Б", расстояние между приемником и передатчиком 20…80 м, реле "ПОЖАР", реле "НЕИСПРАВНОСТЬ", напряжение питания 10…30 В, ток потребления до 13 мА, степень защиты оболочкой IP40, диапазон рабочих температур -30...+55°С, габаритные размеры приемо-передатчика 100х160х115 мм, габаритные размеры отражателя-рефлектора типа "Б" 245х210х16 мм | руб./шт | 16800 | 16380 | 15960
| 246178 | ИП212-152ЛМ "ИПДЛ-152ЛМ" на 25-100 м | Извещатель пожарный дымовой оптико-электронный линейный однопозиционный с двумя рефлекторами-отражателями типа "Б", расстояние между приемником и передатчиком 25…100 м, реле "ПОЖАР", реле "НЕИСПРАВНОСТЬ", напряжение питания 10…30 В, ток потребления до 13 мА, степень защиты оболочкой IP40, диапазон рабочих температур -30...+55°С, габаритные размеры приемо-передатчика 100х160х115 мм, габаритные размеры отражателя-рефлектора типа "Б" 245х210х16 мм | руб./шт | 19440 | 18954 | 18468
| 246179 | ИП212-152ЛМ "ИПДЛ-152ЛМ" на 30-120 м | Извещатель пожарный дымовой оптико-электронный линейный однопозиционный с четырьмя рефлекторами-отражателями типа "Б", расстояние между приемником и передатчиком 30…120 м, реле "ПОЖАР", реле "НЕИСПРАВНОСТЬ", напряжение питания 10…30 В, ток потребления до 13 мА, степень защиты оболочкой IP40, диапазон рабочих температур -30...+55°С, габаритные размеры приемо-передатчика 100х160х115 мм, габаритные размеры отражателя-рефлектора типа "Б" 245х210х16 мм | руб./шт | 24540 | 23926.5 | 23313
| 246176 | ИП212-152ЛМ "ИПДЛ-152ЛМ" на 5-60 м | Извещатель пожарный дымовой оптико-электронный линейный однопозиционный с одним рефлектором-отражателем типа "СМ" и одним типа "М", расстояние между приемником и передатчиком 5…60 м, реле "ПОЖАР", реле "НЕИСПРАВНОСТЬ", напряжение питания10…30 В, ток потребления до 13 мА, степень защиты оболочкой IP40, диапазон рабочих температур -30...+55°C, габаритные размеры приемо-передатчика 100х160х115 мм, габаритные размеры отражателя-рефлектора типа "СМ" 115х65х8 мм, габаритные размеры отражателя-рефлектора типа "М" 100х100х9 мм | руб./шт | 15300 | 14917.5 | 14535
| 246181 | ИП212-152ЛМД "ИПДЛ-152ЛМД" на 20-80 м | Извещатель пожарный дымовой оптико-электронный линейный однопозиционный с одним рефлектором-отражателем типа "Б", расстояние между приемником и передатчиком 20…80 м, реле "ПОЖАР", напряжение питания по шлейфу сигнализации 10…30 В, ток потребления в дежурном режиме 0.5 мА, ток потребления в режиме "ПОЖАР" до 30 мА, степень защиты оболочкой IP40, диапазон рабочих температур -30...+55°С, габаритные размеры приемо-передатчика 100х160х115 мм, габаритные размеры отражателя-рефлектора типа "Б" 245х210х16 мм | руб./шт | 16800 | 16380 | 15960
| 246182 | ИП212-152ЛМД "ИПДЛ-152ЛМД" на 25-100 м | Извещатель пожарный дымовой оптико-электронный линейный однопозиционный с двумя рефлекторами-отражателями типа "Б", расстояние между приемником и передатчиком 25…100 м, напряжение питания по шлейфу сигнализации 10…30 В, ток потребления в дежурном режиме 0.5 мА, ток потребления в режиме "ПОЖАР" до 30 мА, степень защиты оболочкой IP40, диапазон рабочих температур -30...+55°С, габаритные размеры приемо-передатчика 100х160х115 мм, габаритные размеры отражателя-рефлектора типа "Б" 245х210х16 мм | руб./шт | 19440 | 18954 | 18468
| 246183 | ИП212-152ЛМД "ИПДЛ-152ЛМД" на 30-120 м | Извещатель пожарный дымовой оптико-электронный линейный однопозиционный с четырьмя рефлекторами-отражателями типа "Б", расстояние между приемником и передатчиком 30…120 м, напряжение питания по шлейфу сигнализации 10…30 В, ток потребления в дежурном режиме 0.5 мА, ток потребления в режиме "ПОЖАР" до 30 мА, степень защиты оболочкой IP40, диапазон рабочих температур -30...+55°С, габаритные размеры приемо-передатчика 100х160х115 мм, габаритные размеры отражателя-рефлектора типа "Б" 245х210х16 мм | руб./шт | 24540 | 23926.5 | 23313
| 246180 | ИП212-152ЛМД "ИПДЛ-152ЛМД" на 5-60 м | Извещатель пожарный дымовой оптико-электронный линейный однопозиционный с одним рефлектором-отражателем типа "СМ" и одним типа "М", расстояние между приемником и передатчиком 5…60 м, напряжение питания по шлейфу сигнализации10…30 В, ток потребления в дежурном режиме 0.5 мА, ток потребления в режиме "ПОЖАР" до 30 мА, степень защиты оболочкой IP40, диапазон рабочих температур -30...+55°C, габаритные размеры приемо-передатчика 100х160х115 мм, габаритные размеры отражателя-рефлектора типа "СМ" 115х65х8 мм, габаритные размеры отражателя-рефлектора типа "М" 100х100х9 мм | руб./шт | 15300 | 14917.5 | 14535
| 246192 | ИП212-152ЛМД-П "ИПДЛ-152ЛМД-П" на 20-80 м | Извещатель пожарный дымовой оптико-электронный линейный однопозиционный с подогревом с одним рефлектором-отражателем типа "Б-П, расстояние между приемником-передатчиком и отражателем5…60 м, напряжение питания по шлейфу сигнализации10…30 В, ток потребления в дежурном режиме 0.5 мА, ток потребления в режиме "ПОЖАР" до 30 мА, напряжение питания входа подогрева 16...28 В, ток потребления входа подогрева не более 90 мА, степень защиты оболочкой IP40, диапазон рабочих температур -40...+55°C, габаритные размеры приемо-передатчика 100х160х115 мм, габаритные размеры отражателя-рефлектора типа "Б-П" 282х210х22 мм | руб./шт | 19680 | 19188 | 18696
| 246193 | ИП212-152ЛМД-П "ИПДЛ-152ЛМД-П" на 25-100 м | Извещатель пожарный дымовой оптико-электронный линейный однопозиционный с подогревом с двумя рефлекторами-отражателями типа "Б-П", расстояние между приемником-передатчиком и отражателем 25…100 м, напряжение питания по шлейфу сигнализации 10…30 В, ток потребления в дежурном режиме 0.5 мА, ток потребления в режиме "ПОЖАР" до 30 мА, напряжение питания входа подогрева 16...28 В, ток потребления входа подогрева не более 90 мА, степень защиты оболочкой IP40, диапазон рабочих температур -40...+55°С, габаритные размеры приемо-передатчика 100х160х115 мм, габаритные размеры отражателя-рефлектора типа "Б-П" 282х210х22 мм | руб./шт | 22470 | 21908.25 | 21346.5
| 246194 | ИП212-152ЛМД-П "ИПДЛ-152ЛМД-П" на 30-120 м | Извещатель пожарный дымовой оптико-электронный линейный однопозиционный с подогревом с четырьмя рефлекторами-отражателями типа "Б-П", расстояние между приемником-передатчиком и отражателем 30…120 м, напряжение питания по шлейфу сигнализации 10…30 В, ток потребления в дежурном режиме 0.5 мА, ток потребления в режиме "ПОЖАР" до 30 мА, напряжение питания входа подогрева 16...28 В, ток потребления входа подогрева не более 90 мА, степень защиты оболочкой IP40, диапазон рабочих температур -40...+55°С, габаритные размеры приемо-передатчика 100х160х115 мм, габаритные размеры отражателя-рефлектора типа "Б-П" 282х210х22 мм | руб./шт | 28800 | 28080 | 27360
| 246189 | ИП212-152ЛМ-П "ИПДЛ-152ЛМ-П" на 20-80 м | Извещатель пожарный дымовой оптико-электронный линейный однопозиционный с подогревом с одним рефлектором-отражателем типа "Б-П", расстояние между приемником-передатчиком и отражателем 20…80 м, реле "ПОЖАР", реле "НЕИСПРАВНОСТЬ", напряжение питания 10…30 В, ток потребления до 13 мА, напряжение питания входа подогрева 16...28 В, ток потребления входа подогрева не более 90 мА, степень защиты оболочкой IP40, диапазон рабочих температур -40...+55°С, габаритные размеры приемо-передатчика 100х160х115 мм, габаритные размеры отражателя-рефлектора типа "Б-П" 282х210х22 мм | руб./шт | 19680 | 19188 | 18696
| 246190 | ИП212-152ЛМ-П "ИПДЛ-152ЛМ-П" на 25-100 м | Извещатель пожарный дымовой оптико-электронный линейный однопозиционный с подогревом с двумя рефлекторами-отражателями типа "Б-П", расстояние между приемником-передатчиком и отражателем 25…100 м, реле "ПОЖАР", реле "НЕИСПРАВНОСТЬ", напряжение питания 10…30 В, ток потребления до 13 мА, напряжение питания входа подогрева 16...28 В, ток потребления входа подогрева не более 90 мА, степень защиты оболочкой IP40, диапазон рабочих температур -40...+55°С, габаритные размеры приемо-передатчика 100х160х115 мм, габаритные размеры отражателя-рефлектора типа "Б-П" 282х210х22 мм | руб./шт | 22470 | 21908.25 | 21346.5
| 246191 | ИП212-152ЛМ-П "ИПДЛ-152ЛМ-П" на 30-120 м | Извещатель пожарный дымовой оптико-электронный линейный однопозиционный с подогревом с четырьмя рефлекторами-отражателями типа "Б-П", расстояние между приемником-передатчиком и отражателем 30…120 м, реле "ПОЖАР", реле "НЕИСПРАВНОСТЬ", напряжение питания 10…30 В, ток потребления до 13 мА, напряжение питания входа подогрева 16...28 В, ток потребления входа подогрева не более 90 мА, степень защиты оболочкой IP40, диапазон рабочих температур -40...+55°С, габаритные размеры приемо-передатчика 100х160х115 мм, габаритные размеры отражателя-рефлектора типа "Б-П" 282х210х22 мм | руб./шт | 28800 | 28080 | 27360
| 246188 | ИП212-152Л-П "ИПДЛ-152Л-П" на 7-140 м | Извещатель пожарный дымовой оптико-электронный линейный двухпозиционный с подогревом, расстояние между приемником и передатчиком 7…140 м, реле "ПОЖАР", реле "НЕИСПРАВНОСТЬ", напряжение питания 10…30 В, ток потребления до 13 мА, напряжение питания входа подогрева 16...28 В, ток потребления входа подогрева не более 90 мА, степень защиты оболочкой IP40, диапазон рабочих температур -40...+55°С, габаритные размеры приемника (передатчика) 100х160х115 мм | руб./шт | 19680 | 19188 | 18696
| 5308 | ИПДЛ-Д-I/4Р | Однопозиционный со встроенной ТВ камерой. Рабочая дальность действия 50 м (с дополнительными отражателями до 100 м). Напряжение питания 8…28 В. Ток потребления 30/120 мА. Габариты извещателя 160х96х100 мм, габариты базового отражателя 100х100х10 мм | руб./шт | 12865 | 12865 | 12865
| 5212 | ИПДЛ-52 (ИП212-52) 8-100 м, двухпозиционный | Извещатель дымовой оптический линейный, двухпозиционный, дальность от 8...100 м, 2-е схемы включения: с питанием по ШС и от отдельного источника питания, 3 вых.реле (ПОЖАР-НЗ, ПОЖАР-НР, НЕИСПРАВНОСТЬ-НЗ), U-пит.10...30В, I-потр. 2.5 мА, IP40, t-раб.-30...+55°С, 185х150х140 мм (с юстировоч.уст-вом). | руб./шт | 11962.8 | 11713.59 | 11464.38
| 203845 | ИПДЛ-52М (ИП212-52М) 8-100 м, однопозиционный | Извещатель дымовой оптический линейный, однопозиционный, дальность от 8...100 м, 2-е схемы включения: с питанием по ШС и от отдельного источника питания, 3 вых.реле (ПОЖАР-НЗ, ПОЖАР-НР, НЕИСПРАВНОСТЬ-НЗ), U-пит.10...30В, I-потр. 1.5 мА, IP40, t-раб.-30...+55°С, 185х150х140 мм (с юстировоч.уст-вом). | руб./шт | 12538.8 | 12277.59 | 12016.38
| 207038 | ИПДЛ-52М (ИП212-52М) 8-80 м, однопозиционный | Извещатель дымовой оптический линейный, однопозиционный, дальность от 8...80 м, 2-е схемы включения: с питанием по ШС и от отдельного источника питания, 3 вых.реле (ПОЖАР-НЗ, ПОЖАР-НР, НЕИСПРАВНОСТЬ-НЗ), U-пит.10...30В, I-потр. 1.5 мА, IP40, t-раб.-30...+55°С, 185х150х140 мм (с юстировоч.уст-вом). | руб./шт | 10440 | 10222.5 | 10005
| 208923 | ИПДЛ-52С (ИП212-52С) 8-140 м, двухпозиционный | Извещатель дымовой оптический линейный, двухпозиционный, дальность от 8...140 м, 2-е схемы включения: с питанием по ШС и от отдельного источника питания, 3 вых.реле (ПОЖАР-НЗ, ПОЖАР-НР, НЕИСПРАВНОСТЬ-НЗ), U-пит.10...30В, I-потр. 2.5 мА, IP40, t-раб.-30...+55°С, 135х120х105 мм | руб./шт | 11962.8 | 11713.59 | 11464.38
| 208706 | ИПДЛ-52СМ (ИП212-52СМ) 8-100 м, однопозиционный | Извещатель дымовой оптический линейный, однопозиционный, дальность от 8...100 м, 2-е схемы включения: с питанием по ШС и от отдельного источника питания, 3 вых.реле (ПОЖАР-НЗ, ПОЖАР-НР, НЕИСПРАВНОСТЬ-НЗ), U-пит.10...30В, I-потр. 1.5 мА, IP40, t-раб.-30...+55°С, 135х120х105 мм | руб./шт | 12538.8 | 12277.59 | 12016.38
| 255893 | ИПДЛ-52СМ (ИП212-52СМ) 8-120 м, однопозиционный | Извещатель дымовой оптический линейный, однопозиционный, дальность от 8...120 м, 2-е схемы включения: с питанием по ШС и от отдельного источника питания, 3 вых.реле (ПОЖАР-НЗ, ПОЖАР-НР, НЕИСПРАВНОСТЬ-НЗ), U-пит.10...30В, I-потр. 1.5 мА, IP40, t-раб.-30...+55°С, 135х120х105 мм | руб./шт | 18658.8 | 18270.09 | 17881.38
| 208924 | ИПДЛ-52СМ (ИП212-52СМ) 8-80 м, однопозиционный | Извещатель дымовой оптический линейный, однопозиционный, дальность от 8...80 м, 2-е схемы включения: с питанием по ШС и от отдельного источника питания, 3 вых.реле (ПОЖАР-НЗ, ПОЖАР-НР, НЕИСПРАВНОСТЬ-НЗ), U-пит.10...30В, I-потр. 1.5 мА, IP40, t-раб.-30...+55°С, 135х120х105 мм | руб./шт | 10440 | 10222.5 | 10005
| 208926 | ИПДЛ-52СМД (ИП212-52СМД) 8-100 м, однопозиционный | Извещатель дымовой оптический линейный, 2-х проводный, однопозиционный, дальность от 8...100 м, U-шс.10...30В, I-потр. 0.7 мА, IP40, t-раб.-30...+55°С, 135х120х105 мм | руб./шт | 12538.8 | 12277.59 | 12016.38
| 255894 | ИПДЛ-52СМД (ИП212-52СМД) 8-120 м, однопозиционный | Извещатель дымовой оптический линейный, 2-х проводный, однопозиционный, дальность от 8...120 м, U-шс.10...30В, I-потр. 0.7 мА, IP40, t-раб.-30...+55°С, 135х120х105 мм | руб./шт | 18658.8 | 18270.09 | 17881.38
| 208925 | ИПДЛ-52СМД (ИП212-52СМД) 8-60 м, однопозиционный | Извещатель дымовой оптический линейный, 2-х проводный, однопозиционный, дальность от 8...60 м, U-шс.10...30В, I-потр. 0.7 мА, IP40, t-раб.-30...+55°С, 135х120х105 мм | руб./шт | 9298.8 | 9105.09 | 8911.38
| 208645 | ИПДЛ-52СМД (ИП212-52СМД) 8-80 м, однопозиционный | Извещатель дымовой оптический линейный, 2-х проводный, однопозиционный, дальность от 8...80 м, U-шс.10...30В, I-потр. 0.7 мА, IP40, t-раб.-30...+55°С, 135х120х105 мм | руб./шт | 10440 | 10222.5 | 10005
| 5037 | ИПДЛ-Д-II/4Р | Извещатель дымовой оптический линейный, двухпозиционный, дальность от 8...150 м, 2 вых.реле (ПОЖАР-НР, НЕИСПРАВНОСТЬ-НЗ/НР), U-пит.8...28В, I-потр.20 мА, IP41, t-раб.-25...+55°С, 90х82х95 мм | руб./шт | 7015 | 7015 | 7015
| 255091 | ИПДЛ-Д-II/4Р исп.5 | Извещатель дымовой оптический линейный с встроенным подогревом оптики, двухпозиционный, дальность от 8...100 м, U-пит.8...28 В, I-потр.20 мА (с подогревом 60 мА), IP65, t-раб.-40...+50°С | руб./шт | 18005 | 18005 | 18005
| 258947 | КК-2756 | Коммутационная коробка с крышкой. 7 окошек 10,5х10,5 мм “под вылом” для кабелей; габ.размеры 160х96х20 мм, сталь | руб./шт | 450 | 450 | 450
| 228394 | Кожух защитный для ИПДЛ-Д-I/4Р | Защитный кожух для ИПДЛ-Д-I/4P металл., 200х130х120 мм. | руб./шт | 1275 | 1275 | 1275
| 214673 | Кожух защитный для ИПДЛ-Д-II/4Р | Защитный кожух для ИПДЛ-Д-II/4P металл., 104х130х120 мм. | руб./шт | 1025 | 1025 | 1025
| 307108 | Кронштейн 152 | Кронштейн универсальный для дымовых линейных извещателей ИДПЛ серии 152 и С2000-ИПДЛ | руб./шт | 1200 | 1170 | 1140
| 273399 | Кронштейн для балки (Г-образный с 2-мя скобками) универсальный для ИПДЛ-52/252 (все модификации) | Кронштейн для балки (Г-образный) универсальный для ИПДЛ-52/252 | руб./шт | 1249.2 | 1223.19 | 1197.18
| 258944 | Кронштейн для крепления ИПДЛ к двутавровой балке | Кронштейн для крепления извещателей ИПДЛ-Д-II/4р, ИПДЛ-Д-I/4р или одной пластины отражателя к двутавровой балке. | руб./шт | 1275 | 1275 | 1275
| 299554 | Кронштейн настенный для ИПДЛ-52/52М | Кронштейн настенный для линейного извещателя ИПДЛ-52/252 | руб./шт | 303.6 | 297.27 | 290.94
| 265997 | Кронштейн потолочный для ИПДЛ-52/52М | Кронштейн потолочный для ИПДЛ-52/52М, 80х70х45 мм | руб./шт | 303.6 | 297.27 | 290.94
| 223748 | Кронштейн угловой для ИПДЛ-Д-II/4Р | Кронштейн угловой для монтажа ИПДЛ-Д-ll/4P на наклонные поверхности, металл, углы наклона 30°, 60°, 90°, 100х91х54мм. | руб./шт | 1025 | 1025 | 1025
| 274521 | Кронштейн универсальный для линейного извещателя ИПДЛ-52/252 | Кронштейн универсальный для линейного извещателя ИПДЛ-52/252 | руб./шт | 1309.2 | 1281.93 | 1254.66
| 273404 | Кронштейн универсальный для отражателя ИПДЛ-52/252 | Кронштейн универсальный для отражателя ИПДЛ-52/252 | руб./шт | 1404 | 1374.75 | 1345.5
| 246199 | Лазерный указатель для ИПДЛ-152 | Лазерное юстировочное устройство для установки в извещатели пожарные дымовые оптико-электронные линейные ИПДЛ-152, питание от трех типа LR44 (G13) | руб./шт | 7740 | 7546.5 | 7353
| 321209 | Отражатель для ИП 212-08 "Луч-3М" (200х200) | Отражатель для ИП 212-08 "Луч-3М"; 200х200х3 мм | руб./шт | 865 | 834.5 | 804
| 208969 | Отражатель для ИПДЛ-Д-I/4Р | Доп.отражатель для ИПДЛ-Д-I/4P. Увеличение рабочей дальности извещателя до 100м. 100х100мм. | руб./шт | 1990 | 1990 | 1990
| 241091 | ПК-02 | Прибор для настройки и контроля извещателей ИПДЛ, ИКС-1, ИКС-3 . | руб./шт | 7675 | 7675 | 7675
| 234472 | Пластина для установки 4-х отражателей к ИПДЛ-Д-I/4Р | Пластина для установки 4-х отражателей для ИПДЛ-Д-I/4р, 220х200 мм | руб./шт | 495 | 495 | 495
| 321210 | Пульт ДУ для Луч-3М | Пульт дистанционного управления для извещателя ИП 212-08 "Луч-3М" с элементом питания (ЭП) | руб./шт | 2218 | 2140.01 | 2062.02
| 286506 | СПЭК-2216-ПШ 20-100 м (ИП 212-80/1) | Извещатель пожарный дымовой оптико-электронный линейный однопозиционный с одним рефлектором-отражателем, расстояние между приемником и передатчиком 20…100 м, U-пит. по шлейфу сигнализации 10…30 В, I-потр. в дежурном режиме 0.6 мА, I-потр. в режиме "ПОЖАР" до 31 мА, IP41, t-раб. -30...+55°C, габ. размеры приемо-передатчика 180х130х105 мм, габ. размеры отражателя-рефлектора 245x200x20 мм | руб./шт | 21700 | 21157.49 | 20614.98
| 286507 | СПЭК-2216-ПШ 60-120 м (ИП 212-80/1) | Извещатель пожарный дымовой оптико-электронный линейный однопозиционный с двумя рефлектором-отражателем, расстояние между приемником и передатчиком 60…120 м, U-пит. по шлейфу сигнализации 10…30 В, I-потр. в дежурном режиме 0.6 мА, I-потр. в режиме "ПОЖАР" до 31 мА, IP41, t-раб. -30...+55°C, габ. размеры приемо-передатчика 180х130х105 мм, габ. размеры отражателя-рефлектора 245x200x20 мм | руб./шт | 28105 | 27402.5 | 26700
| 286505 | СПЭК-2216-ПШ 5-60 м (ИП 212-80/1) | Извещатель пожарный дымовой оптико-электронный линейный однопозиционный с одним рефлектором-отражателем, расстояние между приемником и передатчиком 5…60 м, U-пит. по шлейфу сигнализации 10…30 В, I-потр. в дежурном режиме 0.6 мА, I-потр. в режиме "ПОЖАР" до 31 мА, IP41, t-раб. -30...+55°C, габ. размеры приемо-передатчика 180х130х105 мм, габ. размеры отражателя-рефлектора 122x99.4x8.7 мм | руб./шт | 14600 | 14235.01 | 13870.02
| 286503 | СПЭК-2216-Р 20-100 м (ИП 212-80/2) | Извещатель пожарный дымовой оптико-электронный линейный однопозиционный с одним рефлектором-отражателем, расстояние между приемником и передатчиком 20…100 м, реле "ПОЖАР", реле "НЕИСПРАВНОСТЬ", U-пит. 9…30 В, I-потр. 3 мА, IP41, t-раб. -30...+55°C, габ. размеры приемо-передатчика 180х130х105 мм, габ. размеры отражателя-рефлектора 245x200x20 мм | руб./шт | 21700 | 21157.49 | 20614.98
| 286504 | СПЭК-2216-Р 60-120 м (ИП 212-80/2) | Извещатель пожарный дымовой оптико-электронный линейный однопозиционный с двумя рефлектором-отражателем, расстояние между приемником и передатчиком 60…120 м, реле "ПОЖАР", реле "НЕИСПРАВНОСТЬ", U-пит. 9…30 В, I-потр. 3 мА, IP41, t-раб. -30...+55°C, габ. размеры приемо-передатчика 180х130х105 мм, габ. размеры отражателя-рефлектора 245x200x20 мм | руб./шт | 28105 | 27402.5 | 26700
| 286502 | СПЭК-2216-Р 5-60 м (ИП 212-80/2) | Извещатель пожарный дымовой оптико-электронный линейный однопозиционный с одним рефлектором-отражателем, расстояние между приемником и передатчиком 5…60 м, реле "ПОЖАР", реле "НЕИСПРАВНОСТЬ", U-пит. 9…30 В, I-потр. 3 мА, IP41, t-раб. -30...+55°C, габ. размеры приемо-передатчика 180х130х105 мм, габ. размеры отражателя-рефлектора 122x99.4x8.7 мм | руб./шт | 14600 | 14235.01 | 13870.02
| 246200 | Тестер ИПДЛ-152 | Тестер пожарных дымовых оптико-электронный линейных извещателей ИПДЛ-152, напряжение питания 9 В от элемента питания типа «Крона», ток потребления не более 6 мА, диапазон рабочих температур -10…+60°С, габаритные размеры 140х70х25 мм | руб./шт | 9060 | 8833.5 | 8607
| 258945 | БК-2727 | Блок коммутации для подключения извещателя ИПДЛ-Д-I/4р к шлейфу пожарной сигнализации | руб./шт | 1055 | 1055 | 1055
| 258946 | БК-2728 | Блок коммутации для подключения извещателя ИПДЛ-Д-II/4р к шлейфу пожарной сигнализации | руб./шт | 1025 | 1025 | 1025
| 246198 | БКТВ-01 | Блок питания цепей подогрева рефлекторов-отражателей (типа Б-П) извещателей пожарных дымовых оптико-электронных линейных ИПДЛ-152, напряжение питания 16…28 В, ток потребления не более 5 А (при полной нагрузке), диапазон рабочих температур -40…+55°С, габаритные размеры 166х144х46 мм | руб./шт | 9060 | 8833.5 | 8607
| 215481 | ВУОС для ИПДЛ | Выносное уст-во оптической сигнализации для ИПДЛ-Д-I/4Р и ИПДЛ-Д-II/4Р. Индикация состояния, проверка работоспособности. I-раб.10мА, IP41, t-раб.-25...+55°С, 62х32х16 мм. | руб./шт | 495 | 495 | 495
| 325362 | Держатель 152 | Кронштейн для крепления блоков, рефлекторов-отражателей и извещателей серий 152 и С2000-ИПДЛ к металлическим балкам | руб./шт | 996 | 971.1 | 946.2
| 251797 | Защитный кожух для ИПДЛ-52/52М (большой) | Кожух защитный для извещателей ИПДЛ-52/52М, большой | руб./шт | 1129.2 | 1105.68 | 1082.16
| 251798 | Защитный кожух для ИПДЛ-52С/СМ/СМД (маленький) | Кожух защитный для извещателей ИПДЛ-52/52М, малый | руб./шт | 952.8 | 932.94 | 913.08
| 317051 | Защитный кожух ЗК-11 для ИПДЛ-Д-I | Защитный кожух для ИПДЛ-Д-I, максимальный размер для установочного оборудования не более 179х119х95 мм; 219х159х110 мм; 0.35 кг | руб./шт | 818 | 744.01 | 670.02
| 317052 | Защитный кожух ЗК-12 для ИПДЛ-Д-II | Защитный кожух для ИПДЛ-Д-II, максимальный размер для установочного оборудования не более 113х104х95 мм; 153х144х100 мм; 0.28 кг | руб./шт | 692 | 629.5 | 567
| 328866 | Защитный кожух ЗК-13 для ИПДЛ-52СМД | Защитный кожух для ИПДЛ-52СМД; максимальный размер для установочного оборудования 155×140×110 мм; 195×180×115 мм, 0.36 кг | руб./шт | 835 | 759.5 | 684
| 328867 | Защитный кожух ЗК-14 для отражателя (100x100 мм.) | Защитный кожух для отражателя(100х100 мм); максимальный размер для установочного оборудования 145×145×45 мм; 195×195×50 мм; 0.35 кг | руб./шт | 861 | 782.49 | 703.98
3.4.5 |  | Аспирационные
| 304714 | Ecoplast 25025-RD красная | Труба АБС гладкая для аспирационной системы; наружный диаметр 25мм, внутренний диаметр 22 мм, длина 3 м. Цвет красный | руб./м | 243.89 | 235.2 | 226.5
| 304716 | Ecoplast 26025-GR серая | Труба АБС гладкая для аспирационной системы трудногорючая; наружный диаметр 25мм, внутренний диаметр 22 мм, длина 3 м. Цвет серый | руб./м | 371.48 | 358.21 | 344.94
| 304715 | Ecoplast 26025-RD красная | Труба АБС гладкая для аспирационной системы трудногорючая; наружный диаметр 25мм, внутренний диаметр 22 мм, длина 3 м. Цвет красный | руб./м | 371.48 | 358.21 | 344.94
| 304717 | Ecoplast 26025-W белая | Труба АБС гладкая для аспирационной системы трудногорючая; наружный диаметр 25мм, внутренний диаметр 22 мм, длина 3 м. Цвет белый | руб./м | 371.48 | 358.21 | 344.94
| 299489 | Ecoplast 33025 серая | Труба ПВХ гладкая для аспирационной системы; наружный диаметр 25мм, внутренний диаметр 22 мм, длина 3 м. Цвет серый | руб./м | 126.15 | 121.64 | 117.12
| 304718 | Ecoplast 33025-RD красная | Труба ПВХ гладкая для аспирационной системы; наружный диаметр 25мм, внутренний диаметр 22 мм, длина 3 м. Цвет красный | руб./м | 126.15 | 121.64 | 117.12
| 304719 | Ecoplast 33025-W белая | Труба ПВХ гладкая для аспирационной системы; наружный диаметр 25мм, внутренний диаметр 22 мм, длина 3 м. Цвет белый | руб./м | 126.15 | 121.64 | 117.12
| 304739 | Ecoplast 49011 | Наконечник для капилляра для подвесного потолка с отверстием 6 мм | руб./шт | 738.92 | 712.54 | 686.16
| 304740 | Ecoplast 49012 | Наконечник для капилляра для подвесного потолка, без отверстия, под сверло до 6 мм | руб./шт | 738.92 | 712.54 | 686.16
| 297866 | Ecoplast 49125-10 (10 шт) | Поворот АБС 90° для аспирационной системы; диаметр 25 мм. Цвет красный | руб./уп | 2428.69 | 2341.96 | 2255.22
| 304720 | Ecoplast 49125-10GR (10 шт) | Поворот АБС 90° для аспирационной системы; диаметр 25 мм. Цвет серый | руб./уп | 2064.37 | 1990.66 | 1916.94
| 304089 | Ecoplast 49125-10W (10 шт) | Поворот АБС 90° для аспирационной системы; диаметр 25 мм. Цвет белый | руб./уп | 2064.37 | 1990.66 | 1916.94
| 304722 | Ecoplast 49225-10 (10 шт) | Поворот АБС 45° для аспирационной системы; диаметр 25 мм. Цвет красный. (1уп = 10шт) Экопласт | руб./уп | 1567.17 | 1511.21 | 1455.24
| 304723 | Ecoplast 49225-10GR (10 шт) | Поворот АБС 45° для аспирационной системы; диаметр 25 мм. Цвет серый. (1уп = 10шт) Экопласт | руб./уп | 1362.9 | 1314.24 | 1265.58
| 304724 | Ecoplast 49225-10W (10 шт) | Поворот АБС 45° для аспирационной системы; диаметр 25 мм. Цвет белый. (1уп = 10шт) Экопласт | руб./уп | 1362.9 | 1314.24 | 1265.58
| 304721 | Ecoplast 49325-10 (10 шт) | Тройник АБС для аспирационной системы; диаметр 25 мм. Цвет красный | руб./уп | 737.71 | 711.37 | 685.02
| 287834 | Ecoplast 49325-10GR (10 шт) | Тройник АБС для аспирационной системы; диаметр 25 мм. Цвет серый | руб./уп | 627.07 | 604.69 | 582.3
| 304090 | Ecoplast 49325-10W (10 шт) | Тройник АБС для аспирационной системы; диаметр 25 мм. Цвет белый | руб./уп | 627.07 | 604.69 | 582.3
| 304741 | Ecoplast 49415 | Гибкий переход для трубы диаметром 25 мм, длина 30 см | руб./шт | 1932.76 | 1863.74 | 1794.72
| 304742 | Ecoplast 49425 | Гибкий переход для трубы диаметром 25 мм, длина 100 см | руб./шт | 2615.2 | 2521.79 | 2428.38
| 304743 | Ecoplast 49435 | Комплект для 1 точки подвесного потолка, плоский | руб./шт | 2141.98 | 2065.49 | 1989
NEW | 333762 | Ecoplast 49435GR комплект для 1 точки подвесного потолка, плоский L=2, серый | Комплект для 1 точки подвесного потолка, плоский L = 2. Цвет серый | руб./шт | 2141.98 | 2065.49 | 1989
NEW | 333763 | Ecoplast 49435W комплект для 1 точки подвесного потолка, плоский L=2, белый | Комплект для 1 точки подвесного потолка, плоский L = 2. Цвет белый | руб./шт | 2141.98 | 2065.49 | 1989
| 304744 | Ecoplast 49445 | Уловитель конденсата | руб./шт | 4049.83 | 3905.2 | 3760.56
NEW | 333764 | Ecoplast 49445GR уловитель конденсата L=2м, цвет серый | Уловитель конденсата L = 2 м, цвет серый | руб./шт | 4049.83 | 3905.2 | 3760.56
NEW | 333765 | Ecoplast 49445W уловитель конденсата L=2м, цвет белый | Уловитель конденсата L = 2 м, цвет белый | руб./шт | 4049.83 | 3905.2 | 3760.56
NEW | 319099 | Ecoplast 49446 ёмкость для сбора конденсата, для трубы d25 (стекло) | Ёмкость для сбора конденсата, для трубы d25, стекло | руб./шт | 8879.78 | 8562.64 | 8245.5
NEW | 327965 | Ecoplast 49447 кран шаровый d25 с муфтовым окончанием | Кран шаровый d25 (уплотнение TPV, остальное EPDM) с муфтовым окончанием | руб./шт | 1286.86 | 1240.91 | 1194.96
NEW | 330621 | Ecoplast 49448 кран шаровой трехходовой ПВХ d25 | Кран шаровой трехходовой ПВХ D25, под клей Экопласт (уплотнение TPV, остальное EPDM) с муфтовым окончанием | руб./шт | 7450.35 | 7184.27 | 6918.18
NEW | 327966 | Ecoplast 49449 быстроразъемное соединение для подключения компрессора | Быстроразъемное соединение для подключения компрессора | руб./шт | 2772.22 | 2673.23 | 2574.24
NEW | 327964 | Ecoplast 49450 обратный клапан | Обратный клапан | руб./шт | 2295.75 | 2213.78 | 2131.8
| 297865 | Ecoplast 49525-50 (50 шт) | Муфта АБС для аспирационной системы; без галогенов, Ø 25 мм. Цвет красный | руб./уп | 1828.61 | 1763.31 | 1698
| 304727 | Ecoplast 49525-50GR (50 шт) | Муфта АБС для аспирационной системы; без галогенов, Ø 25 мм. Цвет серый | руб./уп | 1554.32 | 1498.81 | 1443.3
| 304728 | Ecoplast 49525-50W (50 шт) | Муфта АБС для аспирационной системы; без галогенов, Ø 25 мм. Цвет белый | руб./уп | 1554.32 | 1498.81 | 1443.3
| 299502 | Ecoplast 49532-20 (20 шт) | Крепеж АБС раздвижной для труб диаметром 24...34 мм. Цвет красный | руб./уп | 1283.34 | 1237.5 | 1191.66
| 304732 | Ecoplast 49532-20GR (20 шт) | Крепеж АБС раздвижной для труб диаметром 24...34 мм. Цвет серый | руб./уп | 1090.84 | 1051.88 | 1012.92
| 304733 | Ecoplast 49532-20W (20 шт) | Крепеж АБС раздвижной для труб диаметром 24...34 мм. Цвет белый | руб./уп | 1090.84 | 1051.88 | 1012.92
| 304734 | Ecoplast 49625-50 (50 шт) | Держатель АБС с защелкой для труб диаметром 25 мм. Цвет красный | руб./уп | 1784.58 | 1720.86 | 1657.14
| 304735 | Ecoplast 49625-50GR (50 шт) | Держатель АБС с защелкой для труб диаметром 25 мм. Цвет серый | руб./уп | 1516.9 | 1462.73 | 1408.56
| 304736 | Ecoplast 49625-50W (50 шт) | Держатель АБС с защелкой для труб диаметром 25 мм. Цвет белый | руб./уп | 1516.9 | 1462.73 | 1408.56
| 304729 | Ecoplast 49725-50 (50 шт) | Клипса АБС для аспирационной системы; диаметр 25 мм. Цвет красный | руб./уп | 1371.16 | 1322.18 | 1273.2
| 304730 | Ecoplast 49725-50GR (50 шт) | Клипса АБС для аспирационной системы; диаметр 25 мм. Цвет серый | руб./уп | 1165.49 | 1123.86 | 1082.22
| 304731 | Ecoplast 49725-50W (50 шт) | Клипса АБС для аспирационной системы; диаметр 25 мм. Цвет белый | руб./уп | 1165.49 | 1123.86 | 1082.22
| 304725 | Ecoplast 49925-20 (20 шт) | Заглушка АБС для аспирационной системы; диаметр 25 мм. Цвет красный | руб./уп | 1563.49 | 1507.66 | 1451.82
| 304726 | Ecoplast 49925-20GR (20 шт) | Заглушка АБС для аспирационной системы; диаметр 25 мм. Цвет серый | руб./уп | 1328.96 | 1281.49 | 1234.02
| 304088 | Ecoplast 49925-20W (20 шт) | Заглушка АБС для аспирационной системы; диаметр 25 мм. Цвет белый | руб./уп | 1328.96 | 1281.49 | 1234.02
NEW | 333767 | Ecoplast 59915 хомут трубный 3/4" (25-28мм) М8 (300шт) | Хомут трубный 3/4" (25-28мм) М8 (1уп = 300шт) | руб./уп | 8905.48 | 8587.43 | 8269.38
NEW | 333768 | Ecoplast 59916 хомут трубный 1" (32-35мм) М8 (250шт) | Хомут трубный 1" (32-35мм) М8 (250шт) | руб./уп | 8091.72 | 7802.73 | 7513.74
| 304745 | Ecoplast 81018 | Гибкий шланг ПВХ; наружный диаметр 10 мм, внутренний диаметр 8 мм (100 м) | руб./м | 83.39 | 80.43 | 77.46
NEW | 333766 | Ecoplast 81019 гибкий шланг ПВХ Dнаруж. 14 мм (100м) | Гибкий шланг ПВХ, диаметр наружий 14 мм, диаметр внутренний 10 мм, бухта 100м | руб./бух | 11955.22 | 11528.24 | 11101.26
NEW | 329483 | Ecoplast гибкий переход для трубы D25 мм длина 30 см белый (49415W) | Гибкий переход для трубы диаметром 25 мм, длина 30 см. Цвет белый | руб./шт | 1932.76 | 1863.74 | 1794.72
NEW | 333761 | Ecoplast гибкий переход для трубы D25мм 100см белый (49425W) | Гибкий переход для трубы диаметром 25 мм, длина 100 см. Цвет белый | руб./шт | 2615.2 | 2521.79 | 2428.38
NEW | 333760 | Ecoplast гибкий переход для трубы D25мм 100см серый (49425GR) | Гибкий переход для трубы диаметром 25 мм, длина 100 см. Цвет серый | руб./шт | 2615.2 | 2521.79 | 2428.38
NEW | 308012 | Ecoplast гибкий переход для трубы D25мм 30см серый (49415GR) | Гибкий переход для трубы диаметром 25 мм, длина 30 см. Цвет серый | руб./шт | 1932.76 | 1863.74 | 1794.72
NEW | 327968 | Ecoplast Клипса для крепления наклеек D25, белый (50шт) (49626-50W) | Клипса для крепления наклеек с калиброванными отверстиями D25, упаковка 50 шт. Цвет белый | руб./уп | 3638.54 | 3508.6 | 3378.66
NEW | 330622 | Ecoplast Клипса для крепления наклеек D25, красный (50 шт) (49626-50) | Клипса для крепления наклеек с калиброванными отверстиями D25, упаковка 50 шт. Цвет красный | руб./уп | 3985.07 | 3842.76 | 3700.44
NEW | 333759 | Ecoplast Клипса для крепления наклеек D25, серый (50 шт) (49626-50GR) | Клипса для крепления наклеек с калиброванными отверстиями D25, упаковка 50 шт. Цвет серый | руб./уп | 3638.54 | 3508.6 | 3378.66
NEW | 327967 | Ecoplast Наклейки с калиброванными отверстиями (88шт) (49627) | Наклейки с калиброванными отверстиями, 1 лист = 88 шт. | руб./уп | 460.88 | 444.43 | 427.98
| 313774 | ИП 212-4 ИПА-СЕЛЕКТ | Одноканальный аспирационный извещатель с выбираемым классом чувствительности A, B, C (по ГОСТ Р 53325-2012); формирует извещения о пожаре по одному из трёх выбираемых алгоритмов обнаружения: дымовой (только дым), комбинированный (дым + газ СО), мультикритериальный (дым + рост ↑T, °C + газ СО); RS-485 (протокол MODBUS RTU); длина воздухопровода до 100 м для класса А и до 200 м для класса С, возможность U-образного разветвление трубы с общей длиной до 400 м, D-наружный - 25 мм, D-внутренний - 21...23 мм; U-пит. 19…60 В, I-пот. 600 мА (max); свет. инд.: "Питание", "Связь", "Неисправность", "Пожар", "Пуск", "Останов пуска", "Автоматика отключена"; 4 сигнальных выхода 0,1 А/150 В: "Деж.режим", "Пож.1", "Пож2", "Авария"; реле "ПУСК" 3 А/250 В; выходы управления 2 шаровыми кранами с электроприводами 10,2...52В/1А; IP54, t-раб. -20(-30)...+55°C, габ.размеры 211х237х99 мм, 1.6 кг | руб./шт | 151856.25 | 145782.02 | 139707.78
| 305355 | ИП 212-5 (ИПА v5) | Одноканальный аспирационный извещатель, непрерывный мультикритериальный контроль за факторами пожара: "Температура", "Дым", "Газ"; лазерная дымовая камера, RS-485; длина воздухопровода до 100 м для класса А и до 200 м для класса С, возможность U-образного разветвление трубы с общей длиной до 400 м, D наружный - 25 мм, D внутренний - 21...23 мм; U-пит. 19…60 В, I-пот. 600 мА (max); свет. инд.: "Питание", "Связь", "Неисправность", "Пожар", "Пуск", "Останов пуска", "Автоматика отключена"; 4 сигнальных выхода 0,1 А/150 В: "Деж.режим", "Пож.1", "Пож2", "Авария"; реле "ПУСК" 3 А/250 В; выходы управления 2 шаровыми кранами с электроприводами 10,2...52В/1А; IP54, t-раб. -10...+55ºС, габ. 211×237×99 мм, 1.5 кг | руб./шт | 175218.75 | 168210.02 | 161201.28
| 277975 | Капилляр (для скрытой установки воздухозаборных труб аспирационной системы) | Капилляр для скрытой установки воздухозаборных труб аспирационной системы или для забора воздуха из замкнутого объёма. Комплект поставки: хомут (1 шт.), муфта (2 шт.), держатель (1 шт.), насадка (1 шт.), гибкая трубка (1,5 м.) | руб./шт | 4305.38 | 4133.17 | 3960.96
| 252745 | Картридж-фильтр для ИПА | Картридж-фильтр для ИПА v3, v4 | руб./шт | 734.25 | 704.9 | 675.54
| 263114 | Клипса для крепления наклеек | Клипса для установки наклеек с калиброванными отверстиями на отверстия воздухозаборного трубопровода, для трубы Ø25мм | руб./шт | 100.13 | 96.12 | 92.1
| 263113 | Комплект наклеек с отверстиями | Наклейки с калиброванными отверстиями для равномерного забора воздуха из воздухозаборных отверстий (D2,5 - 9мм). | руб./компл | 445 | 427.19 | 409.38
NEW | 333757 | Труба Ecoplast 25025-GR серая для аспирационной системы, жесткая | Труба АБС гладкая для аспирационной системы; наружный диаметр 25мм, внутренний диаметр 21 мм, длина 3 м. Цвет серый | руб./м | 243.89 | 235.2 | 226.5
NEW | 333758 | Труба Ecoplast 25025-W серая для аспирационной системы, жесткая | Труба АБС гладкая для аспирационной системы; наружный диаметр 25мм, внутренний диаметр 21 мм, длина 3 м. Цвет белый | руб./м | 243.89 | 235.2 | 226.5
3.5 |  | Извещатели пламени
| 226061 | ИП 329 "ИОЛИТ" 2КВ, двухвводный (проходной) | Извещатель пожарный пламени УФ, 2-х проводный, до 50м, угол обзора 90°, U-пит. 5...27В, I-потр. 300мкА, IP66, t-раб.-55...+55°С, 185х140х60мм | руб./шт | 17784 | 17161.56 | 16539.12
| 264045 | ИП 329 "ИОЛИТ" 1КВ, одновводный (оконечный) | Извещатель пожарный пламени, УФ, двухпроводный, дальность зона обнаружения 50 м х 90°, U-шс.5...28 В, I-потр.200 мкА, предустановленные тактики, IP66, t-раб.-55...+55°С, 220x110x230 мм. Один кабельный ввод G1/2. | руб./шт | 17400 | 16791 | 16182
| 293634 | ИП 329-5И "Аметист" Р1, два кабельных ввода | Извещатель пламени, промышленное исполнение; УФ (165...260нм), t-сраб.3 сек, зона обнаружения - 50м х 90°; 4 проводный(НЗ), U-пит.12...30В, I-потр.250мкА, IP67, t-раб.-50...+55°C, 87х97х111мм. Два кабельных ввода под кабель 6...12мм. Кронштейн в комплекте. | руб./шт | 37000 | 35372 | 33744
| 293633 | ИП 329-5И "Аметист" Р1, один кабельный ввод | Извещатель пламени, промышленное исполнение; УФ (165...260нм), t-сраб.3 сек, зона обнаружения - 50м х 90°; 4 проводный(НЗ), U-пит.12...30В, I-потр.250мкА, IP67, t-раб.-50...+55°C, 87х97х111мм. Один кабельный ввод под кабель 6...12мм. Кронштейн в комплекте. | руб./шт | 36875 | 35252.5 | 33630
| 293636 | ИП 329-5И "Аметист" Р2, два кабельных ввода | Извещатель пламени, промышленное исполнение; УФ (165...260нм), t-сраб.3 сек, зона обнаружения - 50м х 90°; 4 проводный(НР), U-пит.12...30В, I-потр.250мкА, IP67, t-раб.-50...+55°C, 87х97х111мм. Два кабельных ввода под кабель 6...12мм. Кронштейн в комплекте. | руб./шт | 36837.5 | 35216.65 | 33595.8
| 293635 | ИП 329-5И "Аметист" Р2, один кабельный ввод | Извещатель пламени, промышленное исполнение; УФ (165...260нм), t-сраб.3 сек, зона обнаружения - 50м х 90°; 4 проводный(НР), U-пит.12...30В, I-потр.250мкА, IP67, t-раб.-50...+55°C, 87х97х111мм. Один кабельный ввод под кабель 6...12мм. Кронштейн в комплекте. | руб./шт | 37000 | 35372 | 33744
| 293632 | ИП 329-5И "Аметист", два кабельных ввода | Извещатель пламени, промышленное исполнение; УФ (165...260нм), t-сраб.3 сек, зона обнаружения - 50м х 90°; 2 проводный, U-шс.12...30В, I-потр.250мкА, IP67, t-раб.-50...+55°C, 87х97х111мм. Два кабельных ввода под кабель 6...12мм. Кронштейн в комплекте. | руб./шт | 36500 | 34894 | 33288
| 293631 | ИП 329-5И "Аметист", один кабельный ввод | Извещатель пламени, промышленное исполнение; УФ (165...260нм), t-сраб.3 сек, зона обнаружения - 50м х 90°; 2 проводный, U-шс.12...30В, I-потр.250мкА, IP67, t-раб.-50...+55°C, 87х97х111мм. Один кабельный ввод под кабель 6...12мм. Кронштейн в комплекте. | руб./шт | 36250 | 34655 | 33060
| 314751 | ИП 329-5И "Аметист", КНП, два кабельных ввода | Извещатель пламени, промышленное исполнение; УФ (165...260нм), t-сраб.3 сек, зона обнаружения - 50м х 90°; 4 проводный(НР), дополнительное реле для контроля наличия напряжения питания; U-пит.12...30В, I-потр.250мкА, IP67, t-раб.-50...+55°C, 87х97х111мм. Два кабельных ввода под кабель 6...12мм. Кронштейн в комплекте. | руб./шт | 37625 | 35969.5 | 34314
| 314750 | ИП 329-5И "Аметист", КНП, один кабельный ввод | Извещатель пламени, промышленное исполнение; УФ (165...260нм), t-сраб.3 сек, зона обнаружения - 50м х 90°; 4 проводный(НР), дополнительное реле для контроля наличия напряжения питания; U-пит.12...30В, I-потр.250мкА, IP67, t-раб.-50...+55°C, 87х97х111мм. Один кабельный ввод под кабель 6...12мм. Кронштейн в комплекте. | руб./шт | 37337.5 | 35694.65 | 34051.8
| 241719 | ИП 329-5М-01 "Аметист" | Извещатель пламени, УФ (220...280нм), t-сраб.0,5сек, зона обнаружения - 80м х 90°, 2 проводный, U-шс.12...30В, I-потр.300мкА, IP54, t-раб.-50...+55°C, габ.размеры Ø90х58мм | руб./шт | 9375 | 8962.5 | 8550
| 242925 | ИП 329-5М-01 "Аметист" Р1 | Извещатель пламени, УФ (220...280нм), t-сраб.0,5сек, зона обнаружения - 80м х 90°, 4 проводный (НЗ), U-пит.12…24В, I-потр.300мкА, IP54, t-раб.-50...+55°C, габ.размеры Ø90х58мм | руб./шт | 9750 | 9321 | 8892
| 242273 | ИП 329-5М-01 "Аметист" Р2 | Извещатель пламени, УФ (220...280нм), t-сраб.0,5сек, зона обнаружения - 80м х 90°, 4 проводный (НР), U-пит.12…24В, I-потр.300мкА, IP54, t-раб.-50...+55°C, габ.размеры Ø90х58мм | руб./шт | 9750 | 9321 | 8892
| 242926 | ИП 329-5М-02 "Аметист" | Извещатель пламени, УФ (220...280нм), t-сраб.3 сек, зона обнаружения - 50м х 90°, 2 проводный, U-шс.12...30В, I-потр.300мкА, IP54, t-раб.-50...+55°C, габ.размеры Ø90х58мм | руб./шт | 8750 | 8365 | 7980
| 242622 | ИП 329-5М-02 "Аметист" Р1 | Извещатель пламени, УФ (220...280нм), t-сраб.3 сек, зона обнаружения - 50м х 90°, 4 проводный (НЗ), U-пит.12…24В, I-потр.300мкА, IP54, t-раб.-50...+55°C, габ.размеры Ø90х58мм | руб./шт | 9125 | 8723.5 | 8322
| 242271 | ИП 329-5М-02 "Аметист" Р2 | Извещатель пламени, УФ (220...280нм), t-сраб.3 сек, зона обнаружения - 50м х 90°, 4 проводный (НР), U-пит.12…24В, I-потр.300мкА, IP54, t-раб.-50...+55°C, габ.размеры Ø90х58мм | руб./шт | 9125 | 8723.5 | 8322
| 314748 | ИП 329-5М-01 "Аметист" КНП | Извещатель пламени, УФ (220...280нм), t-сраб.0,5сек, зона обнаружения - 80м х 90°, 4 проводный (НР), дополнительное реле для контроля наличия напряжения питания; U-пит.12…24В, I-потр.300мкА, IP54, t-раб.-50...+55°C, габ.размеры Ø90х58мм | руб./шт | 11250 | 10755 | 10260
| 314749 | ИП 329-5М-02 "Аметист" КНП | Извещатель пламени, УФ (220...280нм), t-сраб.3 сек, зона обнаружения - 50м х 90°, 4 проводный (НР), дополнительное реле для контроля наличия напряжения питания; U-пит.12…24В, I-потр.300мкА, IP54, t-раб.-50...+55°C, габ.размеры Ø90х58мм | руб./шт | 10300 | 9846.8 | 9393.6
| 215789 | ИП 329-СИ-1 "УФИС" | Извещатель пожарный пламени УФ, 2-х проводный, до 50м, угол обзора 65°, U-пит. 10...28В, I-потр. 30мкА, IP41, t-раб.-40...+55°С, 94х49,5мм | руб./шт | 8656.7 | 8476.36 | 8296.02
| 5098 | Набат-1, IP 41 (ИП 332-1/1) | Извещатель пламени, инфракрасный, двухпроводный, дальность действия до 25 м, угол обзора не менее 50°, напряжение питания 12...29 В, ток потребления в дежурном режиме не более 200 мкА, степень защиты IP41, диапазон рабочих температур -60...+55°С, габаритные размеры 90x90x105 мм | руб./шт | 17662.5 | 16885.35 | 16108.2
| 5096 | Набат-2, СК, IP 41 (ИП 332-1/2) | Извещатель пламени, инфракрасный, четырехпроводный, дальность действия до 25 м, угол обзора не менее 50°, напряжение питания 24 В, ток потребления в дежурном режиме не более 200 мкА, степень защиты IP41, диапазон рабочих температур -60...+55°С, габаритные размеры 90x90x105 мм | руб./шт | 18907.5 | 18075.57 | 17243.64
| 5115 | К.01 | Устройство крепежно-юстировочное для "Пульсар 1-01" | руб./шт | 592 | 560.51 | 529.02
| 5116 | К.11 | Устройство крепежно-юстировочное для чувствительного элемента "Пульсар 1-011" | руб./шт | 382 | 361.49 | 340.98
| 5113 | Кабель электрический КЭ1 в металлорукаве | Кабель электрический в металлорукаве для ЧЭ извещателя пламени Пульсар 1-011ПН, 1-011ПНТ, 4-011ПН | руб./м | 772 | 731 | 690
| 220747 | Кабель электрический КЭ1 в нержавеющем металлорукаве | Кабель электрический в металлорукаве для ЧЭ извещателя пламени Пульсар 1-011ПС, 4-011ПС, 4-011ПСТ, 4-011ПСК | руб./м | 1181 | 1117.99 | 1054.98
| 229044 | Кабель электрический КЭ2 в нержавеющем металлорукаве | Кабель электрический в нержавеющем металлорукаве для ЧЭ извещателя пламени Пульсар 3-014 | руб./м | 1672 | 1582.49 | 1492.98
| 5107 | Кабель электрический КЭ1 | Кабель электрический для ЧЭ извещателя пламени Пульсар 1-011Н, 1-011С, 4-011Н, 4-011С | руб./м | 131 | 124 | 117
| 215932 | МК-03 | Монтажная коробка для подключения извещателей только по 2-х проводной схеме; t-раб.-25…+40°С, 109х109х54 мм. Совместима с Спектрон-201, Спектрон-204, Спектрон-205, Спектрон-401, Спектрон-601, Спектрон-601-С, Спектрон-801, Спектрон-804, | руб./шт | 834 | 834 | 834
| 232094 | МК-04 | Монтажная коробка для подключения извещателей по 2-х и 4-х проводной схеме; t-раб.-25…+40°С, 109х109х54 мм. Совместима с Спектрон-201-Р, Спектрон-204, Спектрон-205, Спектрон-401, Спектрон-601, Спектрон-601-С, Спектрон-801, Спектрон-804. | руб./шт | 978 | 978 | 978
| 223100 | Набат-1, IP 54 (ИП 332-1/1) | Извещатель пламени, инфракрасный, двухпроводный, дальность действия до 25 м, угол обзора не менее 50°, напряжение питания 12...29 В, ток потребления в дежурном режиме не более 200 мкА, степень защиты IP54, диапазон рабочих температур -60...+55°C, габаритные размеры 90х90х105 мм | руб./шт | 19320 | 18469.92 | 17619.84
| 247405 | Набат-2, СК, IP 54 (ИП 332-1/2) | Извещатель пламени, инфракрасный, четырехпроводный, дальность действия до 25 м, угол обзора не менее 50°, напряжение питания 24 В, ток потребления в дежурном режиме не более 200 мкА, степень защиты IP54, диапазон рабочих температур -60...+55°С, габаритные размеры 90x90x105 мм | руб./шт | 20850 | 19932.6 | 19015.2
| 200080 | Набат-3, IP 41 (ИП 332-1/3) | Извещатель пламени, инфракрасный, двухпроводный, дальность действия до 25 м, угол обзора не менее 50°, напряжение питания 12...29 В, ток потребления в дежурном режиме не более 200 мкА, степень защиты IP41, диапазон рабочих температур -60...+55°С, габаритные размеры 100×41 мм | руб./шт | 13387.5 | 12798.45 | 12209.4
| 247406 | Набат-3, IP 54 (ИП 332-1/3) | Извещатель пламени, инфракрасный, двухпроводный, дальность действия до 25 м, угол обзора не менее 50°, напряжение питания 12...29 В, ток потребления в дежурном режиме не более 200 мкА, степень защиты IP54, диапазон рабочих температур -60...+55°С, габаритные размеры 100×41 мм | руб./шт | 14925 | 14268.3 | 13611.6
| 247397 | Набат-5М, IP67, НВЗ (ИП 330-5М-1) | Извещатель пламени, инфракрасный, две схемы включения, дальность действия до 25 м, угол обзора не менее 70°, напряжение питания 8...29 В, ток потребления в дежурном режиме не более 200 мкА, степень защиты IP67, диапазон рабочих температур -50...+55°С, габаритные размеры 85x96x116 мм | руб./шт | 29250 | 27963 | 26676
| 247398 | Набат-5М, IP67, НВЗ, КЗО (ИП 330-5М-1) | Извещатель пламени, инфракрасный, две схемы включения, с функцией контроля загрязнения входного окна, дальность действия до 25 м, угол обзора не менее 70°, напряжение питания 8...29 В, ток потребления в дежурном режиме не более 200 мкА, степень защиты IP67, диапазон рабочих температур -50...+55°С, габаритные размеры 85x96x116 мм | руб./шт | 30637.5 | 29289.45 | 27941.4
| 5100 | Пульсар 1-01Н | Извещатель пламени, дальность 30 м, 120 гр., t: -10...+50С | руб./шт | 7874 | 7452.49 | 7030.98
| 5101 | Пульсар 1-01С | Извещатель пламени, дальность 30 м, 120 гр., t: -50...+50С | руб./шт | 8812 | 8339.99 | 7867.98
| 5180 | Пульсар 1-010Н | Извещатель пламени, дальность 30 м, 120 гр., чувствительный элемент на кронштейне, t: -10...+50С | руб./шт | 9749 | 9226.99 | 8704.98
| 5102 | Пульсар 1-010С | Извещатель пламени, дальность 30 м, 120 гр., чувствительный элемент на кронштейне, t: -50...+50С | руб./шт | 10687 | 10114.49 | 9541.98
| 5103 | Пульсар 1-011Н | Извещатель пламени, дальность 30 м, 120 гр., выносной чувствительный элемент на кабеле до 25 м, t: -10...+50С | руб./шт | 8437 | 7985 | 7533
| 5110 | Пульсар 1-011ПН | Извещатель пламени, дальность 30 м, 120 гр., выносной чувствительный элемент на кабеле в металлорукаве до 25 м, t: -10...+50С | руб./шт | 21749 | 20583.49 | 19417.98
| 5111 | Пульсар 1-011ПС | Извещатель пламени, дальность 30 м, 120 гр., выносной чувствительный элемент на кабеле в металлорукаве до 25 м, t: -50...+50С | руб./шт | 23623 | 22357.49 | 21091.98
| 5104 | Пульсар 1-011С | Извещатель пламени, дальность 30 м, 120 гр., выносной чувствительный элемент на кабеле до 25 м, t: -50...+50С | руб./шт | 9374 | 8872 | 8370
| 229041 | Пульсар 3-01 с кронштейном К.01 | ИК извещатель пламени точечный, 2-х проводный, дальность обнаружения до 30м (ТП-5), угол обзора 120°, U-шс.9...28В, I-потр.300мкА, IP41, t-раб.-40...+55°С, 150х80х45мм | руб./шт | 23623 | 22357.49 | 21091.98
| 229045 | Пульсар 3-013Н | ИК извещатель пламени с ЧЭ на корпусе, 4-х проводный. Дальность обнаружения до 30м (ТП-5), угол обзора 120°, U-пит.12...28В, I-потр.20мА, IP55, t-раб.-10...+55°, 200х200х70мм | руб./шт | 44622 | 42231.51 | 39841.02
| 229046 | Пульсар 3-013С | ИК извещатель пламени с ЧЭ на корпусе, 4-х проводный. Дальность обнаружения до 30м (ТП-5), угол обзора 120°, U-пит.12...28В, I-потр.20мА, IP55, t-раб.-50...+55° (-50...+85°), 200х200х70мм | руб./шт | 49309 | 46667.51 | 44026.02
| 229042 | Пульсар 3-014Н | ИК извещатель пламени с ЧЭ на электр.кабеле в металлорукаве, 4-х проводный. Дальность обнаружения до 30м (ТП-5), угол обзора 120°, U-пит.12...28В, I-потр.20мА, IP55, t-раб.-10...+55°, 200х200х70мм | руб./шт | 44622 | 42231.51 | 39841.02
| 229043 | Пульсар 3-014С | ИК извещатель пламени с ЧЭ на электр.кабеле в металлорукаве, 4-х проводный. Дальность обнаружения до 30м (ТП-5), угол обзора 120°, U-пит.12...28В, I-потр.20мА, IP55, t-раб.-50...+55° (-50...+85°), 200х200х70мм | руб./шт | 49309 | 46667.51 | 44026.02
| 229049 | Пульсар 4-010Н | ИК извещатель пламени с ЧЭ на поворотном механизме на корпусе, 2-х проводный, с фильтрацией периодических помех. Дальность обнаружения до 30м (ТП-5), угол обзора 120°, U-шс.9...28В, I-потр.300мкА, IP41 (66), t-раб.-10...+55°, 150х80х45мм | руб./шт | 15562 | 14728.01 | 13894.02
| 229051 | Пульсар 4-011Н | ИК извещатель пламени с ЧЭ на кабеле типа UTP в экране (1...25м), 2-х проводный, с фильтрацией периодических помех. Дальность обнаружения до 30м (ТП-5), угол обзора 120°, U-шс.9...28В, I-потр.300мкА, IP41 (66), t-раб.-10...+55°, 150х80х45мм | руб./шт | 13499 | 12775.99 | 12052.98
| 229053 | Пульсар 4-011ПН | ИК извещатель пламени с ЧЭ на электрическом кабеле в металлорукаве (1...25м), 2-х проводный, с фильтрацией периодических помех. Дальность обнаружения до 30м (ТП-5), угол обзора 120°, U-шс.9...28В, I-потр.300мкА, IP55 (66), t-раб.-10...+55°, 200х200х70мм | руб./шт | 19686 | 18631.5 | 17577
| 229054 | Пульсар 4-011ПС | ИК извещатель пламени с ЧЭ на электрическом кабеле в металлорукаве (1...25м), 2-х проводный, с фильтрацией периодических помех. Дальность обнаружения до 30м (ТП-5), угол обзора 120°, U-шс.9...28В, I-потр.300мкА, IP55 (66), t-раб.-50...+55°, 200х200х70мм | руб./шт | 21561 | 20406 | 19251
| 229056 | Пульсар 4-011ПСК | ИК извещатель пламени с ЧЭ на электрическом кабеле в металлорукаве (1...25м), 4-х проводный (выход «СК»), с фильтрацией периодических помех. Дальность обнаружения до 30м (ТП-5), угол обзора 120°, U-пит.12...28В, I-потр.300мкА, IP55 (66), t-раб.-50...+55°, 200х200х70мм | руб./шт | 25311 | 23955 | 22599
| 229055 | Пульсар 4-011ПСТ | ИК извещатель пламени с ЧЭ на электрическом кабеле в металлорукаве (1...25м), 4-х проводный (выход «ОК»), с фильтрацией периодических помех. Дальность обнаружения до 30м (ТП-5), угол обзора 120°, U-пит.12...28В, I-потр.300мкА, IP55 (66), t-раб.-50...+55°, 200х200х70мм | руб./шт | 22686 | 21470.49 | 20254.98
| 229052 | Пульсар 4-011С | ИК извещатель пламени с ЧЭ на кабеле типа UTP в экране (1...25м), 2-х проводный, с фильтрацией периодических помех. Дальность обнаружения до 30м (ТП-5), угол обзора 120°, U-шс.9...28В, I-потр.300мкА, IP41 (66), t-раб.-50...+55°, 150х80х45мм | руб./шт | 14999 | 14195.5 | 13392
| 229057 | Пульсар 4-013Н | ИК извещатель пламени с ЧЭ на корпусе, 2-х проводный, с фильтрацией периодических помех. Дальность обнаружения до 30м (ТП-5), угол обзора 120°, U-шс.9...28В, I-потр.300мкА, IP55 (66), t-раб.-10...+55°, 200х200х70мм | руб./шт | 22124 | 20938.51 | 19753.02
| 229058 | Пульсар 4-013С | ИК извещатель пламени с ЧЭ на корпусе, 2-х проводный, с фильтрацией периодических помех. Дальность обнаружения до 30м (ТП-5), угол обзора 120°, U-шс.9...28В, I-потр.300мкА, IP55 (66), t-раб.-50...+55°, 200х200х70мм | руб./шт | 26061 | 24665.01 | 23269.02
| 229059 | Пульсар 4-013СТ | ИК извещатель пламени с ЧЭ на корпусе, 4-х проводный (выход «ОК»), с фильтрацией периодических помех. Дальность обнаружения до 30м (ТП-5), угол обзора 120°, U-пит.12...28В, I-потр.300мкА, IP55 (66), t-раб.-50...+55°, 200х200х70мм | руб./шт | 27748 | 26261.51 | 24775.02
| 230958 | Решетка защитная | Для защиты извещ.«Спектрон-201» при установке в спортзале | руб./шт | 530 | 530 | 530
| 236973 | Спектрон-201 | ИК извещатель пламени; 2-х проводная схема подключения; угол обзора 100°, дальность обнаружения 25/15 м (ТП-5/ТП-6); U-шс.9...26 В, I-потр.0.3 мА; IP41, t-раб.-50...+55°C, 158х84х73 мм | руб./шт | 6774 | 6774 | 6774
| 310770 | Спектрон-201/Р | ИК извещатель пламени; 4-х проводная схема подключения (НЗ/НР); угол обзора 100°, дальность обнаружения 25/15 м (ТП-5/ТП-6); U-пит.9...26 В, I-потр.5 мА; IP41, t-раб.-50...+55°C, 158х84х73 мм | руб./шт | 7035 | 7035 | 7035
| 227761 | Спектрон-204 | ИК извещатель пламени, функция самоконтроля, передача сигнала неисправность; 2-х или 4-х проводная схема подключения; угол обзора 90°, чувствительность 12/25 м (задаётся), t-сраб.22/6 сек(задаётся); U-пит.9...26В, I-потр.350мкА, IP68, t-раб.-55...+75°C, 158х84х73 мм. Корпус из высокопрочного ABS-пластика. | руб./шт | 11556 | 11556 | 11556
| 310771 | Спектрон-204-М | ИК извещатель пламени, функция самоконтроля, передача сигнала неисправность; 2-х или 4-х проводная схема подключения; угол обзора 90°, чувствительность 12/25 м (задаётся), t-сраб.22/6 сек(задаётся); U-пит.9...26В, I-потр.350мкА, IP68, t-раб.-55...+85°C, 158х84х73 мм. Корпус из оцинкованной низкоуглеродистой стали с порошковым покрытием. | руб./шт | 13696 | 13696 | 13696
| 310772 | Спектрон-204-Н | ИК извещатель пламени, функция самоконтроля, передача сигнала неисправность; 2-х или 4-х проводная схема подключения; угол обзора 90°, чувствительность 12/25 м (задаётся), t-сраб.22/6 сек(задаётся); U-пит.9...26В, I-потр.350мкА, IP68, t-раб.-55...+85°C, 158х84х73 мм. Корпус из нержавеющей стали. | руб./шт | 15044 | 15044 | 15044
| 227762 | Спектрон-205 | ИК извещатель пламени, функция самоконтроля, передача сигнала неисправность; 2-е схемы подключения, до 25м (ТП5), угол обзора 90°, U-шс.9...26В, I-потр.350мкА, IP68, t-раб.-55...+75°С, 158х84х73мм, современный дизайн. Корпус из ABS-пластика. | руб./шт | 13054 | 13054 | 13054
| 310773 | Спектрон-205-М | ИК извещатель пламени 2-ИК, функция самоконтроля, передача сигнала неисправность; 2-х или 4-х проводная схема подключения; угол обзора 90°, чувствительность 15/25 м (задаётся), t-сраб.25/10 сек(задаётся) угол обзора 90°; U-пит.9...26 В, I-потр.27 мА, IP68, t-раб.-55...+85°C, 103х85х27.5 мм. Корпус из оцинкованной стали. | руб./шт | 15194 | 15194 | 15194
| 310774 | Спектрон-205-Н | ИК извещатель пламени 2-ИК, функция самоконтроля, передача сигнала неисправность; 2-х или 4-х проводная схема подключения; угол обзора 90°, чувствительность 15/25 м (задаётся), t-сраб.25/10 сек(задаётся) угол обзора 90°; U-пит.9...26 В, I-потр.27 мА, IP68, t-раб.-55...+85°C, 103х85х27.5 мм. Корпус из нержавеющей стали. | руб./шт | 16467 | 16467 | 16467
| 217187 | Спектрон-401 | Извещатель пламени, УФ, дальность 50м, 90°, Uпит.9...28В, Iпотр.2 мА, 2-х или 4-х проводная схема включения, функция самоконтроля, передача сигнала неисправность, IP66, t-раб. -55…+75°С, габ.размеры 103х69х120 мм. Корпус ABS-пластик | руб./шт | 14595 | 14595 | 14595
| 238609 | Спектрон-401-М | Извещатель пожарный пламени ультрафиолетового диапазона 185… 260 нм, дальность зоны обнаружения до 50 м (ТП5), угол обзора 100°, функция самоконтроля, передача сигнала неисправность, две схемы подключения, U-пит. 9…28 В, I-потр. до 30 мА, IP68, t-раб. -55...+85°С, габ.размеры 123х109х104 мм, корпус из оцинкованной стали | руб./шт | 15645 | 15645 | 15645
| 229990 | Спектрон-601 | Многодиапазонный извещатель пламени, до 30м (ТП5), угол обзора 100°, 2/4-х проводная схема подкл., U-пит.9...26В, I-потр.550мкА, t-раб.-55...+75°С, IP68, 69х103х120мм, ABS-пластик | руб./шт | 24675 | 24675 | 24675
| 244773 | Спектрон-601-С | Многодиапазонный извещатель пламени с функ.самоконтроля, время срабат.задается пользов.(3, 7, 15, 22сек), до 25м (ТП5, ТП6), угол обзора 100°, 2/4-х проводная схема подкл., U-пит.9...26В, I-потр.550мкА, t-раб.-55...+75°С, IP68, 158х84х73 мм, ABS-пластик | руб./шт | 27510 | 27510 | 27510
| 278590 | Спектрон-601-С-Н | Извещатель пламени общепромышленного исполнения; комбинированный ИК/УФ, не реагирует на сварочные работы; угол обзора 100°, время срабатывания 6/22 сек; 2/4 проводная схема подключения; U-пит.9…26 В, ток потребления выбирается потребителем; IP66/68, t-раб.-55…+85°С, 135х109х104 мм. Кабель подключения 800 мм. Корпус из нержавеющей стали. 0.8 кг. | руб./шт | 33075 | 33075 | 33075
| 307271 | Спектрон-801 | Извещатель пламени, 3 чувствительных ИК-элемента, каждый из которых работает в своём оптическом спектре, сверхустойчивый к тяжелым оптическим помехам (сварка, засветка), обзор 90°, дальность до 25 м (ТП-5,ТП-6); 2 схемы подключения, U-шс 8..28 В, I-шс 0.35 мА; U-пит. 9...26 В, I-потр. 4 мА; IP66/68, t-раб. - 55 до + 75°С, габ.размеры (ВхШхГ) 158х84х73 мм. Корпус - ABS-пластик. | руб./шт | 26775 | 26775 | 26775
| 307272 | Спектрон-801-М | Извещатель пламени, 3 чувствительных ИК-элемента, каждый из которых работает в своём оптическом спектре, сверхустойчивый к тяжелым оптическим помехам (сварка, засветка), обзор 90°, дальность до 25 м (ТП-5,ТП-6); 2 схемы подключения, U-шс 8..28 В, I-шс 0.35 мА; U-пит. 9...26 В, I-потр. 4 мА; IP66/68, t-раб. - 55 до + 85°С, габ.размеры (ВхШхГ) 135х109х104 мм. Корпус - оцинкованная сталь. | руб./шт | 28875 | 28875 | 28875
| 307273 | Спектрон-801-Н | Извещатель пламени, 3 чувствительных ИК-элемента, каждый из которых работает в своём оптическом спектре, сверхустойчивый к тяжелым оптическим помехам (сварка, засветка), обзор 90°, дальность до 25 м (ТП-5,ТП-6); 2 схемы подключения, U-шс 8..28 В, I-шс 0.35 мА; U-пит. 9...26 В, I-потр. 4 мА; IP66/68, t-раб. -55...+85°С; габ.размеры (ВхШхГ) 135х109х104 мм. Корпус - нержавеющая сталь. | руб./шт | 32025 | 32025 | 32025
| 307274 | Спектрон-804 | Извещатель пламени, 4 чувствительных ИК-элемента, каждый из которых работает в своём оптическом спектре, сверхустойчивый к тяжелым оптическим помехам (сварка, засветка), обзор 90°, дальность до 25 м (ТП-5,ТП-6); 4-хпроводный; U-пит. 9...26 В, I-потр. 4 мА; IP66/68, t-раб. - 55 до + 75°С, габ.размеры (ВхШхГ) 158х84х73 мм. Корпус - ABS-пластик. | руб./шт | 29085 | 29085 | 29085
| 307275 | Спектрон-804-М | Извещатель пламени, 4 чувствительных ИК-элемента, каждый из которых работает в своём оптическом спектре, сверхустойчивый к тяжелым оптическим помехам (сварка, засветка), обзор 90°, дальность до 25 м (ТП-5,ТП-6); 4-хпроводный; U-пит. 9...26 В, I-потр. 4 мА; IP66/68, t-раб. - 55 до + 85°С, габ.размеры (ВхШхГ) 135х109х104. Корпус - оцинкованная сталь. | руб./шт | 31395 | 31395 | 31395
| 307276 | Спектрон-804-Н | Извещатель пламени, 4 чувствительных ИК-элемента, каждый из которых работает в своём оптическом спектре, сверхустойчивый к тяжелым оптическим помехам (сварка, засветка), обзор 90°, дальность до 25 м (ТП-5,ТП-6); 4-хпроводный; U-пит. 9...26 В, I-потр. 4 мА; IP66/68, t-раб. - 55 до + 75°С, габ.размеры (ВхШхГ) 135х109х104. Корпус - нержавеющая сталь. | руб./шт | 34545 | 34545 | 34545
| 227402 | Спектрон-ОФ-10 | Для контролируемого снижения чувствительности ИК-извещателей Спектрон-210/210-Р/220/220-Р/220-Ех/220-Р-Ех на объектах с повышенной фоновой освещенностью. | руб./шт | 126 | 126 | 126
| 5285 | ИТ-08 | Тестовый излучатель для проверки ИК-извещателей серии Спектрон-200 с датой выпуска до мая 2019 года, 12 м, U-пит.12 В. Элементами питания тестовый излучатель ИТ-08 не комплектуется. | руб./шт | 10200 | 10200 | 10200
| 232361 | ИТ-10 | Тестовый излучатель для проверки многодиапазонных извещателей серии Спектрон-601 с датой выпуска до сентября 2019 года, U-пит.12В, I-потр.3А | руб./шт | 14700 | 14700 | 14700
| 224714 | Т-09 Тестовый излучатель | Тестовый излучатель Т-09 для проверки извещателей пламени "Пульсар 3-015" | руб./шт | 12902 | 12211 | 11520
| 225364 | ТФ-1 Тюльпан | Тестовый фонарь для извещателей ИК+УФ, дальность до 5 м, встроенный аккумулятор (6 В), IP30, t-раб.-40...+55°С, зарядное устройство в комплекте | руб./шт | 12605 | 12605 | 12605
| 258229 | Тюльпан 1-1 (ИП 330-1-1) | Извещатель пожарный пламени, 2-е схемы включения, 1ИК канал, спектральная чувствительность 4.3 мкм, 25м х 90°, регулировка порога срабатывания, U-пит.8...28 В, I-потр.15 мА, IP65, t-раб.-40...+55°С, 72х112х92 мм. Алюминиевый корпус. | руб./шт | 5465 | 5465 | 5465
| 258956 | Тюльпан 1-1-0-1 (ИП 330-7-1) | Извещатель пожарный пламени для обнаружения опасного превышения температуры угля на движущемся конвейере, 4-х проводная схема включения, 1ИК канал, спектральная чувствительность 4.3 мкм, 25м х 90°, регулировка порога срабатывания, U-пит.8...28 В, I-потр.15 мА, IP65, t-раб.-40...+55°C, 72х112х92 мм. Алюминиевый корпус. | руб./шт | 8844 | 8844 | 8844
| 258953 | Тюльпан 1-1-1 (ИП 330-3-4) | Извещатель пожарный пламени, 4-х проводная схема включения, 1ИК канал, спектральная чувствительность 4.4 мкм, 10м х 60°, регулировка порога срабатывания, U-пит.8...28 В, I-потр.15 мА, IP65, t-раб.-40...+55°С, 72х112х92 мм. Алюминиевый корпус. | руб./шт | 9350 | 9350 | 9350
| 258960 | Тюльпан 2-14 (ИП 330-22-1) | Извещатель пожарный пламени с двумя опорными каналами (4,0 мкм и 5,0 мкм), 4-х проводная схема включения, 1ИК канал, спектральная чувствительность 4.4 мкм, 25м х 90°, регулировка порога срабатывания, RS-485 (MODBUS RTU), U-пит.8...28 В, I-потр.200 мА (при включенном подогреве), IP65, t-раб.-55...+50°С, 105х120х140 мм. Алюминиевый корпус. | руб./шт | 25795 | 25795 | 25795
| 255092 | Тюльпан 2-16 (ИП 329/330-10-1) | Извещатель пожарный пламени, 4-х проводная схема включения, ИК/УФ (4.3 мкм/185...260 нм), 25м х 90°, выбор логики и регулировка порога срабатывания, U-пит.8...28 В, I-потр.20 мА, IP65, t-раб.-40...+55°С, 105х120х140 мм | руб./шт | 25740 | 25740 | 25740
| 258957 | Тюльпан 2-18 (ИП 329-18-1) | Извещатель пожарный пламени, 4-х проводная схема включения, 1УФ канал, спектральная чувствительность 200 нм, 25м х 90°, регулировка порога срабатывания, U-пит.8...28 В, I-потр.15 мА, IP65, t-раб.-40...+55°С | руб./шт | 14420 | 14420 | 14420
| 258959 | Тюльпан 2-23 (ИП 330-28-1) | Извещатель пожарный пламени с встроенной видеокамерой, 4-х проводная схема включения, 1ИК канал, спектральная чувствительность 4.4 мкм, 25м х 90°, регулировка порога срабатывания, U-пит.8...28 В, I-потр.250 мА (при включенном подогреве), IP65, t-раб.-40...+55°С | руб./шт | 31455 | 31455 | 31455
3.6 |  | Извещатели комбинированные
| 307832 | ЗСК-212 защитный сетчатый кожух для ДИП, ИП | Кожух защитный сетчатый для защиты пожарных извещателей; сталь диаметром 6 мм; 158х130х78 мм. Цвет белый (По требованию заказчика возможна покраска в другой цвет). | руб./шт | 1265 | 1265 | 1265
| 306123 | ЗСК-535 защитный сетчатый кожух для ИПР | Защитный кожух для защиты извещателей пожарных ИП 535-26, ИП 535-50 «Север», ИП 535/В, ИП 535Ех, УДП 535-50 «СЕВЕР» 0Ex ia IIC Т6 Ga Х, УДП 535-50 «СЕВЕР» от механических повреждений, основа - стальная полоса 160х20х2 мм, каркас - сталь D 6 мм, габ.размеры 160х160х90 мм, цвет красный. | руб./шт | 1848 | 1848 | 1848
| 5261 | ИДТ-2 (диф.) ИП-212/101-18 R | Извещатель пожарный комбинированный дымо-тепловой с дифференциальным тепловым каналом; срабат. при скорости нарастания t ≥5°С/мин; U-пит.10...27 В, I-потр.150 мкА, IP41, t-раб. -40...+55°С, габ.размеры Ø 94x60 мм. | руб./шт | 1936 | 1895.69 | 1855.38
| 5164 | ИДТ-2 (макс.) ИП-212/101-18-А3 | Извещатель пожарный комбинированный дымо-тепловой максимальный; 2-х проводный, t-срабат. 64…76°С (А3); U-пит.10...27 В, I-потр.150 мкА, IP41, t-раб. -40...+55°С, габ.размеры Ø94x50 мм | руб./шт | 1936 | 1895.69 | 1855.38
| 321211 | ИП 212/101-12K-A2R “ДОКА - СТ” | Извещатель пожарный комбинированный дымо-тепловой максимально-дифференциальный точечный; 2-х проводный; t-сраб.+54...+70°С(A2R); индикация дежурного режима, запыления камеры, неисправности; U-шс.9…24 В, I-деж.65 мкА; IP40, t-раб.-30…+55°С, 90х90х45 мм | руб./шт | 827 | 798.01 | 769.02
| 296645 | ИП 212/101-18-R (ИДТ-2 исп.01) | Извещатель пожарный комбинированный дымо-тепловой дифференциально-максимальный; 4-х проводный (НР); Δt=5°C/мин; U-пит..9...27 В; индикация дежурного режима; IP41, t-раб.-40...+55°С, 98х43 мм | руб./шт | 3797.47 | 3540.49 | 3283.5
| 305700 | ИП 212/101-18-R (ИДТ-2), новый корпус | Извещатель пожарный комбинированный дымо-тепловой дифференциальный; 2-х проводный, срабат. при скорости нарастания t ≥5°С/мин; U-пит.10...27 В, I-потр.150 мкА, IP41, t-раб. -40…+55°С, габ.размеры Ø 98x43 мм | руб./шт | 1851.8 | 1813.21 | 1774.62
| 305702 | ИП 212/101-18-R IP44 (ИДТ-2 IP44) | Извещатель пожарный комбинированный дымо-тепловой дифференциальный; 2-х проводный, срабат. при скорости нарастания t ≥5°С/мин; U-пит.10...27 В, I-потр.150 мкА, IP41, t-раб. -40…+60°С, габ.размеры Ø 98x36 мм. В комплекте "Защитный кожух IP44", габ.размеры Ø 138.4x25, Ø монт.отв. 96 мм | руб./шт | 1568.77 | 1536.1 | 1503.42
| 296646 | ИП 212/101-18-А3 (ИДТ-2 исп.01) | Извещатель пожарный комбинированный дымо-тепловой максимальный; 4-х проводный (НР); t-сраб.64...76°С; U-пит.9...27 В; индикация дежурного режима; IP41, t-раб.-40...+55°С, 98х36 мм | руб./шт | 3797.47 | 3540.49 | 3283.5
| 305701 | ИП 212/101-18-А3 (ИДТ-2), новый корпус | Извещатель пожарный комбинированный дымо-тепловой максимальный; 2-х проводный, t-срабат. 64…76°С (А3); U-пит.10...27 В, I-потр.150 мкА, IP41, t-раб. -40...+60°С, габ.размеры Ø 98x36 мм | руб./шт | 1851.8 | 1813.21 | 1774.62
| 305703 | ИП 212/101-18-А3 IP44 (ИДТ-2 IP44) | Извещатель пожарный комбинированный дымо-тепловой максимальный; 2-х проводный, t-срабат. 64…76°С (А3); U-пит.10...27 В, I-потр.150 мкА, IP41, t-раб. -40...+60°С, габ.размеры Ø 94x60 мм. В комплекте "Защитный кожух IP44", габ.размеры Ø 138.4x25, Ø монт.отв. 96 мм | руб./шт | 1568.77 | 1536.1 | 1503.42
| 296644 | ИП 212/101-18-А3R (ИДТ-2 исп.01) | Извещатель пожарный комбинированный дымо-тепловой дифференциально-максимальный; 4-х проводный (НР); t-сраб.64...76°С, Δt=5°C/мин; U-пит.9...27 В; индикация дежурного режима; IP41, t-раб.-40...+55°С, 98х43 мм | руб./шт | 3797.47 | 3540.49 | 3283.5
| 305704 | ИП 212/101-18-А3R IP44 (ИДТ-2 IP44) | Извещатель пожарный комбинированный дымо-тепловой дифференциально-максимальный; 2-х проводный, пороговое значение t-сраб. 64...76°С (А2) или при скорости нарастания t ≥5°С/мин; U-пит.10...27 В, I-потр.150 мкА, IP41, t-раб. -40...+60°С, габ.размеры Ø 94x60 мм. В комплекте "Защитный кожух IP44", габ.размеры Ø 138.4x25, Ø монт.отв. 96 мм | руб./шт | 1568.77 | 1536.1 | 1503.42
| 285513 | ИП 212/101-18-А3R1 (ИДТ-2), новый корпус | Дымо-тепловой с максимально-дифференциальным тепловым каналом, 5°С/мин, 54…70°С | руб./шт | 1851.8 | 1813.21 | 1774.62
| 5168 | ИП 212/101-18-А3R1 (ИДТ-2) | Дымо-тепловой с максимально-дифференциальным тепловым каналом, 5°С/мин, 54…70°С | руб./шт | 1936 | 1895.69 | 1855.38
| 303764 | ИП 212/101-18-А3R-T-IP44 (ИДТ-2) | Извещатель комбинированный дымо-тепловой пожарный с максимально-дифференциальным каналом; t-сраб.64...76°C (А3), скорость нарастания 5°C/мин; двухпроводный, U-шс.10...27 В, I-потр.150 мкА; индикация дежурного режима; IP44, t-раб.-40...+60°C, 100х50 мм | руб./шт | 1568.77 | 1536.1 | 1503.42
| 278570 | ИП 212/101-5-A1R, IP40 | Извещатель пожарный дымо-тепловой максимально-дифференциальный; 2-х проводный; t-сраб.54...65°С (А1), возможность выбора чувствительности по дымовому каналу (0,08 дБ/м или 0,16±0,02 дБ/м); U-шс.8...30 В, I-потр.100 мкА (деж.режим), I-потр.4.7...5.6 мА (Пожар-1), I-потр.18...23 мА (Пожар-2 с доп.резистором 150 Ом); индикация дежурного режима; IP40, t-раб.-50...+70°С. | руб./шт | 3238 | 3173 | 3108
| 278573 | ИП 212/101-5-A1R, IP43 | Извещатель пожарный дымо-тепловой максимально-дифференциальный; 2-х проводный; t-сраб.54...65°С (А1), возможность выбора чувствительности по дымовому каналу (0,08 дБ/м или 0,16±0,02 дБ/м); U-шс.8...30 В, I-потр.100 мкА (деж.режим), I-потр.4.7...5.6 мА (Пожар-1), I-потр.18...23 мА (Пожар-2 с доп.резистором 150 Ом); индикация дежурного режима; IP43, t-раб.-50...+70°С. | руб./шт | 3608 | 3535.45 | 3462.9
| 278571 | ИП 212/101-5-A2R, IP40 | Извещатель пожарный дымо-тепловой максимально-дифференциальный; 2-х проводный; t-сраб.54...70°С (А2), возможность выбора чувствительности по дымовому каналу (0,08 дБ/м или 0,16±0,02 дБ/м); U-шс.8...30 В, I-потр.100 мкА (деж.режим), I-потр.4.7...5.6 мА (Пожар-1), I-потр.18...23 мА (Пожар-2 с доп.резистором 150 Ом); индикация дежурного режима; IP40, t-раб.-50...+70°С. | руб./шт | 3334 | 3267.05 | 3200.1
| 278574 | ИП 212/101-5-A2R, IP43 | Извещатель пожарный дымо-тепловой максимально-дифференциальный; 2-х проводный; t-сраб.54...70°С (А2), возможность выбора чувствительности по дымовому каналу (0,08 дБ/м или 0,16±0,02 дБ/м); U-шс.8...30 В, I-потр.100 мкА (деж.режим), I-потр.4.7...5.6 мА (Пожар-1), I-потр.18...23 мА (Пожар-2 с доп.резистором 150 Ом); индикация дежурного режима; IP43, t-раб.-50...+70°С. | руб./шт | 3704 | 3629.95 | 3555.9
| 278572 | ИП 212/101-5-A3R, IP40 | Извещатель пожарный дымо-тепловой максимально-дифференциальный; 2-х проводный; t-сраб.64...76°С (А3), возможность выбора чувствительности по дымовому каналу (0,08 дБ/м или 0,16±0,02 дБ/м); U-шс.8...30 В, I-потр.100 мкА (деж.режим), I-потр.4.7...5.6 мА (Пожар-1), I-потр.18...23 мА (Пожар-2 с доп.резистором 150 Ом); индикация дежурного режима; IP40, t-раб.-50...+70°С. | руб./шт | 3334 | 3267.05 | 3200.1
| 278575 | ИП 212/101-5-A3R, IP43 | Извещатель пожарный дымо-тепловой максимально-дифференциальный; 2-х проводный; t-сраб.64...76°С (А3), возможность выбора чувствительности по дымовому каналу (0,08 дБ/м или 0,16±0,02 дБ/м); U-шс.8...30 В, I-потр.100 мкА (деж.режим), I-потр.4.7...5.6 мА (Пожар-1), I-потр.18...23 мА (Пожар-2 с доп.резистором 150 Ом); индикация дежурного режима; IP43, t-раб.-50...+70°С. | руб./шт | 3704 | 3629.95 | 3555.9
| 230639 | Монтажное устройство для степени защиты IP44 (для изв. ИДТ) | Кожух защитный для извещателей «ИД-2» и «ИДТ-2», степень защиты IP44 | руб./шт | 400.4 | 392.05 | 383.7
| 227073 | Монтажный модуль для крепления в подвесной потол (УМ-5) ИД-2 | Устройство монтажное для монтажа в подвесной потолок извещателей ИД-2 и ИДТ-2 всех исполнений; Ø внутренний 93.5 мм, Ø монтаж.отверстия 96 мм, Ø внешний 140 мм, глубина 30 мм. | руб./шт | 232.5 | 227.67 | 222.84
| 258666 | СОнет (ИП 435-8/101-04-AR1) | Извещатель пожарный газовый (угарный газ) и тепловой максимально-дифференциальный (AR1), 2-х проводный, t-сраб.+54°С, U-пит.9…30 В, I-потр.100 мкА, IP41, t-раб.-30...+55°С, 100х47 мм | руб./шт | 3363.36 | 3234 | 3104.64
| 243547 | Эксперт-Щит (ИП101/435-3-Р-Р) | Извещатель пожарный комбинированный (101 - тепло / 435 - газ), управление независимым расцепителем, СО+А2,В, входные контакты внешнего запуска, выходные контакты оптореле, U-пит.220 В, I-ком 100мА, IP20, t-раб.-10…+55°С, 37х91х58 мм. Установка на DIN рейку. | руб./шт | 6750 | 6642 | 6534
| 268448 | Эксперт-Щит (ИП101/435-3-Р-Д) | Извещатель пожарный комбинированный (101 - тепло / 435 - газ), управление дифференциальным автоматом или УЗО, СО+А2,В, входные контакты внешнего запуска, выходные контакты оптореле, U-пит.220 В, I-ком 100мА, IP20, t-раб.-10…+55°С, 37х91х58 мм. Установка на DIN рейку. | руб./шт | 6750 | 6642 | 6534
3.7 |  | Извещатели ручные
| 256010 | ST-ER115D-YL | Устройство дистанционного пуска электроконтактное; восстанавливаемая вставка, желтый, со сменными наклейками ПУСК ПОЖАРОТУШЕНИЯ, ПУСК ДЫМОУДАЛЕНИЯ, ТРЕВОГА, СТАРТ и СТОП, защитная прозрачная крышка, 2 группы контактов НР/НЗ, IP24, -30...+60°C, 88х88х55 мм | руб./шт | 1226 | 1226 | 1226
| 317054 | Защитный кожух ЗК-5 для ИПР | Защитный кожух для ИПР, максимальный размер для установочного оборудования не более 135х135х55 мм; 175х175х60 мм; 0.29 кг | руб./шт | 765 | 696 | 627
| 278578 | ИПР 535-25Г IP41 | Извещатель пожарный ручной; 2-х проводный; U-шс.8...30 В, I-потр.100 мкА; IP41, t-раб.-50...+70°С. | руб./шт | 2120 | 2077.6 | 2035.2
| 219179 | ИП 535-26 "Север" | Извещатель пожарный ручной, светов.индикация, 4 схемы включения, Uпит.10...30В, Iпотр.50мкА, IP66, tраб.-55...+60°С, 169×127×81мм | руб./шт | 6168.52 | 6168.52 | 6168.52
| 315791 | ИП 535-26 "Север", новый корпус, без кабельных вводов | Извещатель пожарный ручной; 2-х проводный; U-шс.9...30 В, I-потр.50 мкА; светов.индикация; IP66/68, t-раб.-60...+60°С, 129x158x72 мм. Приводится в действие опусканием вниз в направлении стрелок приводного элемента (ручки). | руб./шт | 5020.53 | 5020.53 | 5020.53
| 318004 | ИП 535-26 "Север", новый корпус, кабельный ввод МКВМ М20 КМ18 | Извещатель пожарный ручной, светов.индикация, U-шс. 9...30В, I-потр. 50мкА, IP66/68, tраб.-60...+60°С, 129x158x72мм. Ввод из нержавейки МКВМ М20КМ18 под кабель 6...14 мм | руб./шт | 10207 | 10207 | 10207
| 316958 | ИП 535-26 "Север", новый корпус, кабельный ввод МКВМ М20В | Извещатель пожарный ручной, светов.индикация, питание по ШС, U-пит. 9...30В, I-потр. 50мкА, IP66/68, tраб.-60...+60°С, 129x158x72мм. Приводится в действие опусканием вниз в направлении стрелок приводного элемента (ручки). Ввод из нержавейки МКВМ М20В (Бронированный кабель). | руб./шт | 10207 | 10207 | 10207
| 316959 | ИП 535-26 "Север", новый корпус, кабельный ввод МКВМ М20В2 | Извещатель пожарный ручной, светов.индикация, питание по ШС, U-пит. 9...30В, I-потр. 50мкА, IP66/68, tраб.-60...+60°С, 129x158x72мм. Приводится в действие опусканием вниз в направлении стрелок приводного элемента (ручки). Ввод из нержавейки МКВМ М20В2 (Бронированный кабель с двойным уплотнением). | руб./шт | 10207 | 10207 | 10207
| 316962 | ИП 535-26 "Север", новый корпус, кабельный ввод МКВМ М20К | Извещатель пожарный ручной, светов.индикация, питание по ШС, U-пит. 9...30В, I-потр. 50мкА, IP66/68, tраб.-60...+60°С, 129x158x72мм. Приводится в действие опусканием вниз в направлении стрелок приводного элемента (ручки). Ввод из нержавейки МКВМ М20К (открытая прокладка кабеля). | руб./шт | 9288 | 9288 | 9288
| 316954 | ИП 535-26 "Север", новый корпус, кабельный ввод МКВМ М20КМ10 | Извещатель пожарный ручной, светов.индикация, питание по ШС, U-пит. 9...30В, I-потр. 50мкА, IP66/68, tраб.-60...+60°С, 129x158x72мм. Приводится в действие опусканием вниз в направлении стрелок приводного элемента (ручки). Ввод из нержавейки МКВМ М20КМ10 (металлорукав РЗЦ 10мм). | руб./шт | 9748 | 9748 | 9748
| 316955 | ИП 535-26 "Север", новый корпус, кабельный ввод МКВМ М20КМ12 | Извещатель пожарный ручной, светов.индикация, питание по ШС, U-пит. 9...30В, I-потр. 50мкА, IP66/68, tраб.-60...+60°С, 129x158x72мм. Приводится в действие опусканием вниз в направлении стрелок приводного элемента (ручки). Ввод из нержавейки МКВМ М20КМ12 (металлорукав РЗЦ 12мм). | руб./шт | 9748 | 9748 | 9748
| 316956 | ИП 535-26 "Север", новый корпус, кабельный ввод МКВМ М20КМ15 | Извещатель пожарный ручной, светов.индикация, питание по ШС, U-пит. 9...30В, I-потр. 50мкА, IP66/68, tраб.-60...+60°С, 129x158x72мм. Приводится в действие опусканием вниз в направлении стрелок приводного элемента (ручки). Ввод из нержавейки МКВМ20КМ15 (Металлорукав РЗЦ 15мм). | руб./шт | 10207 | 10207 | 10207
| 316960 | ИП 535-26 "Север", новый корпус, кабельный ввод МКВМ М20Т1/2 | Извещатель пожарный ручной, светов.индикация, питание по ШС, U-пит. 9...30В, I-потр. 50мкА, IP66/68, tраб.-60...+60°С, 129x158x72мм. Приводится в действие опусканием вниз в направлении стрелок приводного элемента (ручки). Ввод из нержавейки МКВМ М20Т1/2 (труба с резьбой G1/2). | руб./шт | 9288 | 9288 | 9288
| 316961 | ИП 535-26 "Север", новый корпус, кабельный ввод МКВМ М20Т3/4 | Извещатель пожарный ручной, светов.индикация, питание по ШС, U-пит. 9...30В, I-потр. 50мкА, IP66/68, tраб.-60...+60°С, 129x158x72мм. Приводится в действие опусканием вниз в направлении стрелок приводного элемента (ручки). Ввод из нержавейки МКВМ М20Т3/4 (труба с резьбой G3/4). | руб./шт | 9288 | 9288 | 9288
| 291613 | ИП 535-26 "Север", новый корпус, пластиковый ввод 11-17 мм | Извещатель пожарный ручной, светов.индикация, питание по ШС, U-пит. 9...30В, I-потр. 50мкА, IP66/68, tраб.-60...+60°С, 129x158x72мм. Приводится в действие опусканием вниз в направлении стрелок приводного элемента (ручки). Пластиковый ввод 11-17 мм. | руб./шт | 5490.38 | 5490.38 | 5490.38
| 307817 | ИП 535-26 "Север", новый корпус, пластиковый ввод 13-18 мм | Извещатель пожарный ручной, светов.индикация, питание по ШС, U-пит. 9...30В, I-потр. 50мкА, IP66/68, tраб.-60...+60°С, 129x158x72мм. Приводится в действие опусканием вниз в направлении стрелок приводного элемента (ручки). Пластиковый ввод 13-18 мм. | руб./шт | 5666.07 | 5666.07 | 5666.07
| 312522 | ИП 535-26 "Север", новый корпус, пластиковый ввод 6-12 мм | Извещатель пожарный ручной; 2-х проводный; U-шс.9...30 В, I-потр.50 мкА; светов.индикация; IP66/68, tраб.-60...+60°С, 129x158x72 мм. Приводится в действие опусканием вниз в направлении стрелок приводного элемента (ручки). Пластиковый ввод 6...12 мм. | руб./шт | 5160.65 | 5160.65 | 5160.65
| 292453 | ИП 535-26 "Север", новый корпус, с герконом ORT-551 | Извещатель пожарный ручной, светов.индикация, питание по ШС, U-пит. 9...30В, I-потр. 50мкА; независимая группа контактов НЗ/НР, U-коммут. 30В, I-коммут. 0.2А; IP66/68, tраб. -60...+60°С, 129x158x72мм. Приводится в действие опусканием вниз в направлении стрелок приводного элемента (ручки). | руб./шт | 5627.06 | 5627.06 | 5627.06
| 279262 | ИП 535-50А "Север", с герконом ORT-551 | Извещатель пожарный ручной, светов.индикация; U-пит.9...30В, I-потр.30мкА; дополнительный выход "СК" (НР/НЗ), U-коммут. 30В, I-коммут. 0.2А IP66, tраб.-60...+60°С, 129х158х72 мм. Приводится в действие опусканием вниз в направлении стрелок приводного элемента (ручки) | руб./шт | 5627.06 | 5627.06 | 5627.06
| 279190 | ИП 535-50А "Север", без кабельных вводов | Извещатель пожарный ручной; 2-х проводный; U-шс.9…30 В, I-потр.50 мкА; светов.индикация; IP66, t-раб.-60...+60°С, 129х158х72 мм. Приводится в действие опусканием вниз в направлении стрелок приводного элемента (ручки). | руб./шт | 5020.53 | 5020.53 | 5020.53
| 318005 | ИП 535-50А "Север", кабельный ввод МКВМ М20 КМ18 | Извещатель пожарный ручной, светов.индикация; U-шс.9...30В, I-потр.30мкА; IP66, tраб.-60...+60°С, 129х158х72 мм. Ввод из нержавейки МКВМ М20КМ18 под кабель 6...14 мм. | руб./шт | 10207 | 10207 | 10207
| 316964 | ИП 535-50А "Север", кабельный ввод МКВМ М20В | Извещатель пожарный ручной, светов.индикация; U-пит.9...30В, I-потр.30мкА; IP66, tраб.-60...+60°С, 129х158х72 мм. Приводится в действие опусканием вниз в направлении стрелок приводного элемента (ручки). Ввод из нержавейки МКВМ М20В (Бронированный кабель). | руб./шт | 10207 | 10207 | 10207
| 316965 | ИП 535-50А "Север", кабельный ввод МКВМ М20В2 | Извещатель пожарный ручной, светов.индикация; U-пит.9...30В, I-потр.30мкА; IP66, tраб.-60...+60°С, 129х158х72 мм. Приводится в действие опусканием вниз в направлении стрелок приводного элемента (ручки). Ввод из нержавейки МКВМ М20В2 (Бронированный кабель с двойным уплотнением). | руб./шт | 10207 | 10207 | 10207
| 316966 | ИП 535-50А "Север", кабельный ввод МКВМ М20К | Извещатель пожарный ручной, светов.индикация; U-пит.9...30В, I-потр.30мкА; IP66, tраб.-60...+60°С, 129х158х72 мм. Приводится в действие опусканием вниз в направлении стрелок приводного элемента (ручки). Ввод из нержавейки МКВМ М20К (открытая прокладка кабеля). | руб./шт | 9288 | 9288 | 9288
| 316967 | ИП 535-50А "Север", кабельный ввод МКВМ М20КМ10 | Извещатель пожарный ручной, светов.индикация; U-пит.9...30В, I-потр.30мкА; IP66, tраб.-60...+60°С, 129х158х72 мм. Приводится в действие опусканием вниз в направлении стрелок приводного элемента (ручки). Ввод из нержавейки МКВМ М20КМ10 (металлорукав РЗЦ 10мм) | руб./шт | 9748 | 9748 | 9748
| 316968 | ИП 535-50А "Север", кабельный ввод МКВМ М20КМ12 | Извещатель пожарный ручной, светов.индикация; U-пит.9...30В, I-потр.30мкА; IP66, tраб.-60...+60°С, 129х158х72 мм. Приводится в действие опусканием вниз в направлении стрелок приводного элемента (ручки). Ввод из нержавейки МКВМ М20КМ12 (металлорукав РЗЦ 12мм) | руб./шт | 9748 | 9748 | 9748
| 316969 | ИП 535-50А "Север", кабельный ввод МКВМ М20КМ15 | Извещатель пожарный ручной, светов.индикация; U-пит.9...30В, I-потр.30мкА; IP66, tраб.-60...+60°С, 129х158х72 мм. Приводится в действие опусканием вниз в направлении стрелок приводного элемента (ручки). Ввод из нержавейки МКВМ20КМ15 (Металлорукав РЗЦ 15мм). | руб./шт | 10207 | 10207 | 10207
| 316970 | ИП 535-50А "Север", кабельный ввод МКВМ М20Т1/2 | Извещатель пожарный ручной, светов.индикация; U-пит.9...30В, I-потр.30мкА; IP66, tраб.-60...+60°С, 129х158х72 мм. Приводится в действие опусканием вниз в направлении стрелок приводного элемента (ручки). Ввод из нержавейки МКВМ М20Т1/2 (труба с резьбой G1/2) | руб./шт | 9288 | 9288 | 9288
| 316971 | ИП 535-50А "Север", кабельный ввод МКВМ М20Т3/4 | Извещатель пожарный ручной, светов.индикация; U-пит.9...30В, I-потр.30мкА; IP66, tраб.-60...+60°С, 129х158х72 мм. Приводится в действие опусканием вниз в направлении стрелок приводного элемента (ручки). Ввод из нержавейки МКВМ М20Т3/4 (труба с резьбой G3/4) | руб./шт | 9288 | 9288 | 9288
| 282659 | ИП 535-50А "Север", пластиковый ввод 11-17 мм | Извещатель пожарный ручной, светов.индикация; U-пит.9...30В, I-потр.30мкА; IP66, tраб.-60...+60°С, 129х158х72 мм. Приводится в действие опусканием вниз в направлении стрелок приводного элемента (ручки). Пластиковый ввод 11-17 мм | руб./шт | 5490.38 | 5490.38 | 5490.38
| 307818 | ИП 535-50А "Север", пластиковый ввод 13-18 мм | Извещатель пожарный ручной, светов.индикация; U-пит.9...30В, I-потр.30мкА; IP66, tраб.-60...+60°С, 129х158х72 мм. Приводится в действие опусканием вниз в направлении стрелок приводного элемента (ручки). Пластиковый ввод 13-18 мм | руб./шт | 5666.07 | 5666.07 | 5666.07
| 312521 | ИП 535-50А "Север", пластиковый ввод 6-12 мм | Извещатель пожарный ручной; 2-х проводный; U-шс.9…30 В, I-потр.50 мкА; светов.индикация; IP66, tраб.-60...+60°С, 129х158х72 мм. Приводится в действие опусканием вниз в направлении стрелок приводного элемента (ручки). Пластиковый ввод 6...12 мм | руб./шт | 5160.65 | 5160.65 | 5160.65
| 279727 | ИП 535-50В "Север" | Извещатель пожарный ручной, светов.индикация; U-пит.9...30В, I-потр.30мкА; IP66, tраб.-60...+60°С, 129х158х72 мм. Приводится в действие смещением защитного элемента и опусканием приводного элемента (ручки) извещателя вниз в направлении стрелок | руб./шт | 5304.19 | 5304.19 | 5304.19
| 265410 | ИП 535-8-А | Извещатель пожарный ручной, 2-х проводный, U-шс.10…25 В, I-потр.80 мкА, IP40, t-раб.-10…+55°С, 100х90х45 мм | руб./шт | 680 | 637.51 | 595.02
| 279729 | ИП 535-50В "Север", с герконом ORT-551 | Извещатель пожарный ручной, светов.индикация; U-пит.9...30В, I-потр.30мкА; дополнительный выход "СК" (НР/НЗ), U-коммут. 30В, I-коммут. 0.2А IP66, tраб.-60...+60°С, 129х158х72 мм. Приводится в действие смещением защитного элемента и опусканием приводного элемента (ручки) извещателя вниз в направлении стрелок | руб./шт | 5778.51 | 5778.51 | 5778.51
| 205151 | ИПР 513-10 | Извещатель пожарный ручной, питание по ШС, U-шс. 9...30 В, I-потр.деж. 50 мкА, IP41, t-раб. -40...+60°C, габ.размеры 88х86х43 мм | руб./шт | 388 | 378.26 | 368.52
| 251012 | ИПР 513-10 исп.1 | Извещатель пожарный ручной, красного цвета, с устройством индикации, НЗ/НР контакты, U-коммут.125 В, I-коммут.1 А; U-шс. 9...30 В, I-потр.деж. 50 мкА, IP41, t-раб. -40...+60°C, габ.размеры 88х86х43 мм | руб./шт | 711 | 693.24 | 675.48
| 200092 | ИПР 513-2 "АГАТ" | Извещатель пожарный ручной 2-х проводный; U-шс.9…30 В, I-потр.5 мкА; IP41, t-раб.-30...+55°С, 89х93х41 мм | руб./шт | 576 | 558 | 540
| 209382 | ИПР 513-2 "АГАТ" Р1 | Извещатель пожарный ручной 4-х проводный (Н.З.); U-коммут.9…100 В; IP41, t-раб.-30...+55°С, 89х93х41 мм | руб./шт | 922.5 | 900 | 877.5
| 274381 | ИПР 513-2 "АГАТ" Р2 | Извещатель пожарный ручной 4-х проводный (Н.Р.); U-коммут.9…100 В; IP41, t-раб.-30...+55°С, 89х93х41 мм | руб./шт | 922.5 | 900 | 877.5
| 224433 | ИПР 513-3М | Извещатель пожарный ручной, питание по ШС, U-шс. ≤30 В, I-потр.деж. 50 мкА, IP40, t-раб. -30...+55°C, габ.размеры 95х91х34 мм | руб./шт | 561.6 | 540 | 518.4
| 280665 | ИПР 513-3М IP67 | Извещатель пожарный ручной электроконтактный; U-шс.30 В, I-потр.50мкА; IP67, t-раб.-30…+55°С, 114х114х80 мм. | руб./шт | 3120 | 3000 | 2880
| 285788 | ИПР 535 Горизонт "АВАРИЙНЫЙ ВЫХОД" ОП | Извещатель пожарный ручной общепромышленный, U-шс 8...28В, I-потр. 80мкА, IP67, t-раб.-60...+70°С, габ. Размеры 197х108х80 мм, полиамид, два кабел. ввода под кабель 6...12 мм | руб./шт | 6593 | 6593 | 6593
| 285787 | ИПР 535 Горизонт "ПУСК" ОП (УДП 535-216.10-В Горизонт "ПУСК" ОП) | Извещатель пожарный ручной общепромышленный, U-шс 8...28В, I-потр. 80мкА, IP67, t-раб.-60...+70°С, габ. Размеры 197х108х80 мм, полиамид, два кабел. ввода под кабель 6...12 мм | руб./шт | 6593 | 6593 | 6593
| 285786 | ИПР 535 Горизонт ОП | Извещатель пожарный ручной общепромышленный, U-шс 8...28В, I-потр. 80мкА, IP67, t-раб.-60...+70°С, габ. Размеры 197х108х80 мм, полиамид, два кабел. ввода под кабель 6...12 мм | руб./шт | 5965 | 5965 | 5965
| 323980 | ИПР 535-25Г IP67 | Извещатель пожарный ручной; 2-х проводный, U-пит. 9…30 В, I-потр. ≤100 мкА, IP67, t-раб. -50...+70°С, габ.размеры 100х100х47 мм | руб./шт | 2463 | 2413.5 | 2364
| 267632 | ИПР-55К (красный) | Извещатель пожарный ручной, 2-х проводный, с оптическим индикатором режимов работы, U-шс.9...30 В, I-потр.25 мкА, IP41, t-раб.-30...+55°C, 92х95х33 мм, красный | руб./шт | 318 | 293.85 | 269.7
| 205975 | ИП-УОС-2к-м | Устройство обрыва связи (на вентиль) с Rдоп. 3,9 кОм. Для вентилей 15кч11р, 1б1р, 15б3р и д №50. | руб./шт | 644 | 644 | 644
| 228247 | ИП-УОС-Мк-м | Устройство обрыва связи (с кнопкой) Н.З., корпус по ГОСТ Р 53325-2009, с индикацией, t-раб.+5...+50°С, 90х90х37мм | руб./шт | 623 | 623 | 623
| 251021 | ИР 513-10 "АВАРИЙНЫЙ ВЫХОД" (зелёный) | Элемент дистанционного управления "АВАРИЙНЫЙ ВЫХОД" с одной группой переключаемых контактов, зелёного цвета, максимально коммутируемые напряжение и ток 125 В/1 А, степень защиты оболочкой IP31, диапазон рабочих температур -40…+60°С, габаритные размеры 88х85х41 мм. Без крышки. | руб./шт | 642 | 626.01 | 610.02
| 251022 | ИР 513-10 исп.1 "АВАРИЙНЫЙ ВЫХОД" (зелёный) | Элемент дистанционного управления "АВАРИЙНЫЙ ВЫХОД" с двумя группами переключаемых контактов, зелёного цвета, максимально коммутируемые напряжение и ток 125 В/1 А, степень защиты оболочкой IP31, диапазон рабочих температур -40…+60°С, габаритные размеры 88х85х41 мм. Без крышки. | руб./шт | 1299 | 1266.51 | 1234.02
| 297354 | К-04 (S) козырек, желтый | Козырёк для защиты ИП535Ех «СЕВЕР» 0Ex ia IIC T6 Ga, ИП535/В «Север» 0Ex ia IIC T6 Ga, УДП 535-50 «СЕВЕР» 0Ex ia IIC T6 Ga Х, ИП 535-50 «СЕВЕР», ИП 535-26 «СЕВЕР», УДП 535-50 «СЕВЕР» от механического повреждения и осадков, сталь толщиной 1 мм, габ.размеры 170х100х100 мм. Жёлтый | руб./шт | 1447.16 | 1447.16 | 1447.16
| 297353 | К-04 (S) козырек, красный | Козырёк для защиты ИП535Ех «СЕВЕР» 0Ex ia IIC T6 Ga, ИП535/В «Север» 0Ex ia IIC T6 Ga, УДП 535-50 «СЕВЕР» 0Ex ia IIC T6 Ga Х, ИП 535-50 «СЕВЕР», ИП 535-26 «СЕВЕР», УДП 535-50 «СЕВЕР» от механического повреждения и осадков, сталь толщиной 1 мм, габ.размеры 170х100х100 мм. Красный | руб./шт | 1447.16 | 1447.16 | 1447.16
| 297352 | К-04 (нержавейка) козырек | Козырёк для защиты ИП535Ех «СЕВЕР» 0Ex ia IIC T6 Ga, ИП535/В «Север» 0Ex ia IIC T6 Ga, УДП 535-50 «СЕВЕР» 0Ex ia IIC T6 Ga Х, ИП 535-50 «СЕВЕР», ИП 535-26 «СЕВЕР», УДП 535-50 «СЕВЕР» от механического повреждения и осадков, нерж. сталь толщиной 0.5 мм, габ.размеры 170х100х100 мм | руб./шт | 1447.16 | 1447.16 | 1447.16
| 325625 | К-06 (нержавейка) | Козырёк защитный для защиты извещателей пожарных ручных взрывозащищенных ИПР 535-Ехd «МОРОЗ» и устройств дистанционного пуска взрывозащищённых УДП 535-Ехd «МОРОЗ»; t-раб.-80...+100°С. Материал - нержавеющая сталь. | руб./шт | 1315.6 | 1315.6 | 1315.6
| 325626 | К-06 (S) козырек, желтый | Козырёк защитный для защиты извещателей пожарных ручных взрывозащищенных ИПР 535-Ехd «МОРОЗ» и устройств дистанционного пуска взрывозащищённых УДП 535-Ехd «МОРОЗ»; t-раб.-80...+100°С. Материал - нержавеющая сталь. | руб./шт | 1430 | 1430 | 1430
| 325627 | К-06 (S) козырек, красный | Козырёк защитный для защиты извещателей пожарных ручных взрывозащищенных ИПР 535-Ехd «МОРОЗ» и устройств дистанционного пуска взрывозащищённых УДП 535-Ехd «МОРОЗ»; t-раб.-80...+100°С. Материал - нержавеющая сталь. | руб./шт | 1430 | 1430 | 1430
| 251013 | Крышка для ИПР 513-10 | Защитная крышка для ИПР 513-10 | руб./шт | 97 | 97 | 97
| 247328 | Крышка для УДП 513-10 | Крышка для УДП 513-10 | руб./шт | 97 | 97 | 97
| 313980 | СП-1 исп.00 "Аякс", на асфальт | Стойка (опора) пожарная для установки извещателей пожарных ручных, устройств дистанционного пуска и оповещателей; защитное покрытие (окраска) красного цвета (по требованию заказчика возможна окраска стойки в другой цвет). Высота 1638 мм, труба 30х60, с основанием для крепежа | руб./шт | 6441.6 | 6441.6 | 6441.6
| 313981 | СП-1 исп.01 "Аякс", под бетонирование | Стойка (опора) пожарная для установки извещателей пожарных ручных, устройств дистанционного пуска и оповещателей; защитное покрытие (окраска) красного цвета (по требованию заказчика возможна окраска стойки в другой цвет). Высота 1638 мм, труба 30х60, с основанием для крепежа, закладная пластина для бетонирования + комплект оцинкованного крепежа. | руб./шт | 7370 | 7370 | 7370
| 313982 | СП-1 исп.02 "Аякс", в землю | Стойка (опора) пожарная для установки извещателей пожарных ручных, устройств дистанционного пуска и оповещателей; защитное покрытие (окраска) красного цвета (по требованию заказчика возможна окраска стойки в другой цвет). Высота 2000 мм, труба 30х60. | руб./шт | 6215 | 6215 | 6215
| 326770 | СПУ-02 исп.00 "Аякс", на асфальт | Стойка (опора) пожарная универсальная для установки извещателей пожарных ручных, устройств дистанционного пуска и оповещателей, для монтажа на асфальт, высота 1638 мм, масса 4 кг. | руб./шт | 7048.8 | 7048.8 | 7048.8
| 326771 | СПУ-02 исп.01 "Аякс", под бетонирование | Стойка (опора) пожарная универсальная для установки извещателей пожарных ручных, устройств дистанционного пуска и оповещателей, под бетонирование, высота 1638 мм, масса 4 кг. | руб./шт | 8107 | 8107 | 8107
| 326772 | СПУ-02 исп.02 "Аякс", в землю | Стойка (опора) пожарная универсальная для установки извещателей пожарных ручных, устройств дистанционного пуска и оповещателей, для монтажа в землю, высота 1638 мм, масса 4 кг. | руб./шт | 6820 | 6820 | 6820
| 313983 | Стойка кнопки выхода Аякс исп.00, оранжевая, на асфальт | Стойка для кнопки с защитным козырьком; основание для крепежа. Высота 1130 мм, труба 30х60 мм, цвет оранжевый по шкале RAL 2008 | руб./шт | 6441.6 | 6441.6 | 6441.6
| 313984 | Стойка кнопки выхода Аякс исп.01, оранжевая, под бетонирование | Стойка для кнопки с защитным козырьком; основанием для крепежа, закладная пластина для бетонирования + комплект оцинкованного крепежа, Высота 1130 мм, труба 30х60 мм, цвет оранжевый по шкале RAL 2008 | руб./шт | 7370 | 7370 | 7370
| 313985 | Стойка кнопки выхода Аякс исп.02, оранжевая, в землю | Стойка для кнопки с защитным козырьком. Длина 1500 мм, труба 30х60 мм, цвет оранжевый по шкале RAL 2008 | руб./шт | 6215 | 6215 | 6215
| 251016 | УДП 513-10 "АВАРИЙНЫЙ ВЫХОД" (зелёный) | Устройство дистанционного пуска электроконтактное "АВАРИЙНЫЙ ВЫХОД", зелёного цвета, с устройством индикации, U-пит. 9…30 В, I-потр. 50 мкА, IP31, t-раб. -40...+60°С, габ.размеры 88х85х46 мм | руб./шт | 553 | 539.24 | 525.48
| 251014 | УДП 513-10 "ПУСК ДЫМОУДАЛЕНИЯ" (оранжевый) | Устройство дистанционного пуска электроконтактное "ПУСК ДЫМОУДАЛЕНИЯ", оранжевого цвета, с устройством индикации, U-пит. 9…30 В, I-потр. 50 мкА, IP31, t-раб. -40...+60°С, габ.размеры 88х85х46 мм | руб./шт | 553 | 539.24 | 525.48
| 251015 | УДП 513-10 "ПУСК ПОЖАРОТУШЕНИЯ" (желтый) | Устройство дистанционного пуска электроконтактное "ПУСК ПОЖАРОТУШЕНИЯ", жёлтого цвета, с устройством индикации, U-пит. 9…30 В, I-потр. 50 мкА, IP31, t-раб. -40...+60°С, габ.размеры 88х85х46 мм | руб./шт | 553 | 539.24 | 525.48
| 251019 | УДП 513-10 исп.1 "АВАРИЙНЫЙ ВЫХОД" (зелёный) | Устройство дистанционного пуска электроконтактное "АВАРИЙНЫЙ ВЫХОД", зелёного цвета, с устройством индикации, НЗ/НР контакты, U-пит. 9…30 В, I-потр. 50 мкА, U/I-комм. 125 В/1 А, IP31, t-раб. -40...+60°С, габ.размеры 88х85х46 мм | руб./шт | 1021 | 995.51 | 970.02
| 251017 | УДП 513-10 исп.1 "ПУСК ДЫМОУДАЛЕНИЯ" (оранжевый) | Устройство дистанционного пуска электроконтактное "ПУСК ДЫМОУДАЛЕНИЯ", оранжевого цвета, с устройством индикации, НЗ/НР контакты, U-пит. 9…30 В, I-потр. 50 мкА, U/I-комм. 125 В/1 А, IP31, t-раб. -40...+60°C, габ.размеры 88х85х46 мм | руб./шт | 1021 | 995.51 | 970.02
| 251018 | УДП 513-10 исп.1 "ПУСК ПОЖАРОТУШЕНИЯ" (желтый) | Устройство дистанционного пуска электроконтактное "ПУСК ПОЖАРОТУШЕНИЯ", жёлтого цвета, с устройством индикации, НЗ/НР контакты, U-пит. 9…30 В, I-потр. 50 мкА, U/I-комм. 125 В/1 А, IP31, t-раб. -40...+60°С, габ.размеры 88х85х46 мм | руб./шт | 1021 | 995.51 | 970.02
| 269322 | УДП 513-3М | Устройство дистанционного пуска электроконтактное "ПУСК ПОЖАРОТУШЕНИЯ", желтого цвета, с устройством индикации, U-пит. 9…30 В, I-потр. в дежурном режиме 50 мкА, I-потр. максим. 25 мА, IP20, t-раб. -30...+55°С, габаритные размеры 94х94х54 мм | руб./шт | 730.08 | 702 | 673.92
| 272172 | УДП 513-3М исп.01 | Устройство дистанционного пуска электроконтактное; дополнительный выход "СК" (НР/НЗ), U-коммут.30 В, I-коммут.2 А; U-шс.30 В, I-потр.50 мА; IP40, t-раб.-30...+50°С, 94х94х54 мм | руб./шт | 778.44 | 748.5 | 718.56
| 269321 | УДП 513-3М исп.02 | Устройство дистанционного пуска электроконтактное "ПУСК ДЫМОУДАЛЕНИЯ", оранжевого цвета, с устройством индикации, U-пит. 9…30 В, I-потр.25 мА (max), IP20, t-раб. -30...+55°С, 94х94х54 мм | руб./шт | 730.08 | 702 | 673.92
| 323979 | УДП 535-25Г IP41 | Устройство дистанционного пуска электроконтактное "ПУСК ПОЖАРОТУШЕНИЯ", жёлтого цвета, с устройством индикации; 2-х проводный, U-пит. 9…30 В, I-потр. ≤100 мкА, IP41, t-раб. -50...+70°С, габ.размеры 100х100х47 мм | руб./шт | 2120 | 2077.6 | 2035.2
| 323981 | УДП 535-25Г IP67 | Устройство дистанционного пуска электроконтактное "ПУСК ПОЖАРОТУШЕНИЯ", жёлтого цвета, с устройством индикации; 2-х проводный, U-пит. 9…30 В, I-потр. ≤100 мкА, IP67, t-раб. -50...+70°С, габ.размеры 100х100х47 мм | руб./шт | 2463 | 2413.5 | 2364
| 263065 | УДП 535-26 "Север" "Пуск Пожаротушения" | Устройство дистанционного пуска "Пуск Пожаротушения"; НР; U-шс.10...30 В, I-потр.50 мкА; IP66, t-раб.-55...+60°С, 169×127×81 мм. Гермовводы обеспечивают подключение кабеля диаметром 6...14мм | руб./шт | 5346.72 | 5346.72 | 5346.72
| 279252 | УДП 535-50 "Север" "Пуск Пожаротушения", без кабельных вводов | Устройство дистанционного пуска электроконтактное "ПУСК ПОЖАРОТУШЕНИЯ"; 2-х проводный; U-шс.9...30 В, I-потр.50 мкА; светов.индикация; IP66, t-раб.-55...+60°С, 129х158х72 мм. Цвет жёлтый. | руб./шт | 5164.28 | 5164.28 | 5164.28
| 318001 | УДП 535-50 "Север" "Пуск Пожаротушения", кабельный ввод МКВМ М20 КМ18 | Устройство дистанционного пуска электроконтактное "ПУСК ПОЖАРОТУШЕНИЯ", жёлтого цвета, светов.индикация, U-шс. 9...30В, I-потр. 50мкА, IP66/68, tраб.-55...+60°С, 129x158x72мм. Ввод из нержавейки МКВМ М20КМ18 под кабель 6...14 мм | руб./шт | 10338 | 10338 | 10338
| 316976 | УДП 535-50 "Север" "Пуск Пожаротушения", кабельный ввод МКВМ М20В | Устройство дистанционного пуска электроконтактное "ПУСК ПОЖАРОТУШЕНИЯ", жёлтого цвета, светов.индикация; U-пит.9...30В, I-потр.30мкА; IP66, tраб.-55...+60°С, 129х158х72 мм. Ввод из нержавейки МКВМ М20В (Бронированный кабель). | руб./шт | 10338 | 10338 | 10338
| 316977 | УДП 535-50 "Север" "Пуск Пожаротушения", кабельный ввод МКВМ М20В2 | Устройство дистанционного пуска электроконтактное "ПУСК ПОЖАРОТУШЕНИЯ", жёлтого цвета, светов.индикация; U-пит.9...30В, I-потр.30мкА; IP66, tраб.-55...+60°С, 129х158х72 мм. Ввод из нержавейки МКВМ М20В2 (Бронированный кабель с двойным уплотнением). | руб./шт | 10338 | 10338 | 10338
| 316978 | УДП 535-50 "Север" "Пуск Пожаротушения", кабельный ввод МКВМ М20К | Устройство дистанционного пуска электроконтактное "ПУСК ПОЖАРОТУШЕНИЯ", жёлтого цвета, светов.индикация; U-пит.9...30В, I-потр.30мкА; IP66, tраб.-55...+60°С, 129х158х72 мм. Ввод из нержавейки МКВМ М20К (открытая прокладка кабеля). | руб./шт | 9420 | 9420 | 9420
| 316972 | УДП 535-50 "Север" "Пуск Пожаротушения", кабельный ввод МКВМ М20КМ10 | Устройство дистанционного пуска электроконтактное "ПУСК ПОЖАРОТУШЕНИЯ", жёлтого цвета, светов.индикация; U-пит.9...30В, I-потр.30мкА; IP66, tраб.-55...+60°С, 129х158х72 мм. Ввод из нержавейки МКВМ М20КМ10 (металлорукав РЗЦ 10мм). | руб./шт | 9879 | 9879 | 9879
| 316973 | УДП 535-50 "Север" "Пуск Пожаротушения", кабельный ввод МКВМ М20КМ12 | Устройство дистанционного пуска электроконтактное "ПУСК ПОЖАРОТУШЕНИЯ", жёлтого цвета, светов.индикация; U-пит.9...30В, I-потр.30мкА; IP66, tраб.-55...+60°С, 129х158х72 мм. Ввод из нержавейки МКВМ М20КМ12 (металлорукав РЗЦ 12мм). | руб./шт | 9879 | 9879 | 9879
| 316974 | УДП 535-50 "Север" "Пуск Пожаротушения", кабельный ввод МКВМ М20КМ15 | Устройство дистанционного пуска электроконтактное "ПУСК ПОЖАРОТУШЕНИЯ", жёлтого цвета, светов.индикация; U-пит.9...30В, I-потр.30мкА; IP66, tраб.-55...+60°С, 129х158х72 мм. Ввод из нержавейки МКВМ20КМ15 (Металлорукав РЗЦ 15мм). | руб./шт | 10338 | 10338 | 10338
| 316979 | УДП 535-50 "Север" "Пуск Пожаротушения", кабельный ввод МКВМ М20Т1/2 | Устройство дистанционного пуска электроконтактное "ПУСК ПОЖАРОТУШЕНИЯ", жёлтого цвета, светов.индикация; U-пит.9...30В, I-потр.30мкА; IP66, tраб.-55...+60°С, 129х158х72 мм. Ввод из нержавейки МКВМ М20Т1/2 (труба с резьбой G1/2). | руб./шт | 9420 | 9420 | 9420
| 316980 | УДП 535-50 "Север" "Пуск Пожаротушения", кабельный ввод МКВМ М20Т3/4 | Устройство дистанционного пуска электроконтактное "ПУСК ПОЖАРОТУШЕНИЯ", жёлтого цвета, светов.индикация; U-пит.9...30В, I-потр.30мкА; IP66, tраб.-55...+60°С, 129х158х72 мм. Ввод из нержавейки МКВМ М20Т3/4 (труба с резьбой G3/4). | руб./шт | 9420 | 9420 | 9420
| 282669 | УДП 535-50 "Север" "Пуск Пожаротушения", пластиковый ввод 11-17 мм | Устройство дистанционного пуска электроконтактное "ПУСК ПОЖАРОТУШЕНИЯ", жёлтого цвета, светов.индикация; U-пит.9...30В, I-потр.30мкА; IP66, tраб.-55...+60°С, 129х158х72 мм. Пластиковый ввод 11-17 мм. | руб./шт | 5636.79 | 5636.79 | 5636.79
| 307819 | УДП 535-50 "Север" "Пуск Пожаротушения", пластиковый ввод 13-18 мм | Устройство дистанционного пуска электроконтактное "ПУСК ПОЖАРОТУШЕНИЯ", жёлтого цвета, светов.индикация; U-пит.9...30В, I-потр.30мкА; IP66, tраб.-55...+60°С, 129х158х72 мм. Пластиковый ввод 13-18 мм. | руб./шт | 5812.48 | 5812.48 | 5812.48
| 312525 | УДП 535-50 "Север" "Пуск Пожаротушения", пластиковый ввод 6-12 мм | Устройство дистанционного пуска электроконтактное "ПУСК ПОЖАРОТУШЕНИЯ"; 2-х проводный; U-шс.9...30 В, I-потр.50 мкА; светов.индикация; IP66, tраб.-55...+60°С, 129х158х72 мм. Цвет жёлтый. Пластиковый ввод 6...12 мм. | руб./шт | 5304.43 | 5304.43 | 5304.43
NEW | 332733 | УДП 535-26 "Север" "Пуск Пожаротушения", новый корпус, без кабельных вводов, глухая коробка | Устройство дистанционного пуска; 2-х проводная схема подключения, U-шс.9…30 В, I-потр.50 мкА; IP66/IP68, УХЛ2, tраб.-60…+75°С, 129х158х72 мм. Пластиковый корпус. Без отверстий под вводы. | руб./шт | 5164.28 | 5164.28 | 5164.28
NEW | 332734 | УДП 535-26 "Север" "Пуск Пожаротушения", новый корпус, пластиковый ввод 6-12 мм | Устройство дистанционного пуска; 2-х проводная схема подключения, U-шс.9…30 В, I-потр.50 мкА; IP66/IP68, УХЛ2, tраб.-60…+75°С, 129х158х72 мм. Пластиковый корпус. В комплекте два пластиковых кабельных ввода ПКВ М20 для подключения кабеля диаметром 6…12 мм. | руб./шт | 5304.43 | 5304.43 | 5304.43
NEW | 332735 | УДП 535-26 "Север" "Пуск Пожаротушения", новый корпус, пластиковый ввод 11-17 мм | Устройство дистанционного пуска; 2-х проводная схема подключения, U-шс.9…30 В, I-потр.50 мкА; IP66/IP68, УХЛ2, tраб.-60…+75°С, 129х158х72 мм. Пластиковый корпус. В комплекте два пластиковых кабельных ввода ПКВ М20 для подключения кабеля диаметром 11…17 мм. | руб./шт | 5636.79 | 5636.79 | 5636.79
NEW | 332736 | УДП 535-26 "Север" "Пуск Пожаротушения", новый корпус, пластиковый ввод 13-18 мм | Устройство дистанционного пуска; 2-х проводная схема подключения, U-шс.9…30 В, I-потр.50 мкА; IP66/IP68, УХЛ2, tраб.-60…+75°С, 129х158х72 мм. Пластиковый корпус. В комплекте два пластиковых кабельных ввода ПКВ М20 для подключения кабеля диаметром 13…18 мм. | руб./шт | 5812.48 | 5812.48 | 5812.48
3.8 |  | Извещатели адресные
| 248771 | ДИП-34А-03 (ИП 212-34А) | Извещатель пожарный дымовой оптико-электронный адресно-аналоговый для работы с прибором С2000-КДЛ, питание по линии двухпроводной линии связи 8…11 В, ток потребления до 500 мкА, степень защиты оболочки IP41, диапазон рабочих температур -30…+55°С, габаритные размеры 100х47 мм, защита от неправильного подключения | руб./шт | 1363.44 | 1311 | 1258.56
NEW | 333302 | ДИП-34А-03-Exi | Извещатель пожарный дымовой оптико-электронный адресно-аналоговый взрывозащищенный 0Ex ia IIC T6 Ga; для работы «С2000-КДЛ», «С2000-КДЛ-2И», «С2000-КДЛ-2И исп.01», «С2000-КДЛ-С» через «С2000-Спектрон-ИБ» или «С2000-Барьер-Exi»; U-пит.8…11 В, I-потр.600 мкА; IP41, t-раб.-30…+55°С, 100х47 мм | руб./шт | 3120 | 3000 | 2880
| 246551 | ДИП-34А-04 (ИП 212-34А) | Извещатель пожарный дымовой оптико-электронный адресно-аналоговый для работы с прибором С2000-КДЛ со встроенным изолятором короткого замыкания, питание по линии двухпроводной линии связи 8…11 В, ток потребления до 500 мкА, степень защиты оболочки IP41, диапазон рабочих температур -30…+55°C, габаритные размеры 100х47 мм | руб./шт | 1801.8 | 1732.5 | 1663.2
| 315132 | ДИП-34А-05 (ИП 212-34А) | Извещатель пожарный дымовой оптико-электронный адресно-аналоговый для работы с прибором С2000-КДЛ со встроенным изолятором короткого замыкания и возможностью подключения выносного устройства индикации; U-пит.8...11 В (по ДПЛС), I-потр.500 мкА; IP41, t-раб.-30...+55°C, 100х47 мм | руб./шт | 1950 | 1875 | 1800
| 317053 | Защитный кожух ЗК-10 для С2000-ИПДЛ | Защитный кожух для 2000-ИПДЛ, максимальный размер для установочного оборудования не более 190х130х140 мм; 230х170х145 мм; 0.44 кг | руб./шт | 898 | 816.5 | 735
| 264547 | С2000-АПА | Автономный программатор адресов устройств, подключаемых к приборам С2000-КДЛ или Сигнал-10, два встроенных элемента питания 3.6 В 800 мАч, IP30, t-раб.0…+50°С, 105х279х58 мм | руб./шт | 9569.04 | 9201 | 8832.96
| 248772 | С2000-ИП-03 | Извещатель пожарный тепловой адресно-аналоговый максимально-дифференциальный, питание от С2000-КДЛ | руб./шт | 1254.24 | 1206 | 1157.76
NEW | 333303 | С2000-ИП-03-Exi | Извещатель пожарный тепловой максимально-дифференциальный адресно-аналоговый взрывозащищённый 0Ex ia IIC T6 Ga; для работы «С2000-КДЛ», «С2000-КДЛ-2И», «С2000-КДЛ-2И исп.01», «С2000-КДЛ-С» через «С2000-Спектрон-ИБ» или «С2000-Барьер-Exi»; t-сраб.+54°С; U-пит.8…11 В, I-потр.600 мкА; IP41, t-раб.-30…+55°С, 100х47 мм | руб./шт | 2366.52 | 2275.5 | 2184.48
| 255816 | С2000-ИПГ | Извещатель пожарный комбинированный адресно-аналоговый газовый (СО) и тепловой максимально-дифференциальный (температура срабатывания 54°С) для работы с прибором С2000-КДЛ, питание по линии двухпроводной линии связи 8…11 В, ток потребления до 500 мкА, степень защиты оболочки IP41, диапазон рабочих температур -30…+55°С, габаритные размеры 100х47 мм, защита от неправильного подключения | руб./шт | 3534.96 | 3399 | 3263.04
| 270184 | С2000-ИПДЛ исп.100 | Извещатель пожарный линейный однопозиционный адресный для работы с С2000-КДЛ, дальность 25...100 м., t-раб.-30...+50°С | руб./шт | 22620 | 21750 | 20880
| 270185 | С2000-ИПДЛ исп.120 | Извещатель пожарный линейный однопозиционный адресный для работы с С2000-КДЛ, дальность 30...120 м., t-раб.-30...+50°С | руб./шт | 28860 | 27750 | 26640
| 270182 | С2000-ИПДЛ исп.60 | Извещатель пожарный линейный однопозиционный адресный для работы с С2000-КДЛ, дальность 5...60 м., t-раб.-30...+50°С | руб./шт | 17745 | 17062.5 | 16380
| 270183 | С2000-ИПДЛ исп.80 | Извещатель пожарный линейный однопозиционный адресный для работы с С2000-КДЛ, дальность 20...80 м., t-раб.-30...+50°С | руб./шт | 19500 | 18750 | 18000
| 306895 | С2000-ИПДЛ-Д | Извещатель пожарный дымовой оптико-электронный линейный двухпозиционный адресный для работы в составе ИСО "Орион" с контроллерами С2000-КДЛ или С2000-КДЛ-2И; дальность 7...140 м; порог срабатывания выбирает; U-пит.7...11 В (по линии ДПЛС), I-потр.3 мА; IP40, t-раб.-30...+55°С, 160×130×100 мм. В комплекте с УВ-ПРМ-ПРД-Б. | руб./шт | 19500 | 18750 | 18000
| 280659 | С2000-ПЛ | Извещатель пламени ИК адресный с для работы с С2000-КДЛ; дальность зоны обнаружения 25 м; IP65, t-раб.-25…+55°С. Металлический корпус. | руб./шт | 6879.6 | 6615 | 6350.4
| 258663 | С2000-Спектрон-101-Т-Р | Извещатель пожарный тепловой максимально-дифференциальный адресный. Корпус из алюминиевого сплава, защита оболочки IP67. Маркировка взрывозащиты 1Exd[ia]IICT4/Т5/Т6 X. Питается по двухпроводной линии от "С2000-КДЛ". От минус 45 до +75°C. | руб./шт | 10892.86 | 10473.89 | 10054.92
| 258664 | С2000-Спектрон-101-Т-Р-Н | Извещатель пожарный тепловой максимально-дифференциальный адресный. Корпус из нержавеющей стали, защита оболочки IP67. Маркировка взрывозащиты 1Exd[ia]IICT4/Т5/Т6 X. Питается по двухпроводной линии от "С2000-КДЛ". От минус 45 до +75°С. | руб./шт | 19082.86 | 18348.89 | 17614.92
| 248744 | С2000-Спектрон-207 | Извещатель пожарный пламени ИК адресный для работы с С2000-КДЛ и С2000-КДЛ-2И; 2 класс чувствительности, угол обзора 90°; IP41, t-раб.-30...+50°С, 158х84х73мм. Корпус из ABS-пластика | руб./шт | 9631.75 | 9261.31 | 8890.86
| 286431 | С2000-Спектрон-207-Exi | Извещатель пожарный пламени ИК адресный для работы с С2000-КДЛ и С2000-КДЛ-2И взрывозащищенный 0ExiaIICT6GaX; 2 класс чувствительности, угол обзора 90°; IP68, t-раб.-30...+50°С, 158х84х73мм. Корпус из ABS-пластика | руб./шт | 14660.26 | 14096.39 | 13532.52
| 286432 | С2000-Спектрон-207-Exi-М | Извещатель пожарный пламени ИК адресный для работы с С2000-КДЛ и С2000-КДЛ-2И взрывозащищенный 0ExiaIICT6GaX; 2 класс чувствительности, угол обзора 90°; IP68, t-раб.-30...+50°С, 110х105х117мм. Корпус из оцинкованной стали. | руб./шт | 17199 | 16537.5 | 15876
| 286433 | С2000-Спектрон-207-Exm | Извещатель пожарный пламени ИК адресный для работы с С2000-КДЛ и С2000-КДЛ-2И взрывозащищенный 1ExmbIICT6GbX; 2 класс чувствительности, угол обзора 90°; IP68, t-раб.-30...+50°С, 158х84х73мм. Корпус из ABS-пластика | руб./шт | 14660.26 | 14096.39 | 13532.52
| 286434 | С2000-Спектрон-207-Exm-М | Извещатель пожарный пламени ИК адресный для работы с С2000-КДЛ и С2000-КДЛ-2И взрывозащищенный 1ExmbIICT6GbX; 2 класс чувствительности, угол обзора 90°; IP68, t-раб.-30...+50°С, 158х84х73мм. Корпус из оцинкованной стали. | руб./шт | 17199 | 16537.5 | 15876
| 286435 | С2000-Спектрон-207-М | Извещатель пожарный пламени ИК адресный для работы с С2000-КДЛ и С2000-КДЛ-2И; 2 класс чувствительности, угол обзора 90°; IP68, t-раб.-30...+50°С, 110х105х117мм. Корпус из оцинкованной стали. | руб./шт | 10810.8 | 10395 | 9979.2
| 275663 | С2000-Спектрон-512-Exd-А-ИПР-B (С2000-Спектрон-512-Exd-М-ИПР-B) | Извещатель пожарный ручной взрывозащищенный адресный, 1ExdIICT6, для работы с С2000-КДЛ; IP68, t-раб.-40...+65°С. Корпус из алюминиевого сплава. | руб./шт | 15315.46 | 14726.39 | 14137.32
| 275665 | С2000-Спектрон-512-Exd-А-УДП-01 (С2000-Спектрон-512-Exd-М-УДП-01) | Устройство дистанционного пуска взрывозащищенное адресное, 1ExdIICT6, для работы с С2000-КДЛ; IP68, t-раб.-40...+65°С. Корпус из алюминиевого сплава. | руб./шт | 16298.26 | 15671.39 | 15044.52
| 275667 | С2000-Спектрон-512-Exd-А-УДП-02 (С2000-Спектрон-512-Exd-М-УДП-02) | Устройство дистанционного пуска взрывозащищенное адресное, 1ExdIICT6, для работы с С2000-КДЛ; IP68, t-раб.-40...+65°С. Корпус из алюминиевого сплава. | руб./шт | 16298.26 | 15671.39 | 15044.52
| 275669 | С2000-Спектрон-512-Exd-А-УДП-03 (С2000-Спектрон-512-Exd-М-УДП-03) | Устройство дистанционного пуска взрывозащищенное адресное, 1ExdIICT6, для работы с С2000-КДЛ; IP68, t-раб.-40...+65°С. Корпус из алюминиевого сплава. | руб./шт | 16298.26 | 15671.39 | 15044.52
| 275664 | С2000-Спектрон-512-Exd-Н-ИПР-B | Извещатель пожарный ручной взрывозащищенный адресный, PB ExdI/IExdIICT6, для работы с С2000-КДЛ; IP68, t-раб.-40...+65°С. Корпус из нержавеющей стали. | руб./шт | 24324.46 | 23388.89 | 22453.32
| 275666 | С2000-Спектрон-512-Exd-Н-УДП-01 | Устройство дистанционного пуска взрывозащищенное адресное, PB ExdI/IExdIICT6, для работы с С2000-КДЛ; IP68, t-раб.-40...+65°С. Корпус из нержавеющей стали. | руб./шт | 25061.4 | 24097.5 | 23133.6
| 275668 | С2000-Спектрон-512-Exd-Н-УДП-02 | Устройство дистанционного пуска взрывозащищенное адресное, PB ExdI/IExdIICT6, для работы с С2000-КДЛ; IP68, t-раб.-40...+65°С. Корпус из нержавеющей стали. | руб./шт | 25061.4 | 24097.5 | 23133.6
| 275670 | С2000-Спектрон-512-Exd-Н-УДП-03 | Устройство дистанционного пуска взрывозащищенное адресное, PB ExdI/IExdIICT6, для работы с С2000-КДЛ; IP68, t-раб.-40...+65°С. Корпус из нержавеющей стали. | руб./шт | 25061.4 | 24097.5 | 23133.6
| 258659 | С2000-Спектрон-607 | Извещатель пожарный пламени многодиапазонный адресный для работы с С2000-КДЛ, до 30 м, угол обзора 90°, U-пит.8...11 В (по линии ДПЛС), I-потр.1 мА, IP68, T-раб.-40...+50°С, 158х84х73 мм. Устойчив к сварке и солнечному свету. Пластиковый корпус. | руб./шт | 30385.06 | 29216.39 | 28047.72
| 252423 | С2000-Спектрон-607-Exd-М | Извещатель пожарный пламени ИК/УФ взрывозащищенный РВ ExdI/1ExdIICT5 адресный для работы с С2000-КДЛ из оцинкованной стали, контроль работоспособности, дальность обнаружения ТП6 до 12 м (ТП5 до 30 м), угол обзора 100 гр., напряжение питания по линии ДПЛС 8...11 В, ток потребления 0,8 мА, степень защиты оболочкой IP68, диапазон рабочих температур 60...+75°С, габаритные размеры 300×200×190 мм, без кабельных вводов | руб./шт | 98198.26 | 94421.39 | 90644.52
| 252422 | С2000-Спектрон-607-Exd-Н | Извещатель пожарный пламени ИК/УФ взрывозащищенный РВ ExdI/1ExdIICT5 адресный для работы с С2000-КДЛ из нержавеющей стали, контроль работоспособности, дальность обнаружения ТП6 до 12 м (ТП5 до 30 м), угол обзора 100 гр., напряжение питания по линии ДПЛС 8...11 В, ток потребления 0,8 мА, степень защиты оболочкой IP68, диапазон рабочих температур 60...+75°С, габаритные размеры 300×200×190 мм, без кабельных вводов | руб./шт | 113267.86 | 108911.39 | 104554.92
| 258661 | С2000-Спектрон-607-Exi | Извещатель пожарный пламени многодиапазонный адресный взрывозащищенный для работы с С2000-КДЛ, 0ExiaIICT4 X, до 30 м, угол обзора 120°, U-пит.8...11 В (по линии ДПЛС через барьер искрозащитный "С2000-Спектрон-ИБ"), I_потр.800 мкА, IP68, T-раб.-40...+55°С. Устойчив к сварке и солнечному свету. Пластиковый корпус. | руб./шт | 40213.06 | 38666.39 | 37119.72
| 258660 | С2000-Спектрон-608 | Извещатель пламени ИК/УФ адресный. Чувствительность к ТП5 - 30 м, ТП6 - 12 м. Корпус из пластика, защита оболочки IP66. Питается по двухпроводной линии от «С2000-КДЛ», от -40 до +55 °С | руб./шт | 26863.2 | 25830 | 24796.8
| 258662 | С2000-Спектрон-608-Exi | Извещатель пламени ИК/УФ адресный. Чувствительность к ТП5 - 30 м, ТП6 - 12 м. Корпус из пластика, защита оболочки IP68. Маркировка взрывозащиты 0ExiaIICT4 X. Питается по двухпроводной линии от «С2000-КДЛ» через барьер искрозащитный "С2000-Спектрон-ИБ", от -40 до +55 °С | руб./шт | 33415.2 | 32130 | 30844.8
| 258665 | С2000-Спектрон-ИБ | Барьер искрозащитный. Корпус из пластика, защита оболочки IP42. Питается по двухпроводной линии от «С2000-КДЛ», от -40 до +60 °С | руб./шт | 6489.6 | 6240 | 5990.4
3.9 |  | Оборудование для тестирования пожарных извещателей
| 322624 | Nabakem Smokey 911 | Аэрозоль для проверки дымовых извещателей, 180 мл | руб./шт | 1900 | 1862 | 1824
| 211138 | SOLO 461-001 | Беспроводный комплект для тестирования тепловых извещателей, максимальный диаметр извещателя Ø115 мм, 500х200х165. В комплекте: Solo 460-001 Корзина для проверки тепловых извещателей - 1 шт., SOLO 727-001 Зарядное устройство - 1 шт., Solo 770-001 Аккумуляторная батарея - 2 шт. | руб./шт | 141673 | 141673 | 141673
| 275435 | SOLO A10-001 | Аэрозоль для проверки дымовых извещателей, 150 мл | руб./шт | 3431 | 3431 | 3431
| 275436 | SOLO A10S-001 | Аэрозоль для проверки дымовых извещателей, 250 мл, невоспламеняемый | руб./шт | 5335 | 5335 | 5335
| 239450 | SOLO C3-001 | Аэрозоль для проверки извещателей СО, 250 мл | руб./шт | 2887 | 2887 | 2887
| 271687 | TESTIFIRE TС3-001 | Капсула CO для проверки газовых извещателей | руб./шт | 9022 | 9022 | 9022
| 325853 | Съемник для датчиков BOLID ДИП-31 | Съёмник для дымовых датчиков/извещателей BOLID ДИП-31(ИП 212-31), Teracom TSS8030R | руб./шт | 3890 | 3890 | 3890
| 325844 | Съемник для датчиков BOLID ДИП-34А | Съёмник для дымовых датчиков/извещателей BOLID ДИП-34А. Внимание данный съемник не подходит для датчиков, которые туго входят в базу. У съемника нет фиксаторов датчика. | руб./шт | 3890 | 3890 | 3890
| 325846 | Съемник для датчиков RUBEZH ИП212-141 | Съёмник для дымовых датчиков/извещателей ИП212-141, ИП212-112, ИП212-142, ИП212-141М | руб./шт | 3890 | 3890 | 3890
| 325852 | Съемник для датчиков RUBEZH ИП212-41М | Съёмник для дымовых датчиков/извещателей ИП212-41М | руб./шт | 3890 | 3890 | 3890
| 325847 | Съемник для датчиков RUBEZH прот. R1 | Съёмник для дымовых датчиков/извещателей ИП 212/101-64-PR, ИП 101-29-PR, ИП 212-45, ИП212-50, ИП 212-64, ИП 212-50М, ИП 212-50М2 | руб./шт | 3890 | 3890 | 3890
| 325845 | Съемник для датчиков RUBEZH прот. R3 | Съёмник для дымовых датчиков/извещателей ИП 212-64 ПРОТ.R3, ИП 212/101-64-PR ПРОТ.R3, ИП 101-29-PR ПРОТ.R3 | руб./шт | 3890 | 3890 | 3890
| 325848 | Съемник для датчиков Аврора-ДСР ИП21210-3/2 | Съёмник для дымовых датчиков/извещателей ИП 21210-3/2 АВРОРА-ДСР СТРЕЛЕЦ, ИП 21210-3/2 АВРОРА-ДСР, Аврора–ДИ ИП 212-82/1, Аврора–ДИ исп.2 ИП 212-82/2, Аврора–ТИ ИП 101-80/1-А1, Аврора–ТИ исп.2 ИП 101-80/2-А1, Аврора–ТИ-В ИП 101-80/1-В, Аврора–ТИ-В исп.2 ИП 101-80/2-В, Аврора–ДТИ ИП 212/101-80/1-А1, Аврора–ДТИ исп.2 ИП 212/101-80/2-А1, Аврора–ТН-В ИП 101–78-В, Аврора–ДТН ИП 212/101-78-А1, Аврора–ДН ИП 212-78, Аврора–ТН ИП 101-78-А1 | руб./шт | 3890 | 3890 | 3890
| 325854 | Съемник для датчиков АРТОН ИП212-01 (ИПД-3.1М) | Cъёмник для дымовых датчиков/извещателей ИП212-01 ИПД-3.1М, ИПД-3.2М, СПД-3.2М | руб./шт | 3890 | 3890 | 3890
| 324223 | ТА-01(с), 210 мл | Аэрозоль для проверки дымовых извещателей; негорючий, для ручного распыления, обеспечивает до 200 тестов, совместим с диспенсерами и устройствами распыления типа «Solo»™ 330/332 Aerosol Dispenser, объем баллона 210 мл, габ.размеры Ø52х145 мм | руб./шт | 1483.77 | 1416.32 | 1348.86
| 318772 | ТДИП 140-01 | Аэрозоль для проверки дымовых извещателей; расстояние распыления 0.3...1.2 м; t-раб.-5...+50°C, 45x45x140 мм, 140 мл | руб./шт | 1757.8 | 1727.9 | 1698
| 318773 | ТДИП 210-01 | Аэрозоль для проверки дымовых извещателей; расстояние распыления 0.3...1.2 м; t-раб.-5...+50°C, 52x52x145 мм, 210 мл | руб./шт | 1834.6 | 1803.44 | 1772.28
| 318774 | ТДИП 345-01 | Аэрозоль для проверки дымовых извещателей; расстояние распыления 0.3...1.2 м; t-раб.-5...+50°C, 52x52x205 мм, 345 мл | руб./шт | 2922.6 | 2872.59 | 2822.58
NEW | 333736 | ТДИП 345-01 (с активатором вертикального распыления) | Аэрозоль для проверки дымовых извещателей; расстояние распыления 4…4.5 м; t-раб.-5...+50°C, 52х52х205 мм, 345 мл | руб./шт | 3024.9 | 2973.15 | 2921.4
| 324741 | ТДИП 405-01 | Аэрозоль для проверки дымовых извещателей; расстояние распыления 0.3...1.2 м; t-раб.-5...+50°C, 65x65x168 мм, 405 мл | руб./шт | 3223.1 | 3168.25 | 3113.4
NEW | 331564 | УПД-1 Базовый комплект | Устройство проверки дымовых датчиков в комплекте: УПД (Д) -1 шт, Рычаг в комплекте с катушкой - 1 шт.; Штанга телескопическая 1.5…3 м - 1 шт.; Хомут металлический - 2 шт.; Стяжка нейлоновая - 2 шт. | руб./шт | 15000 | 15000 | 15000
NEW | 331566 | УПД-2 Базовый комплект | Устройство проверки дымовых датчиков в комплекте: УПД (Д) -1 шт, Рычаг в комплекте с катушкой - 1 шт.; Штанга телескопическая 1.5…3 м - 1 шт.; Хомут металлический - 2 шт.; Стяжка нейлоновая - 2 шт. | руб./шт | 20000 | 20000 | 20000
NEW | 331565 | УПД-1.1 Расширенный комплект | Устройство проверки дымовых датчиков в комплекте: УПД (Д) -1 шт, Рычаг в комплекте с катушкой - 1 шт.; Штанга телескопическая 1.5…3 м - 1 шт.; Хомут металлический - 2 шт.; Стяжка нейлоновая - 2 шт.; Вставка под баллон 140 мл - 1 шт.; Вставка под баллон 210 мл - 1 шт. | руб./шт | 17000 | 17000 | 17000
NEW | 331567 | УПД-2.1 Расширенный комплект | Устройство проверки дымовых датчиков в комплекте: УПД (Д) -1 шт, Рычаг в комплекте с катушкой - 1 шт.; Штанга телескопическая 1.5…3 м - 1 шт.; Хомут металлический - 2 шт.; Стяжка нейлоновая - 2 шт.; Вставка под баллон 140 мл - 1 шт.; Вставка под баллон 210 мл - 1 шт. | руб./шт | 22000 | 22000 | 22000
| 328173 | Устройство для тестирования извещателей | Устройство для тестирования точечных дымовых извещателей, для аэрозолей Nabakem Smokey 911 180мл; 190х130х110 мм. Совместим с ТДИП 210-01 (Тюменские Аэрозоли), ТА-01(с) 210 мл (Гефест, СПб) | руб./шт | 25000 | 25000 | 25000
NEW | 332959 | Устройство для тестирования извещателей под аэрозоль SOLO/WEICON | Устройство для тестирования точечных дымовых извещателей, для аэрозолей SOLO A5, ТДИП 405-01 (Тюменские Аэрозоли), WEICON; габ.размеры (ДхШхВ) 200х200х200 мм. Штанга и аэрозоль в комплект не входит! | руб./шт | 25000 | 25000 | 25000
| 325849 | Штанга телескопическая, 2х секционная 1.0-1.6 метра | Штанга телескопическая, 2х секционная 1.0-1.6 метра. Выдвижной стержень из алюминия фиксируется кнопочным механизмом. | руб./шт | 5000 | 5000 | 5000
| 325850 | Штанга телескопическая, 2х секционная 1.7-3.0 метра | Штанга телескопическая, 2х секционная 1.7-3.0 метра. Выдвижной стержень из алюминия фиксируется кнопочным механизмом. | руб./шт | 7000 | 7000 | 7000
| 325851 | Штанга телескопическая, 3х секционная 1.7-4.5 метра | Штанга телескопическая, 3х секционная 1.7-4.5 метра. Алюминиевая, фиксация пластиковым хомутом | руб./шт | 8000 | 8000 | 8000
4 |  | Извещатели аварийные
4.1 |  | Извещатели утечки газа
| 214848 | DG-1 CO | Извещатель обнаружения токсичной концентрации угарного газа (моноксид углерода), однопороговый (50ppm), встроен.зуммер, 1 вых. реле НЗ (=16В/40мА), U-пит.12В, I-потр.20мА, t-раб.-10...+55°С, D97х36мм | у.е./шт | 86 | 86 | 86
| 214847 | DG-1 LPG | Извещатель обнаружения утечки сжиженного газа (пропан-бутан), двухпороговый (10%, 20% нижнего предела взрываемости), встроен.зуммер, 1 вых. реле НЗ (=16В/40мА), U-пит.12В, I-потр.50мА, t-раб.-10...+55°С, D97х36мм | у.е./шт | 63 | 63 | 63
| 214849 | DG-1 TCM | Извещатель обнаружения усыпляющих газов (хлороформ), однопороговый (6000ppm), встроен.зуммер, 1 вых. реле НЗ (=16В/40мА), U-пит.12В, I-потр.120мА, t-раб.-10...+55°С, D97х36мм | у.е./шт | 88 | 88 | 88
| 206985 | DG-1 ME | Извещатель обнаружения утечки природного газа (метан), двухпороговый (10%, 20% нижнего предела взрываемости), встроен.зуммер, 1 вых. реле НЗ (=16В/40мА), U-пит.12В, I-потр.50мА, t-раб.-10...+55°С, D97х36мм | у.е./шт | 86 | 86 | 86
| 215318 | GD2R-12EC | Извещатель обнаружения токсичной концентрации угарного газа (моноксид углерода), двухпороговый (20ppm-100ppm), встроен.сирена 85дБ, 2 вых. реле НЗ/НР+НР контакт. (=30В/8А), U-пит.12В, P-потр.2Вт, IP42, t-раб.-10...+55°С, 140х100х50мм | руб./шт | 10417 | 10417 | 10417
| 215319 | GD2R-24EC | Извещатель обнаружения токсичной концентрации угарного газа (моноксид углерода), двухпороговый (20ppm-100ppm), встроен.сирена 85дБ, 2 вых. реле НЗ/НР+НР контакт. (=30В/8А), U-пит.24В, P-потр.2Вт, IP42, t-раб.-10...+55°С, 140х100х50мм | руб./шт | 10417 | 10417 | 10417
| 204314 | GDR-1224L | Извещатель утечки сжиженного газа (пропан-бутан), порог срабатыв.10%НКПР, встроен.сирена 85дБ, 1 вых. реле перекл.контакт. (~250В/10А, =30В/8А), U-пит.12/24В, P-потр.2Вт, IP42, t-раб.-10...+55°С, 140х100х50мм | руб./шт | 5559 | 5559 | 5559
| 204283 | GDR-1224M | Извещатель утечки природного газа (метан), порог срабатыв.20%НКПР, встроен.сирена 85дБ, 1 вых. реле перекл.контакт. (~250В/10А, =30В/8А), U-пит.12/24В, P-потр.2Вт, IP42, t-раб.-10...+55°С, 140х100х50мм | руб./шт | 5559 | 5559 | 5559
| 215314 | GDR-1224MEC | Извещатель обнаружения токсичной концентрации угарного (моноксид углерода) и природного (метан) газа, порог срабат.50ppm/20%НКПР, встроен.сирена 85дБ, 2 вых. реле НЗ/НР+НР контакт. (=30В/8А), U-пит.12В, P-потр.2Вт, IP42, t-раб.-10...+55°С, 140х100х50мм | руб./шт | 10710 | 10710 | 10710
| 215320 | GD2R-220EC | Извещатель обнаружения токсичной концентрации угарного газа (моноксид углерода), двухпороговый (20ppm-100ppm), встроен.сирена 85дБ, 2 вых. реле НЗ/НР+НР контакт. (=30В/8А), U-пит.220В, P-потр.2Вт, IP42, t-раб.-10...+55°С, 140х100х50мм | руб./шт | 10710 | 10710 | 10710
| 204315 | GDR-220L | Извещатель утечки сжиженного газа (пропан-бутан), порог срабатыв.10%НКПР, встроен.сирена 85дБ, 1 вых. реле перекл.контакт. (~250В/10А, =30В/8А), U-пит.220В, P-потр.2Вт, IP42, t-раб.-10...+55°С, 140х100х50мм | руб./шт | 5852 | 5852 | 5852
| 204312 | GDR-220M | Извещатель утечки природного газа (метан), порог срабатыв.20%НКПР, встроен.сирена 85дБ, 1 вых. реле перекл.контакт. (~250В/10А, =30В/8А), U-пит.220В, P-потр.2Вт, IP42, t-раб.-10...+55°С, 140х100х50мм | руб./шт | 5852 | 5852 | 5852
| 273288 | ML-0120 | Монтажная пластина для детекторов газа | руб./шт | 1463 | 1463 | 1463
| 210290 | TGDR-1224M | Извещатель утечки природного газа (метан) потолочного исполн. для установки на базу MG-3500, порог срабатыв.20%НКПР, встроен.сирена 85дБ, 1 вых. реле Н.З. контакт. (~250В/0,5А, =24В/2А), U-пит.12/24В, P-потр.2Вт, IP42, t-раб.-10...+55°С, D100х55мм | руб./шт | 5559 | 5559 | 5559
| 214006 | ДГ-1-У-1 | Извещатель утечки угарного газа, порог срабатыв.0,0005%, встроен.сирена, 1 вых. реле НР контакт. (=30В/3А), U-пит.11...28В, I-потр.18мА, IP20, t-раб.-10...+50°С, 105х75х25мм | руб./шт | 3470 | 3470 | 3470
| 244939 | ДГ-1-У-2 | Извещатель утечки угарного газа потолочный, порог срабатыв.0,005%, 1 вых. реле НР контакт. (=30В/3А), U-пит.11...28В, I-потр.18мА, IP20, t-раб.-10...+50°С, 100х54 мм | руб./шт | 3470 | 3470 | 3470
| 258969 | ДГ-2-У-1 | Газоанализатор монооксида углерода (СО) адресный для работы с ППКОП «Платан 1»; световая и звуковая индикация режимов работы, 85 дБ; RS-485 (протокол Modbus, режим передачи RTU); U-пит.11...28 В, I-потр.40 мА; IP30, t-раб.-10...+50°С, 105х75х30 мм | руб./шт | 3470 | 3470 | 3470
| 258971 | ДГ-2-У-2 | Газоанализатор монооксида углерода (СО) адресный для работы с ППКОП «Платан 1»; световая и звуковая индикация режимов работы, 85 дБ; RS-485 (протокол Modbus, режим передачи RTU); U-пит.11...28 В, I-потр.40 мА; IP30, t-раб.-10...+50°С, 100х54 мм | руб./шт | 3470 | 3470 | 3470
| 226327 | ДГ-3-У | Автономный извещ.утечки угарного газа, порог срабатыв.0,002%, встроен.сирена, элементы питания 2хАА (1,5В), IP20, t-раб.-10...+50°C, 105х75х25мм | руб./шт | 4725 | 4725 | 4725
| 268450 | ИП 417-5 "Эксперт" IP55 (ранее 435-5 Н IP55) | Извещатель пожарный газовый, СО, электрохимический сенсор, 4-х проводный, U-пит.10…28 В, I-потр.200 мкА, конфигурирование с помощью DIP переключателей, IP55, t-раб.-10…+55°С, 82х80х55 мм | руб./шт | 7560 | 7439.01 | 7318.02
| 268449 | ИП 417-5 "Эксперт" IP42 (ранее 435-5 (Н)) | Извещатель пожарный газовый, СО, электрохимический сенсор, двухпроводный, U-пит.10…28 В, I-потр.200 мкА, конфигурирование с помощью DIP переключателей, IP42, t-раб.-10…+55°С, 102х47 мм | руб./шт | 6840 | 6730.5 | 6621
| 305509 | ИП 435-1 v4 | Извещатель пожарный газовый мультикритериальный; t°С и СО (окись углерода), 6 порогов на канал: СО-15…200 ppm, t-сраб 52…90°С; встроен.сирена, 1 вых. реле НР контакт. (=150В/0.1А), U-пит.9…30В, I-потр.25мА, IP41, t-раб.-10...+50°С, 90х90х45 мм, 0.12 кг. Белый | руб./шт | 5040.74 | 4839.1 | 4637.46
| 296560 | ИП 435-2 "Оберег-2" | Извещатель обнаружения токсичной концентрации угарного (моноксид углерода); нижний предупредительный порог 20-40 ppm, - верхний тревожный порог 41-80; встроен.сирена 85 дБ; U-пит.4.5 В (3 элемента типа ААА), I-потр.100 мА (max); IP30, t-раб.-10...+55°С, 80х70мм | руб./шт | 3817 | 3722.63 | 3628.26
| 296561 | ИП 435-3 "Оберег-3" | Извещатель обнаружения токсичной концентрации угарного (моноксид углерода) с функцией речевого оповещения; нижний предупредительный порог 20-40 ppm, - верхний тревожный порог 41-80; встроен.сирена 85 дБ; U-пит.4.5 В (3 элемента типа ААА), I-потр.100 мА (max); IP30, t-раб.-10...+55°С, 80х70мм | руб./шт | 4750 | 4633.04 | 4516.08
| 295716 | СУГА (СО)435-19Т | Извещатель угарного газа (моноксид углерода) автономный со световой и звуковой индикацией, однопороговый (25-100ppm), 85дБ, U-пит. 9В (элемент питания 9В тип 6F22), I-потр.35мкА, IP40, t-раб.-10...+55°C, 75х75мм | руб./шт | 1687.5 | 1631.25 | 1575
| 256951 | Удар-СТГ | Сигнализатор газовый опасной концентрации горючего газа (пропан, метан) тревожный, два порога чувствительности (выбирается перемычкой), выход управления электромагнитным клапаном, U-пит. 9...17 В, I-потр. 60 мА, IP30, t-раб. 0...+50°C, габ. размеры 112х41х32 мм | руб./шт | 4060.8 | 4060.8 | 4060.8
| 266726 | Шорох-3 исп.В | Извещатель охранный совмещенный (вибрационный, изменения положения и газовый), регистрируемые газы - пропан, метан, водород, регистрируемый угол 5°, U-пит.9…17 В, IP41, t-раб.-30…+50°С, 101×43×33 мм | руб./шт | 5938.8 | 5938.8 | 5938.8
4.2 |  | Датчики утечки воды
| 297747 | AquaBast Line Квартира 1/2" | Комплект защиты от протечек воды, в составе: контроллер проводных/беспроводных датчиков протечки воды AquaBast C-RF (до 3-х проводных датчиков, до 13 беспроводных (433 МГц) датчиков, U-пит. 5 В, встроенный Li-ion АКБ 3.7 В, 1 реле 250В/3А, 2 вых. для подключения кранов (до 4 шт.), IP20, габ.размеры 150х119х41 мм); 2 шт. шаровых крана 1/2" с электроприводом, 12 В, корпус латунь литье, ручное открытие / закрытие, индикатор положения крана; 3 шт. проводных датчика протечки, длина провода 2 м; 1 шт. блок питания 5 В, 2А. | руб./шт | 16990 | 16990 | 16990
| 297748 | AquaBast Line Квартира 3/4" | Комплект защиты от протечек воды, в составе: контроллер проводных/беспроводных датчиков протечки воды AquaBast C-RF (до 3-х проводных датчиков, до 13 беспроводных (433 МГц) датчиков, U-пит. 5 В, встроенный Li-ion АКБ 3.7 В, 1 реле 250В/3А, 2 вых. для подключения кранов (до 4 шт.), IP20, габ.размеры 150х119х41 мм); 2 шт. шаровых крана 3/4" с электроприводом, 12 В, корпус латунь литье, ручное открытие / закрытие, индикатор положения крана; 3 шт. проводных датчика протечки, длина провода 2 м; 1 шт. блок питания 5 В, 2А. | руб./шт | 17490 | 17490 | 17490
| 297749 | AquaBast Line Коттедж 1/2” | Комплект защиты от протечек воды, в составе: контроллер проводных/беспроводных датчиков протечки воды AquaBast C-RF (до 3-х проводных датчиков, до 13 беспроводных (433 МГц) датчиков, U-пит. 5 В, встроенный Li-ion АКБ 3.7 В, 1 реле 250В/3А, 2 вых. для подключения кранов (до 4 шт.), IP20, габ.размеры 150х119х41 мм); 1 шт. шаровый кран 1/2" с электроприводом, 12 В, корпус латунь литье, ручное открытие / закрытие, индикатор положения крана; 3 шт. проводных датчика протечки, длина провода 2 м; 1 шт. блок питания 5 В, 2А. | руб./шт | 12690 | 12690 | 12690
| 297751 | AquaBast Line Коттедж 1” | Комплект защиты от протечек воды, в составе: контроллер проводных/беспроводных датчиков протечки воды AquaBast C-RF (до 3-х проводных датчиков, до 13 беспроводных (433 МГц) датчиков, U-пит. 5 В, встроенный Li-ion АКБ 3.7 В, 1 реле 250В/3А, 2 вых. для подключения кранов (до 4 шт.), IP20, габ.размеры 150х119х41 мм); 1 шт. шаровый кран 1" с электроприводом, 12 В, корпус латунь литье, ручное открытие / закрытие, индикатор положения крана; 3 шт. проводных датчика протечки, длина провода 2 м; 1 шт. блок питания 5 В, 2А. | руб./шт | 14990 | 14990 | 14990
| 297750 | AquaBast Line Коттедж 3/4” | Комплект защиты от протечек воды, в составе: контроллер проводных/беспроводных датчиков протечки воды AquaBast C-RF (до 3-х проводных датчиков, до 13 беспроводных (433 МГц) датчиков, U-пит. 5 В, встроенный Li-ion АКБ 3.7 В, 1 реле 250В/3А, 2 вых. для подключения кранов (до 4 шт.), IP20, габ.размеры 150х119х41 мм); 1 шт. шаровый кран 3/4" с электроприводом, 12 В, корпус латунь литье, ручное открытие / закрытие, индикатор положения крана; 3 шт. проводных датчика протечки, длина провода 2 м; 1 шт. блок питания 5 В, 2А. | руб./шт | 13490 | 13490 | 13490
| 238127 | H2O-Контакт NEW исп.1 | Датчик протечки воды, 2-проводный, питание по шлейфу; U-пит. 5...24 В, I-дежурный ≤1 мкА, I-тревожный ≤9 мА, IP55; белый корпус, с проушинами, габ.размеры 25x25x15 мм | руб./шт | 910 | 910 | 910
| 238129 | H2O-Контакт NEW исп.2 (Н.З.) | Датчик протечки воды, тревожный выход "сухой контакт" (нормально-закрытый, замкнут при отсутствии воды), 4-проводный; U-пит. 5...24 В, I-потр. ≤5 мА, U-коммут. ≤24 В, I-коммут. ≤80 мА, IP55; белый корпус, с проушинами, габ.размеры 25x25x15 мм | руб./шт | 1020 | 1020 | 1020
| 238128 | H2O-Контакт NEW исп.2 (Н.О.) | Датчик протечки воды, тревожный выход "сухой контакт" (нормально-открытый, разомкнут при отсутствии воды), 4-проводный; U-пит. 5...24 В, I-потр. ≤5 мА, U-коммут. ≤24 В, I-коммут. ≤80 мА, IP55; белый корпус, с проушинами, габ.размеры 25x25x15 мм | руб./шт | 1020 | 1020 | 1020
| 207077 | Астра-361 | Извещатель утечки воды аварийного типа, питание по ШС: 2.5 - 30 В, I-потр. 3мкА; 45х13х13 мм; 0.04 кг | руб./шт | 294 | 279.3 | 264.6
| 220210 | Водолей-Р исп. 01 | Датчик затопления, релейного типа, диап. раб.напр. 10В-14В. Замкнут при отсутствии воды. С индикатором | руб./шт | 1353 | 1353 | 1353
| 220211 | Водолей-Р исп. 02 | Датчик затопления, релейного типа, диап.раб.напр. 10В-14В. Разомкнут при отсутствии воды. С индикатором | руб./шт | 1353 | 1353 | 1353
| 242393 | ДЗ-12В | Датчик затопления, двухпроводная схема подключения, передача извещения и питания по шлейфу сигнализации 8…30 В, I-потр 30 мкА, IP67, t-раб. -20…+50°C, габ.размеры 65х22х16 мм | руб./шт | 753.6 | 753.6 | 753.6
| 266727 | ДЗ-4 | Датчик затопления четырехпроводная схема подключения, НЗ, U-пит.4...30В, I-потр.7 мА, IP67, t-раб.-20...+50°С, 65х22х16 мм | руб./шт | 925.2 | 925.2 | 925.2
| 296493 | ИПРо Защита от протечек. Оптим | Комплект защиты от протечек воды в составе: блок управления и контроля со встроенным радиоприемником 433 МГц, U-пит. 12 В, I-потр. 0.1 А, габ.размеры 62х67х31 мм; 2 электропривода на шаровой кран 1/2, устанавливается на обычный шаровой кран с ручкой, U-пит. 12 В, I-потр. до 0.55 А, габ.размеры 94х70х145 мм; 2 беспроводных датчика протечки воды, элем.питания 1 xCR123A (3В), габ.размеры 54х35 мм; 2 беспроводных брелока управления; адаптер питания 220/12 В 1А. | руб./шт | 10350 | 9832.5 | 9315
| 296494 | ИПРо Защита от протечек. Старт | Комплект защиты от протечек воды в составе: блок управления и контроля со встроенным радиоприемником 433 МГц, U-пит. 12 В, I-потр. 0.1 А, габ.размеры 62х67х31 мм; 1 электропривод на шаровой кран 1/2, устанавливается на обычный шаровой кран с ручкой, U-пит. 12 В, I-потр. до 0.55 А, габ.размеры 94х70х145 мм; 1 беспроводной датчик протечки воды, элем.питания 1 xCR123A (3В), габ.размеры 54х35 мм; 1 беспроводной брелок управления; адаптер питания 220/12 В 1А. | руб./шт | 7490 | 7115.5 | 6741
| 216319 | ИУЖ-2 "Венеция" | Извещатель уровня жидкости, тревож.выход НР, U-коммут.12 В, I-коммут. 0.25 А, длина выводов 500 мм, IP68, t-раб. -30...+50°C, габ.размеры 133х71х44 мм. | руб./шт | 1353 | 1353 | 1353
| 305266 | Муфта УКУ-1 для присоединения удлиняющего электрода | Муфта УКУ-1 для присоединения удлиняющего электрода, материал нерж.сталь | руб./шт | 218.05 | 209.35 | 200.64
| 305263 | Пластина УКУ-1 для крепления дополнительного электрода | Пластина УКУ-1 для крепления дополнительного электрода при применении УКУ-1 в неметаллической емкости, материал нерж.сталь | руб./шт | 134.61 | 129.23 | 123.84
| 305264 | Пробка УКУ-1 для крепления дополнительного электрода | Пробка УКУ-1 для крепления дополнительного электрода при применении УКУ-1 в неметаллической емкости, материал нерж.сталь | руб./шт | 495.06 | 475.26 | 455.46
| 286229 | РИЭЛТА-Аква | Система автоматического перекрытия водопровода и формирования тревожного извещения при обнаружении утечки воды. В комплекте: блок управления - 1 шт., элементы питания CR123A (3В) - 2шт, датчик протечки воды с кабелем 5 м - 2 шт., кран 1/2" с электроприводом - 2 шт. | руб./шт | 14245.2 | 14245.2 | 14245.2
| 209333 | УКУ-1 v2 | Устройство контроля уровня жидкости, длина электрода 53 мм, материал электрода нерж.сталь, без резьбы на конце электрода; 4 уровня чувствительности ( по составу жидкости), 2 оптореле НЗ/НР (220 В, 0.1 А), 2-х цветный индикатор состояния; U-пит. 9...30 В, I-потр. 6.1 мА, Р-потр. 0.19 Вт; IP54, t-раб. -40...+50°С, габ.размеры 115х65х87 мм, Ø подкл. провода 3...6 мм | руб./шт | 5896.25 | 5660.4 | 5424.54
| 298537 | УКУ-1 v2 исполнение с резьбой | Устройство контроля уровня жидкости, длина электрода 53 мм, материал электрода нерж.сталь, с резьбой на конце электрода для наращивания длины; 4 уровня чувствительности ( по составу жидкости), 2 оптореле НЗ/НР (220 В, 0.1 А), 2-х цветный индикатор состояния; U-пит. 9...30 В, I-потр. 6.1 мА, Р-потр. 0.19 Вт; IP54, t-раб. -40...+50°С, габ.размеры 115х65х87 мм, Ø подкл. провода 3...6 мм | руб./шт | 5896.25 | 5660.4 | 5424.54
| 305277 | Штуцер приварной для УКУ-1 | Штуцер приварной для УКУ-1, стальной, внутренняя резьба G 1/2-B | руб./шт | 455.01 | 436.82 | 418.62
| 305265 | Электрод удлиняющий УКУ-1, 500мм, резьба с одной стороны | Электрод удлиняющий УКУ-1, длина 500 мм, резьба с одной стороны, необходима "Муфта УКУ-1", материал нерж.сталь | руб./шт | 431.65 | 414.4 | 397.14
| 305276 | Электрод удлиняющий УКУ-1, 500 мм, резьба с двух сторон | Электрод удлиняющий УКУ-1, длина 500 мм, резьба с двух сторон, необходимы две "Муфты УКУ-1", материал нерж.сталь | руб./шт | 517.31 | 496.62 | 475.92
5 |  | Оповещатели
5.1 |  | Оповещатели звуковые
5.1.1 |  | Для помещений
| 219671 | AL-S40 | Звуковой оповещатель, 105 дБ, U-пит. 6...14В, I-пит. 600 мА, однотональный, IP45, t-раб. -30...+50°C, габ.размеры Ø101×106×101 мм, белый. Аналогичен VS-44, Ademco 719, TS-116S | руб./шт | 539.12 | 484.6 | 430.08
| 219672 | AL-S58 (VS-85) | Мощный звуковой оповещатель, 118 дБ, U-пит. 6...14В, I-пит. 1200 мА, двухтональный, IP45, t-раб. -30...+50°C, габ.размеры 200х235xD118 мм, белый. Аналогичен Ademco 702 | руб./шт | 1563.75 | 1405.64 | 1247.52
| 297703 | AL-S59 | Мощный звуковой оповещатель, 125 дБ, U-пит. 6...14В, I-пит. 1200 мА, двухтональный, IP45, t-раб. -30...+50°C, габ.размеры 279×240×175 мм, белый. Аналогичен AL-S58 (VS-85), Ademco 702 | руб./шт | 2099.89 | 1887.55 | 1675.2
| 19370 | VP-1 (AL-P1) | Сирена 105 дБ, 12 В, 250 мА, с кронштейном | руб./шт | 268.1 | 241 | 213.9
| 330231 | Аякс-12 | Оповещатель звуковой; 100 дБ, f-восп.1.5…4500 Гц; U-пит.12 (9…14) В, I-потр.30 мА; IP40, t-раб.-40…+55°С, 100х50 мм | руб./шт | 980 | 980 | 980
| 330232 | Аякс-24 | Оповещатель звуковой; 100 дБ, f-восп.1.5…4500 Гц; U-пит.24 (18…29) В, I-потр.30 мА; IP40, t-раб.-40…+55°С, 100х50 мм | руб./шт | 980 | 980 | 980
| 201054 | Бекас (ПКИ-МБ) | Сирена 110 дБ, 12 В, 25 мА, t: -40…+55°C, 60х45х35 | руб./шт | 300 | 294 | 288
| 308256 | Г-12Д | Звуковой оповещатель, дублирование контактов, 105дБ, U-пит. 12В, I-потр. 35мА, IP52, t-раб. -10...+55°С, 86х50мм, пластик. корпус | руб./шт | 355 | 328.64 | 302.28
| 308257 | Г-12М | Звуковой, уровень звукового давления 105 дБ, U-пит.9...13,8 В, I-потр.40 мА, IP52, t-раб.-10...+55°C, 83х67х42 мм | руб./шт | 352 | 326.15 | 300.3
| 308258 | Г-24 | Звуковой оповещатель, пластик. корпус, внутр. исполнение, Uпит. 24В, I-потр. 40мА, 105дБ, t-раб. -10С..+55С, IP52, габ.размеры 90х110х40мм, 0.07кг. | руб./шт | 351 | 325.11 | 299.22
| 308259 | Г-24Д | Звуковой оповещатель, дублирование контактов, 105дБ, U-пит. 24В, I-потр. 35мА, IP52, t-раб. -10...+55°С, 86х50мм, пластик. корпус | руб./шт | 352 | 325.76 | 299.52
| 19006 | ПКИ-1 (Иволга) | Оповещатель звуковой, уровень звукового давления 95...110 дБ, напряжение питания 9...15 В, ток потребления 25...30 мА, степень защиты оболочкой IP41, диапазон рабочих температур -40...+55°С, габаритные размеры 85х70х55 мм | руб./шт | 317.5 | 311.15 | 304.8
| 296567 | ПКИ-1 (Иволга-Г) | Оповещатель звуковой, уровень звукового давления 95...110 дБ, U-пит.9...15 В, I-потр.25...30 мА, IP54, t-раб.-40...+55°С, 82х76х26 мм | руб./шт | 495 | 485.1 | 475.2
| 296566 | ПКИ-1 (Иволга-А "Антистресс") | Оповещатель звуковой с плавным нарастанием мощности звука; уровень звукового давления 74...103 дБ; U-пит. 9...15 В, I-потр.30 мА; IP41, t-раб.-40...+55°С, 83х67х44 мм | руб./шт | 530 | 519.4 | 508.8
| 204969 | ПКИ-2 (Иволга) | Оповещатель звуковой, уровень звукового давления 95...110 дБ, напряжение питания 24...36 В, ток потребления 24...30 мА, степень защиты оболочкой IP41, диапазон рабочих температур -30...+55°С, габаритные размеры 85х70х55 мм | руб./шт | 371.25 | 363.83 | 356.4
| 296568 | ПКИ-2 (Иволга-Г) | Оповещатель звуковой, уровень звукового давления 95...110 дБ, U-пит.24...36 В, I-потр.24...30 мА, IP54, t-раб.-40...+55°С, 82х76х26 мм | руб./шт | 495 | 485.1 | 475.2
| 19078 | ПКИ-3 (Иволга) | Сирена 103 дБ, 220 В, t: -30…+50 С | руб./шт | 388.75 | 380.98 | 373.2
| 242635 | ПКИ-3 (Иволга-Г) | Оповещатель звуковой, уровень звукового давления 103 дБ, U-пит.220 В, I-потр.35 мА, IP54, t-раб.-40...+55°С, 82х76х26 мм | руб./шт | 495 | 485.1 | 475.2
| 19176 | Колибри (ПКИ-1) | Сирена 105 дБ, 12 В, 55 мА t: -40…+50C | руб./шт | 308.75 | 302.58 | 296.4
| 265950 | Марс 12-ЗП | Звуковой с клеммной колодкой, 12В, 25мА, 105дБ, 90x90x43, IP52 | руб./шт | 335 | 306.49 | 277.98
| 265951 | Марс 12-ЗП-М1 | Звуковой с клеммной колодкой, 12В, 57мА, 110дБ, 90x90x43, IP52 | руб./шт | 410 | 376 | 342
| 315573 | Марс 12-ЗУ | Оповещатель звуковой; 110дБ; U-пит.12В, I-потр.57мА; IP52, t-раб.-30...+55°С, 125х78х30 мм. Металлический корпус | руб./шт | 674 | 615.49 | 556.98
| 275490 | Марс 220-ЗП | Оповещатель звуковой, 220В, 1.6 ВА, 110 дБ, 90x90x43, IP52, t-раб.-30…+50°С | руб./шт | 459 | 420.51 | 382.02
| 315574 | Марс 220-ЗУ | Оповещатель звуковой; 110дБ; U-пит.220В, P-потр.1.6ВА; IP52, t-раб.-30...+55°С, 125х78х30 мм. Металлический корпус | руб./шт | 887 | 811 | 735
| 275489 | Марс 24-ЗП | Оповещатель звуковой, 24В, 37мА, 105дБ, 90x90x43, IP52, t-раб.-30…+50°С | руб./шт | 335 | 306.49 | 277.98
| 314833 | Марс 24-ЗУ | Оповещатель звуковой; 110дБ; U-пит.24В, I-потр.37мА; IP52, t-раб.-30...+55°С, 125х78х30 мм. Металлический корпус | руб./шт | 674 | 615.49 | 556.98
| 200098 | Маяк-12-ЗМ | Оповещатель звуковой, 105 дБ, U-пит.12 В, I-потр.20 мА, IP56, t-раб.-50…+55°C, габ.размеры Ø80х55 мм | руб./шт | 352 | 324.5 | 297
| 207194 | Маяк-12-ЗМ1 | Оповещатель звуковой, 105 дБ, U-пит.12 В, I-потр.20 мА, IP55, t-раб.-50…+55°C, габ.размеры 100х80х30 мм | руб./шт | 323 | 298 | 273
| 210124 | Маяк-12-ЗМ2 | Оповещатель звуковой, 110 дБ, U-пит.12 В, I-потр.30 мА, IP55, t-раб.-50…+55°C, габ.размеры 100х80х30 мм | руб./шт | 429 | 395.49 | 361.98
| 229790 | Маяк-220-ЗМ1 | Оповещатель звуковой, 105дБ, U-пит. 220 В, Р-потр. 11 ВА, IP50, t-раб. -50..+55°С, габ.размеры 100х80х30мм | руб./шт | 483 | 444.51 | 406.02
| 229791 | Маяк-220-ЗМ2 | Оповещатель звуковой, 110дБ, U-пит. 220 В, Р-потр. 11 ВА, IP50, t-раб. -50..+55°С, габ.размеры 100х80х30мм | руб./шт | 788 | 727 | 666
| 209324 | Маяк-24-ЗМ | Оповещатель звуковой, 105 дБ, U-пит.24 В, I-потр.20 мА, IP56, t-раб.-50…+55°C, габ.размеры Ø80х55 мм | руб./шт | 352 | 324.5 | 297
| 228093 | Маяк-24-ЗМ1 | Оповещатель звуковой, 105 дБ, U-пит.24 В, I-потр.20 мА, IP55, t-раб.-50…+55°C, габ.размеры 100х80х30 мм | руб./шт | 323 | 298 | 273
| 228245 | Маяк-24-ЗМ2 | Оповещатель звуковой, 110 дБ, U-пит.24 В, I-потр.30 мА, IP55, t-раб.-50…+55°C, габ.размеры 100х80х30 мм | руб./шт | 429 | 395.49 | 361.98
| 225358 | МК-1 | Для крепления ПКИ-1/2/3, ПКИ-РС1/РС2, СИ-1/3, ПКИ-СП12/24 ("Филин"), ПКИ-СО1/3 ("Вишня-И"), ИП 212-88А/88М/88X/188, ИП "Горыныч", ИП "Оберег-1/2/3" в подвесной потолок, пластиковое | руб./шт | 176.25 | 172.73 | 169.2
| 200097 | ОПЗ Антишок | Оповещатель звуковой малогабаритный. U-пит - 6..36В. I-пот - 60..40мА. Тонально-модулированный, плавное нарастание звука. 100дБ. IP53. -40…+60 С | руб./шт | 453.6 | 444.15 | 434.7
| 200096 | ОПЗ Стандарт | Оповещатель звуковой малогабаритный. U-пит - 6..36В. I-пот - 60..40мА. Тонально-модулированный, 100дБ. IP53. -40…+60 С | руб./шт | 453.6 | 444.15 | 434.7
| 272977 | ОПОП 2-35, 12В (корпус белый) | Сирена 100 дБ, 12В, 35мА, 87х88х44 мм, IP41, t-раб.-45...+55°С | руб./шт | 633 | 617.25 | 601.5
| 272978 | ОПОП 2-35, 24В (корпус белый) | Сирена 100 дБ, 24В, 40мА, 87х88х44 мм, IP41, t-раб.-45...+55°С | руб./шт | 633 | 617.25 | 601.5
| 233778 | Орбита З (12В) | Оповещатель звуковой, уровень звукового давления 100 дБ, напряжение питания 12 В, ток потребления 20 мА, степень защиты оболочкой IP52, диапазон рабочих температур -30...+55°С, габаритные размеры 90х90х30 мм | руб./шт | 1329 | 1329 | 1329
| 229613 | Орбита З (220В) | Оповещатель звуковой, уровень звукового давления 100 дБ, напряжение питания 220 В, потребляемая мощность 1 Вт, степень защиты оболочкой IP52, диапазон рабочих температур -30...+55°С, габаритные размеры 90х90х30 мм | руб./шт | 2147 | 2147 | 2147
| 245586 | Орбита З (24В) | Оповещатель звуковой, уровень звукового давления 100 дБ, напряжение питания 24 В, ток потребления 20 мА, степень защиты оболочкой IP52, диапазон рабочих температур -30...+55°С, габаритные размеры 90х90х30 мм | руб./шт | 1329 | 1329 | 1329
| 299112 | ПКИ-1 (Иволга+) | Оповещатель звуковой; уровень звукового давления 95...105 дБ, U-пит.9...15 В, I-потр.30 мА; контакты под винт; IP41, t-раб.-40...+55°С, 85х70х50 мм | руб./шт | 353.75 | 346.68 | 339.6
| 299113 | ПКИ-2 (Иволга+) | Оповещатель звуковой; уровень звукового давления 95...105 дБ, U-пит.18...30 В, I-потр.30 мА; контакты под винт; IP41, t-раб.-30...+55°С, 85х70х50 мм | руб./шт | 406.25 | 398.13 | 390
| 19003 | Свирель-12V | Оповещатель звуковой, ≤100 дБ, U-пит. 9...13,8 В, I-потр.75 мА, IP41, t-раб. -40…+55 °С, 94х71х64 мм | руб./шт | 508 | 484.01 | 460.02
| 217247 | Свирель-24V | Оповещатель звуковой, ≤100 дБ, U-пит. 24 В, I-потр.75 мА, IP41, t-раб. -40…+55 °С, 94х71х64 мм | руб./шт | 514 | 489.5 | 465
| 235643 | Символ-1 | Сигнализатор звуковой; уровень звукового давления 90...100 дБ; U-пит.12...28 В, I-потр.40 мА; IP54, t-раб.-40...+50°С, 88х70х30 мм | руб./шт | 583.75 | 572.08 | 560.4
| 296562 | Символ-2 | Сигнализатор звуковой; уровень звукового давления 90...100 дБ; U-пит.12...24 В, I-потр.50 мА; IP54, t-раб.-40...+50°С, 88х70х30 мм | руб./шт | 707.5 | 693.35 | 679.2
| 322607 | ССП-290 пластиковый корпус, 220B TDM | Оповещатель звуковой, 116 дБ, U-пит. 220 В, I-потр. 2.34 А, IP44, пласт.корпус | руб./шт | 2359.88 | 2300.89 | 2241.9
| 308260 | Ф-12В исп.1 | Оповещатель звуковой, 105 дБ, U-пит. 9-13,8 В, I-потр. 35 мА, IP41, t--раб. -30...+50С | руб./шт | 383 | 354.19 | 325.38
| 308261 | Ф-220В | Оповещатель охранной-пожарный звуковой, 105 дБ, Uпит.220 В, P-потр.1 Вт; IP41, tраб.-30...+55°С, 103х160х47мм | руб./шт | 542 | 501.61 | 461.22
| 202728 | Цикада (ПКИ-МЦ) | Миниатюрный плоский корпус, 12 В, 25 мА, 100 дБ , IP41, 60x45x15мм | руб./шт | 300 | 294 | 288
| 207280 | Шмель (ПКИ-МШ) на 12В | Оповещатель звуковой; 85...110 дБ, U-пит.9...15 В, I-потр.30 мА; IP41, t-раб.-30...+55°C, 60х45х15 | руб./шт | 300 | 294 | 288
| 279827 | Шмель-24В (ПКИ-МШ) | Миниатюрный корпус, U-пит.18...30 В, 25 мА, 100 дБ, габариты 52х40х14 мм | руб./шт | 300 | 294 | 288
5.1.2 |  | Для наружной установки (уличные)
| 327441 | ST-AA410S-WT | Оповещатель звуковой рупорного типа, 130 дБ, U-пит. 12 В, I-потр. ≤1300 мА, двухтональный, IP64, t-раб. -35...+55°C, габ.размеры 230х150х198 мм, белый. Аналогичен Ademco 702 | руб./шт | 995 | 995 | 995
| 314763 | Алабай исп.00 | Оповещатель звуковой однотональный, 95±3 дБ, U-пит. 12 В, I-потр. 20 мА; УХЛ4, IP54, t-раб. -40...+55°С, два каб.гермоввода под кабель Ø 6…12 мм, габ.размеры 157х121х67 мм | руб./шт | 1076.9 | 1076.9 | 1076.9
| 314764 | Алабай исп.01 | Оповещатель звуковой трёхтональный (с возможностью выбора тона), 95±3 дБ, U-пит. 12 В, I-потр. 20 мА; УХЛ4, IP54, t-раб. -40...+55°С, два каб.гермоввода под кабель Ø 6…12 мм, габ.размеры 157х121х67 мм | руб./шт | 2299 | 2299 | 2299
| 314765 | Алабай исп.02 | Оповещатель звуковой трёхтональный (с возможностью выбора тона), 95±3 дБ, U-пит. 12 В, I-потр. 20 мА; УХЛ4, IP54, t-раб. -40...+55°С, вывод КСПВГ(2х0,2) длина 0,5 м Ø3 мм, габ.размеры 157х121х67 мм | руб./шт | 2395.8 | 2395.8 | 2395.8
| 314766 | Алабай исп.03 | Оповещатель звуковой однотональный, 95±3 дБ, U-пит. 24 В, I-потр. 20 мА; УХЛ4, IP54, t-раб. -40...+55°С, два каб.гермоввода под кабель Ø 6…12 мм, габ.размеры 157х121х67 мм | руб./шт | 1076.9 | 1076.9 | 1076.9
| 314767 | Алабай исп.04 | Оповещатель звуковой трёхтональный (с возможностью выбора тона), 95±3 дБ, U-пит. 24 В, I-потр. 20 мА; УХЛ4, IP54, t-раб. -40...+55°С, два каб.гермоввода под кабель Ø 6…12 мм, габ.размеры 157х121х67 мм | руб./шт | 2299 | 2299 | 2299
| 314768 | Алабай исп.05 | Оповещатель звуковой трёхтональный (с возможностью выбора тона), опция удаленного сброса сигнализации; 95±3 дБ, U-пит. 12 В, I-потр. 20 мА; УХЛ4, IP54, t-раб. -40...+55°С, два каб.гермоввода под кабель Ø 6…12 мм, габ.размеры 157х121х67 мм | руб./шт | 5445 | 5445 | 5445
| 314769 | Алабай исп.06 | Оповещатель звуковой трёхтональный (с возможностью выбора тона), 95±3 дБ, U-пит. 24 В, I-потр. 20 мА; УХЛ4, IP54, t-раб. -40...+55°С, вывод КСПВГ(2х0,2) длина 0,5 м Ø3 мм, габ.размеры 157х121х67 мм | руб./шт | 2395.8 | 2395.8 | 2395.8
| 229793 | Маяк-12-ЗМ1-НИ | 12В, 20мА, 105дБ, IP55, -50..+55С, 100х100х35мм | руб./шт | 445 | 409.01 | 373.02
| 229794 | Маяк-12-ЗМ2-НИ | 12В, 30мА, 110дБ, IP55, -50..+55С, 100х100х35мм | руб./шт | 601 | 553.49 | 505.98
| 229795 | Маяк-220-ЗМ1-НИ | Оповещатель звуковой, 105дБ, U-пит. 220 В, Р-потр. 11 ВА, IP50, t-раб. -50..+55°С, габ.размеры 100х100х35 мм | руб./шт | 601 | 553.49 | 505.98
| 225963 | Маяк-24-ЗМ1-НИ | Оповещатель звуковой, 105 дБ, U-пит.24 В, I-потр.20 мА, IP55, t-раб.-50…+55°C, габ.размеры 100х100х35 мм | руб./шт | 445 | 409.01 | 373.02
| 229797 | Маяк-24-ЗМ2-НИ | 24В, 30мА, 110дБ, IP55, -50..+55С, 100х100х35мм | руб./шт | 601 | 553.49 | 505.98
| 19001 | МЗМ-1 (220В, 50Гц) | Звонок громкого боя; 95дБ; U-пит.220 В, P-потр.30ВА; режим работы оповещателя - повторно-кратковременный, длительность непрерывной работы составляет не более 1 мин., пауза – 1 мин; IP21, УХЛ1; 1.6кг | руб./шт | 1020.41 | 970.23 | 920.04
| 285776 | ОРБИТА ОП З | Звуковой оповещатель, U-пит. пост. 12...30В, I-потр. 150mA, 105 дБ, IP65, t-раб.-60...+85°С, полиамид, длина кабеля 1,5м. | руб./шт | 8672 | 8672 | 8672
| 285779 | ОРБИТА ОП З ~220 | Звуковой оповещатель, U-пит. перем. 165…220В, I-потр. 40mA, 105 дБ, IP65, t-раб.-60...+85°С, полиамид, длина кабеля 1,5м. | руб./шт | 9973 | 9973 | 9973
| 19054 | Свирель-2 исп. 00 | Оповещатель звуковой, 105 дБ, два пьезоизлучателя, U-пит. 10,2...14,4 В, I-потр. 600 мА, t-раб. -30...+45 °С, 66х92х118 мм, 0,6 кг. | руб./шт | 2532 | 2434.5 | 2337
| 19090 | Свирель-2 исп. 01 | Оповещатель звуковой, 100 дБ, U-пит. 10,2...14,4 В, I-потр. 300 мА, t-раб. -30...+45 °С, 66х92х118 мм, 0,6 кг. | руб./шт | 1808 | 1738.51 | 1669.02
| 19085 | Свирель-2 исп. 02 | Оповещатель звуковой, 105 дБ, два пьезоизлучателя, U-пит. 20,4...28,8 В, I-потр. 300 мА, t-раб. -30...+45 °С, 66х92х118 мм, 0,6 кг. | руб./шт | 2532 | 2434.5 | 2337
| 208411 | СС-1 (корпус силумин) | Оповещатель звуковой, 98 дБ, U-пит.220 В переменного тока, P-потр.35 ВА, t-раб.-40...+50°С, 151х155 мм, 1,5 кг | руб./шт | 983.1 | 970.05 | 957
| 308262 | Ф-12В исп.2 | Оповещатель звуковой, 105 дБ, U-пит. 12 В, I-потр. 35 мА, IP52, t-раб. -30...+55 °С, габ.размеры 104х160х47 мм | руб./шт | 421 | 388.91 | 356.82
5.2 |  | Оповещатели световые
5.2.1 |  | Для помещений
| 292883 | ST-AA010L-RD | Оповещатель световой, красный, U-раб. 2/12/24 В, I-потр.18 мА, IP50, t-раб.-35...+55°C, 85х81х27 мм | руб./шт | 615 | 615 | 615
| 292431 | ST-AA011L-RD | Оповещатель световой, строб; U-вх.12В, I-потр.50мА; IP65; t-раб.-40...+55°С, 73х44мм. Материал: ABS+Акрил. | руб./шт | 340 | 340 | 340
| 317610 | ST-AA011L-YL | Оповещатель световой, строб, цвет желтый; U-вх.12В, I-потр.50мА; IP65; t-раб.-40...+55°С, 73х44мм. Материал: ABS+Акрил. | руб./шт | 340 | 340 | 340
| 246959 | TK-30 (AL-L1) (оранжевая) | Оповещатель световой, стоб-вспышка, U-пит. 12 В, I-потр. 180 мА, IP45, t-раб. -30...+40 °С, габ.размеры Ø75х45 мм, цвет оранжевый. | руб./шт | 461.68 | 415.01 | 368.34
| 19018 | Астра-10 исп. 2 | Оповещатель световой, U-пит. 9...27 В, I-потр. 25 мА, IP54, t-раб.-30...+55°С, 98х35 мм | руб./шт | 207 | 196.65 | 186.3
| 19342 | Астра-10М исп. 1 | Оповещатель световой, U-пит. 10...15 В, I-потр. 15 мА, t-раб. -30...+55°С, габ.размеры 62х37х28,5 мм | руб./шт | 198 | 188.1 | 178.2
| 228433 | БИГ-09 н.р. | Индикатор прибытия наряда: выносной светодиод и геркон в одном корпусе; геркон: НР-контакты, U-коммут. ≤100 В, I-коммут. ≤250 мА; светодиод без токоограничивающего резистора! I-потр. 20 мА, t-раб. -40...+75°C, габ.размеры D37х7 мм | руб./шт | 316 | 304.49 | 292.98
| 202492 | Вишня-Б (красный) (ПКИ-СО1) | 12 В, 50 мА, 60х45х35 | руб./шт | 185 | 181.3 | 177.6
| 294110 | Вишня-И (красный) (ПКИ-СО3) | Оповещатель световой; U-пит.220 В, P-потр.0.8 Вт; IP54, t-раб.-40...+55°С, 85х70х50 мм | руб./шт | 303.75 | 297.68 | 291.6
| 202493 | Вишня-И (красный) (ПКИ-СО1) | 12 В, 50 мА, 82х67х44 | руб./шт | 185 | 181.3 | 177.6
| 233021 | Вишня-И (синий) (ПКИ-СО1) | Оповещатель световой; U-пит.12 В, P-потр.0.8 Вт; IP54, t-раб.-40...+55°С, 85х70х50 мм | руб./шт | 185 | 181.3 | 177.6
| 329797 | ЗОВ-СТ-220-О 1КВ, одновводный (оконечный) | Оповещатель световой стробоскопический взрывозащищенный 1Ex mb IIB T6 Gb/PB Ex mb I Mb; два режима работы; U-раб.165…253 В, P-потр.1 ВА; IP66/IP67, t-раб.-40…+55°С, 155x108x75 мм с учетом штуцера под кабель диаметром 5…7 мм. Цвет свечения белый. Пластиковый корпус. | руб./шт | 9840 | 9495.6 | 9151.2
| 303638 | ЗОВ-СТ-О 1КВ, одновводный (оконечный) | Оповещатель световой стробоскопический общепромышленного исполнения; два режима работы: вспышка, двойная вспышка; возможность синхронизации вспышек по линии связи; U-пит.10...18 В, I-потр.100 мА; встроенный резистор 8.2 кОм для контроля линии оповещения устройством УКЛО; IP66/IP67, t-раб.-55...+55°С, 155x108x75 мм, 0.5 кг. В комплекте штуцер под круглый кабель 5...7 мм | руб./шт | 6600 | 6369 | 6138
| 303639 | ЗОВ-СТ-О 2КВ, двухвводный (проходной) | Оповещатель световой стробоскопический общепромышленного исполнения; два режима работы: вспышка, двойная вспышка; возможность синхронизации вспышек по линии связи; U-пит.10...18 В, I-потр.100 мА; встроенный резистор 8.2 кОм для контроля линии оповещения устройством УКЛО; IP66/IP67, t-раб.-55...+55°С, 225х108х75 мм, 0.5 кг. В комплекте штуцер под круглый кабель 5...7 мм - 2 шт. | руб./шт | 6984 | 6739.56 | 6495.12
| 19012 | Искра (12В) | Оповещатель световой, Uраб.12В, Iпотр.8мА, IP41, tраб.-30…+55°С, 80х60х23мм | руб./шт | 553.7 | 553.7 | 553.7
| 229469 | Искра (24В) | Оповещатель световой, Uраб.24В, Iпотр.8мА, IP41, tраб.-30…+55°С, 80х60х23мм | руб./шт | 553.7 | 553.7 | 553.7
| 327437 | М-12-С | Световой оповещатель с постоянным свечением, внутр. исполнение, U-пит. 12 В, I-потр. 26 мА, IP54, t-раб. -30..+55 °С, габ.размеры Ø86х50 мм, вес 0.03 кг, пластик. корпус. | руб./шт | 212 | 212 | 212
| 327438 | М-24-С | Световой оповещатель с постоянным свечением, внутр. исполнение, U-пит. 24 В, I-потр. 26 мА, IP54, t-раб. -30..+55 °С, габ.размеры Ø86х50 мм, вес 0.03 кг, пластик. корпус. | руб./шт | 212 | 212 | 212
| 279980 | Марс 12-24-СП | Оповещатель световой, универсальный; U-пит.12/24 В, I-потр.20 мА; IP52, t-раб.-30...+55°С, габ.размеры Ø90x43 мм. Цвет красный | руб./шт | 202 | 184.49 | 166.98
| 288926 | Марс 12-24-СП (цвет синий) | Оповещатель световой, универсальный; U-пит.12/24 В, I-потр.20 мА; IP52, t-раб.-30...+55°С, габ.размеры Ø90x43 мм. Цвет синий | руб./шт | 202 | 184.49 | 166.98
| 279981 | Марс 12-24-СП-М1 | Оповещатель световой, универсальный; U-пит.12/24 В, I-потр.20 мА; IP52, t-раб.-30...+55°С, габ.размеры Ø90x43 мм. Цвет красный | руб./шт | 202 | 184.49 | 166.98
| 288927 | Марс 12-24-СП-М1 (цвет синий) | Оповещатель световой, универсальный; U-пит.12/24 В, I-потр.20 мА; IP52, t-раб.-30...+55°С, габ.размеры Ø90x43 мм. Цвет синий | руб./шт | 202 | 184.49 | 166.98
| 247154 | Маяк | Оповещатель световой, U-пит. 12 В, I-потр. 20 мА, IP20, t-раб. -40...+50°С, габ.размеры 100х100х30 мм | руб./шт | 144.1 | 142.04 | 139.98
| 19048 | Маяк-12-С | Оповещатель световой, U-пит. 12 В, I-потр. 20 мА, IP55, t-раб. -40...+50°С, габ.размеры 100х80х30 мм | руб./шт | 212 | 195.49 | 178.98
| 290212 | Маяк-12-СТ (оранжевый цвет) | Оповещатель световой стробоскоп, U-пит.12 В, I-потр. 20 мА, IP55, t-раб.-40...+55°С, габ.размеры 100х80х30 мм | руб./шт | 445 | 409.01 | 373.02
| 228391 | Маяк-12-СТ (синий цвет) | Оповещатель световой стробоскоп, U-пит.12 В, I-потр. 20 мА, IP55, t-раб.-40...+55°С, габ.размеры 100х80х30 мм | руб./шт | 445 | 409.01 | 373.02
| 217251 | Маяк-12-СТ | Оповещатель световой стробоскоп, U-пит.12 В, I-потр. 20 мА, IP55, t-раб.-40...+55°С, габ.размеры 100х80х30 мм | руб./шт | 445 | 409.01 | 373.02
| 221132 | Маяк-220-С | Оповещатель световой, U-пит. 220 В, Р-потр. 7,5 ВА, IP50, t-раб. -40...+50°С, габ.размеры 100х80х30 мм | руб./шт | 323 | 298 | 273
| 228097 | Маяк-24-С | 24В, 20мА, -40..+55С, IP55, 100х80х30мм | руб./шт | 212 | 195.49 | 178.98
| 222426 | Маяк-24-СТ | Оповещатель световой стробоскоп, U-пит. 24 В, I-потр. 20 мА, IP55, t-раб. -40...+50С, габ.размеры 100х80х30 мм | руб./шт | 445 | 409.01 | 373.02
| 285775 | ОРБИТА ОП С | Световой оповещатель, U-пит. пост. 12...30В, I-потр. 80mA, IP65, t-раб.-60...+85°С, полиамид, длина кабеля 1,5м. | руб./шт | 7689 | 7689 | 7689
| 285778 | ОРБИТА ОП С ~220 | Световой оповещатель, U-пит. перем. 165…220В, I-потр. 30mA, IP65, t-раб.-60...+85°С, полиамид, длина кабеля 1,5м. | руб./шт | 8842 | 8842 | 8842
| 256843 | Орбита С (12В) | Оповещатель световой, напряжение питания 12 В, ток потребления 20 мА, степень защиты оболочкой IP52, диапазон рабочих температур -30...+55°С, габаритные размеры 90х90х30 мм | руб./шт | 759 | 759 | 759
| 245218 | Орбита С (220В) | Оповещатель световой, напряжение питания 220 В, потребляемая мощность 1 Вт, степень защиты оболочкой IP52, диапазон рабочих температур -30...+55°С, габаритные размеры 90х90х30 мм | руб./шт | 995 | 995 | 995
| 256842 | Орбита С (24В) | Оповещатель световой, напряжение питания 24 В, ток потребления 20 мА, степень защиты оболочкой IP52, диапазон рабочих температур -30...+55°С, габаритные размеры 90х90х30 мм | руб./шт | 759 | 759 | 759
| 327702 | ОС-12 исп. 01 "Аякс" | Оповещатель световой; U-пит.9…13.8 В, I-потр.30 мА; IP66, t-раб.-55…+70°С, 157х121х50 мм. Два гермоввода под кабель 6…12 мм | руб./шт | 1325.41 | 1325.41 | 1325.41
| 327703 | ОС-12 исп. 02 "Аякс" | Оповещатель световой; U-пит.9…13.8 В, I-потр.30 мА; IP66, t-раб.-55…+70°C, 157х121х50 мм. Кабель подключения КСПВГ 2х0.2 мм длиной 1 м. | руб./шт | 1238.9 | 1238.9 | 1238.9
| 19105 | Призма 100 | Оповещатель световой, U-пит. 9...14 В, I-потр. 30 мА, IP41, t-раб. -30...+55°С, габ.размеры Ø82 х 30 мм | руб./шт | 315 | 284.7 | 254.4
| 235341 | Строб (зеленый) (СИ-1) | Устройство декоративной подсветки, строб; частота мигания 0.5...2 Гц; U-пит.12 В, P-потр.1 Вт; IP66, t-раб.-30...+55°С, 90х75х50 мм | руб./шт | 353.75 | 346.68 | 339.6
| 207283 | Строб (красный) (СБ-1) | Устройство декоративной подсветки, пульсирующий режим работы, f-вспыш.0,2...2 Гц; U-пит.9...15 В, I-потр.100 мА; IP54, t-раб.-30...+50°С, 60х45х35 мм | руб./шт | 353.75 | 346.68 | 339.6
| 19024 | Строб (красный) (СИ-1) | Устройство декоративной подсветки, пульсирующий режим работы, f-вспыш.0,5...1,5 Гц, P-вспыш.12 Вт; U-пит.9...15 В, P-потр.1 Вт; IP66, t-раб.-30...+55°С, 90х75х50 мм | руб./шт | 353.75 | 346.68 | 339.6
| 232235 | Строб-220 (белый) (СИ-3) | Устройство декоративной подсветки, строб; частота мигания 0.5...2 Гц; U-пит.220 В, I-потр.100 мА; IP54, t-раб.-30...+50°С, габ.размеры 88х71х46 мм | руб./шт | 406.25 | 398.13 | 390
| 204232 | Строб-220 (красный) (СИ-3) | Устройство декоративной подсветки, строб; частота мигания 0.5...2 Гц; U-пит.220 В, I-потр.100 мА; IP54, t-раб.-30...+50°С, габ.размеры 88х71х46 мм | руб./шт | 406.25 | 398.13 | 390
| 223152 | Строб-220 (красный) (СБ-3) | Сферический корпус «БЕКАС», 220 В, 50 мА, габариты 60х43х32 мм | руб./шт | 406.25 | 398.13 | 390
| 253054 | Строб-220 (синий) (СБ-3) | Сферический корпус «БЕКАС», 220 В, 50 мА, габариты 60х43х32 мм | руб./шт | 406.25 | 398.13 | 390
| 19021 | TK-30 (AL-L1) (красная) | Оповещатель световой, стоб-вспышка, U-пит. 12 В, I-потр. 180 мА, IP45, t-раб. -30...+40 °С, габ.размеры Ø75х45 мм, цвет красный. | руб./шт | 461.68 | 415.01 | 368.34
5.3 |  | Оповещатели комбинированные
5.3.1 |  | Для помещений
| 19019 | Астра-10 исп. 3 | Оповещатель светозвуковой с раздельным включением, 105 дБ, U-пит.9.0...27.6 В, I потр.85 мА (max), IP54, t-раб.-30...+55°С, 98х35 мм | руб./шт | 516 | 490.2 | 464.4
| 19343 | Астра-10М исп. 2 | Оповещатель светозвуковой с раздельным включением, 85 дБ, U-пит.10...15 В, I потр.55 мА (max), IP41, t-раб.-30...+55°С, габаритные размеры 62х37х28,5 мм | руб./шт | 264 | 250.8 | 237.6
| 308265 | Г-12К | Светозвуковой, 105 дБ, 12 В, 55 мА, 67х45 | руб./шт | 552 | 510.15 | 468.3
| 308266 | Г-12КП | Светозвуковой, 12 В, 105дБ, 20 мА-свет, 35 мА-звук, 98х40, IP55 | руб./шт | 538 | 497.66 | 457.32
| 308267 | Г-12КПР | Комбинированный оповещатель со стробовспышкой, совмещенное включение свет. и звук. каналов, 105дБ, U-пит. 12В, I-потр. 45мА, IP52. t-раб. -10С..+55°С, 86х50, пластик. корпус | руб./шт | 531 | 491.4 | 451.8
| 308268 | Г-12КПС | Комбинированный оповещатель со стробовспышкой, совмещенное включение свет. и звук. каналов, 105дБ, U-пит. 12В, I-потр. свет. 20мА, I-потр. звук. 40мА IP52. t-раб. -10С..+55°С, 86х50, пластик. корпус | руб./шт | 530 | 490.36 | 450.72
| 308269 | Г-24КП | Комбинированный оповещатель, пластик. корпус, внутр. исполнение, Uпит. 24В, I-потр. свет-20мА, звук-40мА, 105дБ, t-раб. -10С..+55С, IP 52, габ.размеры 90х110х40, 0.07кг Герметичный корпус, кабельный вывод. | руб./шт | 550 | 508.49 | 466.98
| 308270 | Г-24КПР | Комбинированный оповещатель со стробовспышкой, совмещенное включение свет. и звук. каналов, 105дБ, U-пит.24В, I-потр.45мА, IP55. t-раб.-10С..+55°С, 86х50, пластик. Корпус | руб./шт | 545 | 504.16 | 463.32
| 308271 | Г-24КПС | Комбинированный оповещатель со стробовспышкой, совмещенное включение свет. и звук. каналов, 105дБ, U-пит. 24В, I-потр. 45мА, IP52. t-раб. -10С..+55°С, 90х110х40мм, пластик. корпус | руб./шт | 544 | 503.09 | 462.18
| 317049 | Защитный кожух ЗК-7 для дымовых извещателей и свето-звуковых оповещателей | Защитный кожух для дымовых извещателей и свето-звуковых оповещателей, максимальный размер для установочного оборудования не более Ø114х55 мм; Ø154х60 мм; 0.21 кг | руб./шт | 692 | 629.5 | 567
| 19572 | КОРБУ | Светозвуковой, 85дБ, Uпит.12/24/220В, Iпотр.12/37/20мА, t-раб.-35...+55°С, 133х70х35мм | руб./шт | 1101 | 1057.14 | 1013.28
| 5181 | Корбу-2М | Светозвуковой, 95 дБ, выбор тона звучания (3 тона), 12 В, 0,95 Вт; t-раб. -40...+55°С, габаритные размеры 60х100х40 мм | руб./шт | 2120 | 2035.39 | 1950.78
| 265952 | Марс 12-КП | Комбинированный с клеммной колодкой, 12В, звук-25мА, свет-55мА, 105дБ, 90x90x43, IP52 | руб./шт | 526 | 476.99 | 427.98
| 288924 | Марс 12-КП (строб) | Светозвуковой, строб, красного цвета, раздельное включение; 105 дБ, U-пит.12В, I-потр. 55мА; IP52, t-раб.-30...+55°С, 90x90x43 мм | руб./шт | 526 | 476.99 | 427.98
| 288925 | Марс 12-КП (строб, цвет синий) | Светозвуковой, строб, синего цвета, раздельное включение; 105 дБ, U-пит.12В, I-потр. 55мА; IP52, t-раб.-30...+55°С, 90x90x43 мм | руб./шт | 526 | 476.99 | 427.98
| 279978 | Марс 12-КП (цвет синий) | Оповещатель комбинированный; 105дБ, U-пит.12В, I-потр.25мА(звук) 55мА(свет); IP52, 90x90x43 мм | руб./шт | 526 | 476.99 | 427.98
| 265953 | Марс 12-КП-М1 | Комбинированный с клеммной колодкой, 12В, звук-57мА, свет-55мА, 110дБ, 90x90x43, IP52 | руб./шт | 688 | 621.5 | 555
| 275492 | Марс 220-КП | Оповещатель комбинированный, 220В, звук-1.6ВА, свет-0.62ВА, 110дБ, 90x90x43, IP52, t-раб.-30…+50°С | руб./шт | 783 | 717.99 | 652.98
| 288932 | Марс 220-КУ | Светозвуковой, красного цвета, раздельное включение; 110 дБ, U-пит.220В, P-потр. 0.76ВАмА(свет) 1.6ВА(звук); IP52, t-раб.-30...+55°С, 125x78x46 мм. Антивандальный металлический корпус | руб./шт | 931 | 853.01 | 775.02
| 288933 | Марс 220-КУ (цвет синий) | Светозвуковой, синего цвета, раздельное включение; 110 дБ, U-пит.220В, P-потр. 0.76ВАмА(свет) 1.6ВА(звук); IP52, t-раб.-30...+55°С, 125x78x46 мм. Антивандальный металлический корпус | руб./шт | 931 | 853.01 | 775.02
| 275491 | Марс 24-КП | Оповещатель комбинированный, 24В, звук-37мА, свет-55мА, 110дБ, 90x90x43, IP52, t-раб.-30…+50°С | руб./шт | 526 | 476.99 | 427.98
| 303842 | Марс 24-КП (строб) | Светозвуковой, строб, красного цвета, раздельное включение; 105 дБ, U-пит.24В, I-потр. 55мА; IP52, t-раб.-30...+55°C, 90х90х43 мм | руб./шт | 526 | 476.99 | 427.98
| 288930 | Марс 24-КУ | Светозвуковой, красного цвета, раздельное включение; 110 дБ, U-пит.24В, I-потр. 20мА(свет) 37мА(звук); IP52, t-раб.-30...+55°С, 125x78x46 мм. Антивандальный металлический корпус | руб./шт | 751 | 691.01 | 631.02
| 288931 | Марс 24-КУ (цвет синий) | Светозвуковой, синего цвета, раздельное включение; 110 дБ, U-пит.24В, I-потр. 20мА(свет) 37мА(звук); IP52, t-раб.-30...+55°С, 125x78x46 мм. Антивандальный металлический корпус | руб./шт | 751 | 691.01 | 631.02
| 19230 | Маяк-12-КП | Светозвуковой; 105 дБ, U-пит.12В, I-потр. 25мА(свет) 50мА(звук); IP55, t-раб.-30...+55°С, 100х80х42 мм | руб./шт | 629 | 579.49 | 529.98
| 225095 | Маяк-12-КП (110 дБ) | Светозвуковой, Uпит.12В, Iпотр.125мА, 110дБ, IP55, tраб.-30...+55°С, 80х80х42мм | руб./шт | 743 | 682.99 | 622.98
| 204961 | Маяк-12-КПМ | Светозвуковой, U-пит.12 В, I-потр. 40 мА, 105дБ, IP56, t-раб. -50...+55°С, габ.размеры 80х80х50 мм | руб./шт | 594 | 546.51 | 499.02
| 229458 | Маяк-12-КПМ1 | Оповещатель светозвуковой, 105дБ, U-пит. 12 В, I-потр. 40 мА, IP55, t-раб. -50..+55 °С, габ.размеры 100х80х30 мм | руб./шт | 579 | 531.99 | 484.98
| 205954 | Маяк-12-КПМ2 | Светозвуковой, U-пит.12 В, I-потр. 50 мА, 110дБ, IP55, t-раб. -50...+55°С, габ.размеры 100х80х30 мм | руб./шт | 656 | 603.01 | 550.02
| 225964 | Маяк-220-КПМ1 | Оповещатель светозвуковой, всепогодный; уровень звукового давления 105 дБ, U-пит.220 В, P-звук.11 ВА, P-свет.5 ВА; IP50, t-раб.-50...+55°С, 100×80×30 мм | руб./шт | 800 | 738.49 | 676.98
| 229798 | Маяк-220-КПМ2 | Оповещатель светозвуковой, всепогодный; уровень звукового давления 110 дБ, U-пит.220 В, P-звук.11 ВА, P-свет.5 ВА; IP50, t-раб.-50...+55°С, 100×80×30 мм | руб./шт | 982 | 903.5 | 825
| 216923 | Маяк-24-КП | Светозвуковой; 105 дБ, U-пит.24В, I-потр. 25мА(свет) 50мА(звук); IP55, t-раб.-30...+55°С, 100х80х42 мм | руб./шт | 629 | 579.49 | 529.98
| 257193 | Маяк-24-КП (110 дБ) | Оповещатель светозвуковой,110 дБ, U-пит.24 В, I-потр.125 мА, IP55, t-раб.-30...+55°С, габ.размеры 100х80х42 мм | руб./шт | 743 | 682.99 | 622.98
| 218401 | Маяк-24-КПМ | Светозвуковой, U-пит.24 В, I-потр. 40 мА, 105дБ, IP56, t-раб. -50...+55°С, габ.размеры 80х80х55 мм | руб./шт | 594 | 546.51 | 499.02
| 229799 | Маяк-24-КПМ1 | Оповещатель светозвуковой, 105дБ, U-пит. 24 В, I-потр. 40 мА, IP55, t-раб. -50..+55 °С, габ.размеры 100х80х30 мм | руб./шт | 579 | 531.99 | 484.98
| 226204 | Маяк-24-КПМ2 | Оповещатель светозвуковой, 110дБ, U-пит. 24 В, I-потр. 50 мА, IP55, t-раб. -50..+55 °С, габ.размеры 100х80х30 мм | руб./шт | 656 | 603.01 | 550.02
| 308272 | О-12 | Светозвуковой, U-пит.12В, I-потр.60мА, 105дБ, IP54, t-раб. -30...+55С, 90х90х38мм | руб./шт | 538 | 497.21 | 456.42
| 308273 | О-12 исп.2 | Оповещатель светозвуковой, U-пит.12В, I-потр.20мА (свет)/40мА (звук), 105дБ, IP52, t-раб. -30...+55 °С, габ.размеры 103х160х47 мм | руб./шт | 585 | 544.35 | 503.7
| 308274 | О-220 | Светозвуковой, 100 дБ, 220 В, 1 Вт | руб./шт | 713 | 660.46 | 607.92
| 278679 | ОПОП 124-7, 12В (корпус бело-красный) | Светозвуковой 100 дБ, U-пит. 12В, I-потр. 35мА (звук), 10мА (свет), IP41, -45...+55°С, габ.размеры 87х88х44 мм | руб./шт | 683 | 666.01 | 649.02
| 278680 | ОПОП 124-7, 24В (корпус бело-красный) | Светозвуковой 100 дБ, U-пит. 24В, I-потр. 40мА (звук), 20мА (свет), IP41, -45...+55°С, габ.размеры 87х88х44 мм | руб./шт | 683 | 666.01 | 649.02
| 256844 | Орбита СЗ (12В) | Оповещатель светозвуковой, уровень звукового давления 100 дБ, напряжение питания 12 В, ток потребления 20 мА, степень защиты оболочкой IP52, диапазон рабочих температур -30...+55°С, габаритные размеры 90х90х30 мм | руб./шт | 2907 | 2907 | 2907
| 239095 | Орбита СЗ (220В) | Оповещатель светозвуковой, уровень звукового давления 100 дБ, напряжение питания 220 В, потребляемая мощность 2 Вт, степень защиты оболочкой IP52, диапазон рабочих температур -30...+55°С, габаритные размеры 90х90х30 мм | руб./шт | 4301 | 4301 | 4301
| 235242 | Орбита СЗ (24В) | Оповещатель светозвуковой, уровень звукового давления 100 дБ, напряжение питания 12…24 В, ток потребления 20 мА, степень защиты оболочкой IP52, диапазон рабочих температур -30...+55°С, габаритные размеры 90х90х30 мм | руб./шт | 2907 | 2907 | 2907
| 207282 | Снегирь (ПКИ-СП12) | Светозвуковой, 85...100 дБ, 12 В, 100 мА, 60х45х35, свет пульсирующий | руб./шт | 477.5 | 467.95 | 458.4
| 200539 | Феникс-Р (ПКИ-СП12) (красный), раздельное включение | Оповещатель светозвуковой; 85 дБ, U-пит.9...15 В, I-потр. 30 мА (звук), 30 мА (свет); раздельное включение, IP41, t-раб.-40...+55°С, 120х72х38мм | руб./шт | 512.5 | 502.25 | 492
| 254026 | Феникс-Р (ПКИ-СП24) (красный), раздельное включение | Оповещатель светозвуковой; 85 дБ, U-пит.18...30 В, I-потр. 30 мА (звук), 30 мА (свет); раздельное включение, IP41, t-раб.-40...+55°С, 120х72х38мм | руб./шт | 530 | 519.4 | 508.8
| 265203 | Феникс-Р (ПКИ-СП24) (синий), раздельное включение | Оповещатель светозвуковой; 85 дБ, U-пит.18...30 В, I-потр. 30 мА (звук), 30 мА (свет); раздельное включение, IP41, t-раб.-40...+55°С, 120х72х38мм | руб./шт | 530 | 519.4 | 508.8
| 19377 | Феникс-С (ПКИ-СП12) (красный), совмещенное включение | Оповещатель светозвуковой; 85...100 дБ, частота мигания 0.5...2 Гц, U-пит.9...15 В, I-потр. 60 мА; IP41, t-раб.-40...+55°С, 120х72х38мм | руб./шт | 512.5 | 502.25 | 492
| 225672 | Феникс-С (ПКИ-СП24) (красный), совмещенное включение | Оповещатель светозвуковой; 85...100 дБ, частота мигания 0.5...2 Гц, U-пит.18...30 В, I-потр. 60 мА; IP41, t-раб.-40...+55°С, 120х72х38мм | руб./шт | 530 | 519.4 | 508.8
| 296563 | Феникс-С (ПКИ-СП24) (синий), совмещенное включение | Оповещатель светозвуковой; 85...100 дБ, частота мигания 0.5...2 Гц, U-пит.18...30 В, I-потр. 60 мА; IP41, t-раб.-40...+55°С, 120х72х38мм | руб./шт | 530 | 519.4 | 508.8
| 19355 | Филин (ПКИ-СП12) (красный) | Светозвуковой, 105 дБ, 12 В, 50 мА, свет пульсирующий | руб./шт | 477.5 | 467.95 | 458.4
| 248326 | Филин (ПКИ-СП12) (синий) | Оповещатель светозвуковой, совмещенный, строб; уровень звукового давления 90 дБ; U-пит.12 В, I-потр.40 мА; IP41, t-раб.-40...+55°С, 85х70х50 мм | руб./шт | 512.5 | 502.25 | 492
| 281632 | Филин (ПКИ-СП24) (красный) | Оповещатель светозвуковой, совмещенный, строб; уровень звукового давления 90 дБ; U-пит.24 В, I-потр.40 мА; IP41, t-раб.-40...+55°С, 85х70х50 мм | руб./шт | 495 | 485.1 | 475.2
5.3.2 |  | Для наружной установки (уличные)
| 297704 | AL-F6С1 (цвет линзы красный) | Мощный свето-звуковой оповещатель (строб-вспышка + сирена), 115 дБ, U-пит. 6...14В, I-пит. 450 мА, однотональный, IP45, t-раб. -30...+50°C, габ.размеры 252x148x64 мм, белый, красная линза | руб./шт | 2546.7 | 2289.21 | 2031.72
| 297705 | AL-F6С1 (цвет линзы синий) | Мощный свето-звуковой оповещатель (строб-вспышка + сирена), 115 дБ, U-пит. 6...14В, I-пит. 450 мА, однотональный, IP45, t-раб. -30...+50°C, габ.размеры 252x148x64 мм, белый, синяя линза | руб./шт | 2546.7 | 2289.21 | 2031.72
| 240737 | SP-4002 R | Внешняя сирена 120 дб, ксеноновая лампа, пластик. корпус и внутр. кожух из оцинк. жести, звук 200мА, маяк 350мА, встроенный АКБ 6В 1.3 Ач, -35...+55°C, 254х148х64мм, защита от вскрытия и отрыва от стены | у.е./шт | 80 | 80 | 80
| 294813 | ST-AA020LS-RD | Оповещатель светозвуковой, строб, уровень звукового давления 102 дБ, U-пит. 12 В, I-потр. 110 мА, IP50, t-раб. -35...+55°С, габ.размеры 123х73х48 мм | руб./шт | 360 | 360 | 360
| 216322 | БИЯ-С мод. 1/12 | Светозвуковой, 85 дБ, U-пит.9…27В, I-потр. 50мА, IP54, 0,3 кг | руб./шт | 2781.25 | 2670.01 | 2558.76
| 19103 | БИЯ-С3 | Светозвуковой, 95 дБ, U-пит.9...15В, P-потр.1.5Вт, IP54 | руб./шт | 2781 | 2669.88 | 2558.76
| 308263 | Г-12К исп.2 | Светозвуковой, 105 дБ, 12 В, 65 мА | руб./шт | 744 | 687.69 | 631.38
| 308264 | Г-12К исп.3 | Светозвуковой, 12 В, 105дБ, 20 мА-свет, 35 мА-звук, мет. Корпус, IP52 | руб./шт | 767 | 710.14 | 653.28
| 317050 | Защитный кожух ЗК-15 для уличного оповещателя | Защитный кожух для уличного оповещателя , максимальный размер для установочного оборудования не более 150х100х35 мм; 190х140х40 мм; 0.25 кг | руб./шт | 765 | 696 | 627
| 243124 | Козырек 120х120 | Предназначен для установки под него оповещателей серий МАЯК-КП и МАЯК-КПМ, эксплуатируемых вне помещений, р-р: 120х120 мм, металл | руб./шт | 193 | 177.5 | 162
| 240553 | Козырек 120х170 | Предназначен для установки под него оповещателей серий МАЯК-К и МАЯК-НИ, эксплуатируемых вне помещений, р-р: 120х170 мм, металл | руб./шт | 222 | 204.51 | 187.02
| 275493 | Марс 12-КУ | Оповещатель комбинированный, 12В, звук-57мА, свет-55мА, 110дБ, 125x75x31,5, IP52, t-раб.-30…+50°С, антивандальный металлический корпус | руб./шт | 751 | 691.01 | 631.02
| 288928 | Марс 12-КУ (цвет синий) | Светозвуковой, синего цвета, раздельное включение; 110 дБ, U-пит.12В, I-потр. 20мА(свет) 57мА(звук); IP52, t-раб.-30...+55°С, 125x78x46 мм. Антивандальный металлический корпус | руб./шт | 751 | 691.01 | 631.02
| 288929 | Марс 12-КУ-Д | Светозвуковой, синего.красного цвета, раздельное включение; 110 дБ, U-пит.12В, I-потр. 20мА(свет) 57мА(звук) на каждый оповещатель; IP52, t-раб.-30...+55°С, 125x142x36 мм. Антивандальный металлический корпус | руб./шт | 1443 | 1326 | 1209
| 19049 | Маяк-12-К | Оповещатель светозвуковой, 105дБ, U-пит.12В, I-потр. 40 мА, IP52, t-раб. -50...+55 °С, габ.размеры 140х90х40мм, масса ≤0,3 кг | руб./шт | 800 | 738.49 | 676.98
| 222796 | Маяк-12-К (110 дБ) | Оповещатель светозвуковой, 110дБ, U-пит.12В, I-потр. 50 мА, IP52, t-раб. -50...+55 °С, габ.размеры 140х90х40мм, масса ≤0,3 кг | руб./шт | 928 | 854.51 | 781.02
| 215792 | Маяк-12-КПМ1-НИ | Оповещатель светозвуковой, U-пит.12 В, I-потр.40 мА, 105дБ, IP55, t-раб. -50...+55 °С, габ.размеры 100х100х35 мм, масса ≤0,3 кг | руб./шт | 784 | 724.01 | 664.02
| 229800 | Маяк-12-КПМ2-НИ | Светозвуковой, U-пит.12 В, I-потр. 50 мА, 110дБ, IP55, t-раб. -50...+55°С, габ.размеры 100х100х35 мм | руб./шт | 904 | 831.5 | 759
| 229566 | Маяк-220-К | Оповещатель светозвуковой, 105дБ, U-пит.220 В, Р-потр. 16 ВА, IP50, t-раб. -50...+55 °С, габ.размеры 140х90х40мм, масса ≤0,3 кг | руб./шт | 973 | 894.5 | 816
| 229801 | Маяк-220-КПМ1-НИ | Светозвуковой, 105дБ, раздельное включение, тампер, U-пит.220В, Р-потр. 5/11 ВА, IP50, t-раб.-50...+55°С, габ.размеры 100х100х35 мм | руб./шт | 928 | 854.51 | 781.02
| 229802 | Маяк-220-КПМ2-НИ | 220В, IP50, 5/11ВА, 110дБ, 100х100х35мм, -50..+55С | руб./шт | 1026 | 944.01 | 862.02
| 209177 | Маяк-24-К | Светозвуковой, U-пит.24В, I-потр.40мА, 105дБ, IP52, t-раб. -50...+55С, 140х90х40мм, 0,3кг | руб./шт | 800 | 738.49 | 676.98
| 232473 | Маяк-24-К (110 дБ) | Оповещатель светозвуковой, 110дБ, U-пит.24 В, I-потр. 50 мА, IP52, t-раб. -50...+55 °С, габ.размеры 140х90х40мм, масса ≤0,3 кг | руб./шт | 928 | 854.51 | 781.02
| 218744 | Маяк-24-КПМ1-НИ | Оповещатель светозвуковой, 105дБ, U-пит. 24 В, I-потр. 40 мА, IP55, t-раб. -50..+55 °С, габ.размеры 100х100х35 мм | руб./шт | 784 | 724.01 | 664.02
| 227314 | Маяк-24-КПМ2-НИ | Оповещатель светозвуковой, 110дБ, U-пит. 24 В, I-потр. 50 мА, IP55, t-раб. -50..+55 °С, габ.размеры 100х100х35 мм | руб./шт | 904 | 831.5 | 759
| 285777 | ОРБИТА ОП СЗ | Светозвуковой оповещатель, U-пит. пост. 12...30В, I-потр. 200mA, 105 дБ, IP65, t-раб.-60...+85°С, полиамид, длина кабеля 1,5м. | руб./шт | 9173 | 9173 | 9173
| 285780 | ОРБИТА ОП СЗ ~220 | Светозвуковой оповещатель, U-пит. перем. 165…220В, I-потр. 60mA, 105 дБ, IP65, t-раб.-60...+85°С, полиамид, длина кабеля 1,5м. | руб./шт | 10552 | 10552 | 10552
| 314240 | ПКИ-СМ12 | Оповещатель свето-звуковой; красного цвета, раздельное включение, 90...100 дБ; U-пит. 9…15 В, I-потр.60 мА(свет), I-потр.30 мА(звук); IP41, 130x113x43 мм, t-раб.-40...+55°С.Металлический корпус. | руб./шт | 1327.5 | 1300.95 | 1274.4
| 314241 | ПКИ-СМ24 | Оповещатель свето-звуковой; красного цвета, раздельное включение, 90...100 дБ; U-пит. 18...30 В, I-потр.60 мА(свет), I-потр.30 мА(звук); IP41, 130x113x43 мм, t-раб.-40...+55°С.Металлический корпус. | руб./шт | 1327.5 | 1300.95 | 1274.4
| 19333 | Призма 200 | Оповещатель светозвуковой, раздельное включение, тампер, 90...105 дБ, U-пит. 9..14 В, I-потр. свет. 65 мА, I-потр. звук. 200 мА, IP41, t-раб. -30...+55 °С, габ.размеры 140х200х67 мм, пласт.корпус | руб./шт | 840 | 787.2 | 734.4
| 209195 | Призма 201 | Оповещатель светозвуковой, раздельное включение, тампер, ≥85 дБ на , U-пит. 9..14 В, I-потр. свет. 40 мА, I-потр. звук. 40 мА, IP41, t-раб. -30...+55 °С, габ.размеры 146х100х53 мм, метал.корпус | руб./шт | 955 | 895.1 | 835.2
| 227150 | Призма 202 | Оповещатель светозвуковой, раздельное включение, тампер, ≥85 дБ, U-пит. 9..14 В, I-потр. свет. 25 мА, I-потр. звук. 60 мА, IP41, t-раб. -30...+55 °С, габ.размеры 142х92х44 мм, пласт.корпус | руб./шт | 840 | 787.2 | 734.4
| 19082 | Свирель-2 исп. 03 | Оповещатель светозвуковой, 100 дБ, U-пит. 10,2...14,4 В, I-потр. 350 мА, t-раб. -30...+45°C, 66х92х118 мм, 0,6 кг. | руб./шт | 2266 | 2179.01 | 2092.02
5.4 |  | Табло
| 290069 | ДПА 2101, IP20 (LDPA0-2101-30-K01) | Светильник аварийный непостоянного действия, односторонний, кол-во светодиодов: 30 шт, U-пит. 230 В, Р-потр. 1.5 Вт, номин. время работы 4 ч, встроенный Ni-Cd аккумулятор 3.6 В / 1.2 Ач, мощность лампы: 1,5 Вт, IP20, t-раб. -10...+40 °C, габ.размеры 260х100х47 мм | руб./шт | 3190.23 | 3190.23 | 3190.23
| 266036 | ДПА 2104, IP20 (LDPA0-2104-60-K01) | Светильник аварийный постоянного действия, односторонний, кол-во светодиодов: 60 шт, U-пит. 230 В, Р-потр. 3 Вт, номин. время работы 4 ч, встроенный Ni-Cd аккумулятор 3.6 В / 2.2 Ач, мощность лампы: 3 Вт, IP20, t-раб. -10...+40 °C, габ.размеры 356х136х64 мм | руб./шт | 3440.56 | 3440.56 | 3440.56
| 296686 | ДПА 2105, IP65 (LDPA0-2101-4-65-K01) | Светильник аварийный постоянного действия, односторонний, кол-во светодиодов: 30 шт, U-пит. 230 В, Р-потр. 2 Вт, номин. время работы 4 ч, встроенный Ni-Cd аккумулятор 3.6 В / 1.2 Ач, IP65, t-раб. -10...+40 °C, габ.размеры 268х105х52 мм | руб./шт | 3582.37 | 3582.37 | 3582.37
| 296687 | ДПА 5030-1, IP20 (LDPA0-5030-1H-K01) | Светильник аварийный постоянного действия, односторонний, кол-во светодиодов: 16 шт, U-пит. 230 В, Р-потр. 4 Вт, номин. время работы 1 ч, встроенный Ni-Cd аккумулятор 3.6 В / 0,4 Ач, мощность лампы: 3.5 Вт, IP65, t-раб. -10...+40 °C, габ.размеры 270х110х55 мм | руб./шт | 3474.54 | 3474.54 | 3474.54
| 296688 | ДПА 5030-3, IP20 (LDPA0-5030-3H-K01) | Светильник аварийный постоянного действия, односторонний, кол-во светодиодов: 16 шт, U-пит. 230 В, Р-потр. 4 Вт, номин. время работы 3 ч, встроенный Ni-Cd аккумулятор 3.6 В / 1.2 Ач, мощность лампы: 3.5 Вт, IP20, t-раб. -10...+40 °C, габ.размеры 270х110х55 мм | руб./шт | 3979.96 | 3979.96 | 3979.96
| 296689 | ДПА 5031-1, IP20 (LDPA0-5031-1-20-K01) | Светильник аварийный постоянного/непостоянного действия, односторонний, кол-во светодиодов: 60 шт, U-пит. 230 В, Р-потр. 5 Вт, номин. время работы 1 ч, встроенный Ni-Cd аккумулятор 4.8 В / 0.6 Ач, мощность лампы: 5 Вт, IP20, t-раб. -10...+35 °C, габ.размеры 356х164х75 мм | руб./шт | 6572.39 | 6572.39 | 6572.39
| 296690 | ДПА 5031-3, IP20 (LDPA0-5031-3-20-K01) | Светильник аварийный постоянного/непостоянного действия, односторонний, кол-во светодиодов: 60 шт, U-пит. 230 В, Р-потр. 5 Вт, номин. время работы 3 ч, встроенный Ni-Cd аккумулятор 4.8 В / 1.8 Ач, мощность лампы: 5 Вт, IP20, t-раб. -10...+35 °C, габ.размеры 356х164х75 мм | руб./шт | 7071.54 | 7071.54 | 7071.54
| 296695 | ДПА 5032-3, IP20 (LDPA1-5030-3-20-K01) | Светильник аварийный постоянного действия, односторонний, кол-во светодиодов: 16 шт, U-пит.перем. 230 В, U-пит.пост. 12/24 В, Р-потр. 4 Вт, номин. время работы 3 ч, встроенный Ni-Cd аккумулятор 3.6 В / 1.2 Ач, мощность лампы: 3.5 Вт, IP20, t-раб. -10...+35 °C, габ.размеры 270х110х55 мм | руб./шт | 3944.18 | 3944.18 | 3944.18
| 296691 | ДПА 5040-1, IP54 (LDPA0-5040-1H-K01) | Светильник аварийный постоянного действия, односторонний, кол-во светодиодов: 16 шт, U-пит. 230 В, Р-потр. 4 Вт, номин. время работы 1 ч, встроенный Ni-Cd аккумулятор 3.6 В / 0.4 Ач, мощность лампы: 3.5 Вт, IP54, t-раб. -10...+40 °C, габ.размеры 290х120х60 мм | руб./шт | 4760.11 | 4760.11 | 4760.11
| 296692 | ДПА 5040-3, IP54 (LDPA0-5040-3H-K01) | Светильник аварийный постоянного действия, односторонний, кол-во светодиодов: 16 шт, U-пит. 230 В, Р-потр. 4 Вт, номин. время работы 3 ч, встроенный Ni-Cd аккумулятор 3.6 В / 1.2 Ач, мощность лампы: 3.5 Вт, IP54, t-раб. -10...+40 °C, габ.размеры 290х120х60 мм | руб./шт | 4748.39 | 4748.39 | 4748.39
| 296693 | ДПА 5042-1, IP65 (LDPA0-5042-1-65-K01) | Светильник аварийный постоянного/непостоянного действия, односторонний, кол-во светодиодов: 60 шт, U-пит. 230 В, Р-потр. 5 Вт, номин. время работы 1 ч, встроенный Ni-Cd аккумулятор 4.8 В / 0.6 Ач, мощность лампы: 5 Вт, IP65, t-раб. -10...+35 °C, габ.размеры 356х136х66 мм | руб./шт | 6719.31 | 6719.31 | 6719.31
| 296694 | ДПА 5042-3, IP65 (LDPA0-5042-3-65-K01) | Светильник аварийный постоянного/непостоянного действия, односторонний, кол-во светодиодов: 60 шт, U-пит. 230 В, Р-потр. 5 Вт, номин. время работы 3 ч, встроенный Ni-Cd аккумулятор 4.8 В / 1.8 Ач, мощность лампы: 5 Вт, IP65, t-раб. -10...+35 °C, габ.размеры 356х136х66 мм | руб./шт | 7709.52 | 7709.52 | 7709.52
| 296696 | ДПА 5043-3, IP54 (LDPA1-5040-3-54-K01) | Светильник аварийный постоянного действия, односторонний, кол-во светодиодов: 16 шт, U-пит.перем. 230 В, U-пит.пост. 12/24 В, Р-потр. 4 Вт, номин. время работы 3 ч, встроенный Ni-Cd аккумулятор 3.6 В / 1.2 Ач, мощность лампы: 3.5 Вт, IP54, t-раб. -10...+35 °C, габ.размеры 290х120х60 мм | руб./шт | 5766.43 | 5766.43 | 5766.43
| 317048 | Защитный кожух ЗК-6 для светового табло | Защитный кожух для светового табло, максимальный размер для установочного оборудования не более 320х150х35 мм; габ.размеры 360х190х40 мм; 0.48 кг | руб./шт | 765 | 696 | 627
| 320460 | ЗСК-Табло защитный сетчатый кожух | Защитный кожух для светового табло, максимальный размер для установочного оборудования не более 310х130х25 мм; габ.размеры 350х170х40 мм; 0.55 кг | руб./шт | 1056 | 1056 | 1056
| 260594 | Ирида-Гефест "Автоматика отключена" (Power), Р-Т13-Желт/Бел-2х10 | Оповещатель пожарный светодиодный с скрытой надписью; U-пит.18...30 В, I-потр.100 мА; IP66, t-раб. -40...+55°C, 422х144х24 мм | руб./шт | 10211.27 | 9747.12 | 9282.96
| 280212 | Ирида-Гефест "Выход МГН", мигающий, трафаретный (Т–МГН Е22–Бел/Зел–2х5-миг) | Светоуказатель светодиодный (табло) трафаретный мигающий (0.5…2 Гц); U-пит.10.5…48 В, I-потр.20 мА; IP66, 300х150х24 мм. Оцинкованная сталь. Огнестойкий кабель 1 м. | руб./шт | 3843.2 | 3668.5 | 3493.8
| 280213 | Ирида-Гефест "Выход по лестнице вниз", трафаретный (Т-Е13-Бел/Зел-2х5) | Светоуказатель светодиодный (табло) трафаретный; U-пит.10.5…48 В, I-потр.20 мА; IP66, 300х150х24 мм. Оцинкованная сталь. Огнестойкий кабель 1 м. | руб./шт | 3418.8 | 3263.4 | 3108
| 274935 | Ирида-Гефест "Выход" (Power), Р-Е22-Бел/Зел-1х8 | Оповещатель пожарный светодиодный с скрытой надписью; U-пит.18...30 В, I-потр.100 мА; IP66, t-раб. -40...+55°C, 300х80х24 мм | руб./шт | 5105.64 | 4873.56 | 4641.48
| 294112 | Ирида-Гефест "Выход", трафаретный (T-T22-Бел/Зел-2х5) | Оповещатель пожарный светодиодный трафаретный; U-пит. 10,5...48 В, I-потр. 15 мА; IP66, t-раб. -40...+55°C, 300х150х24 мм. Корпус из оцинкованной стали с полимерным порошковым покрытием белого цвета. Огнестойкий кабель 1 м. | руб./шт | 3418.8 | 3263.4 | 3108
| 280214 | Ирида-Гефест "Выход", трафаретный, нержавейка (Т-Т22-Бел/Зел-2х5) | Светоуказатель светодиодный (табло) трафаретный; U-пит.10.5…48 В, I-потр.15 мА; IP66, 288х144х24 мм. Нержавеющая сталь. Огнестойкий кабель 1 м. | руб./шт | 3837.21 | 3662.81 | 3488.4
| 255149 | Ирида-Гефест "Газ не входи/Автоматика отключена" (Power), Р-Т3-Кр/Бел-2х10 | Оповещатель пожарный светодиодный с скрытой надписью; U-пит.18...30 В, I-потр.100 мА; IP66, t-раб. -40...+55°C, 422х144х24 мм | руб./шт | 10211.27 | 9747.12 | 9282.96
| 264969 | Ирида-Гефест "Газ не входить" (Power), Р-Т2-Кр/Бел-2х8 | Оповещатель пожарный светодиодный с скрытой надписью; U-пит.18...30 В, I-потр.100 мА; IP66, t-раб. -40...+55°C, 422х144х24 мм | руб./шт | 6807.52 | 6498.08 | 6188.64
| 264970 | Ирида-Гефест "Газ уходи" (Power), Р-Т1-Кр/Бел-2х8 | Оповещатель пожарный светодиодный с скрытой надписью; U-пит.18...30 В, I-потр.100 мА; IP66, t-раб. -40...+55°C, 422х144х24 мм | руб./шт | 5956.58 | 5685.82 | 5415.06
| 280215 | Ирида-Гефест "Место сбора", мигающий, трафаретный (Т–Е21–Бел/Зел–2х5-миг) | Светоуказатель светодиодный (табло) трафаретный мигающий (0.5…2 Гц); U-пит.10.5…48 В, I-потр.20 мА; IP66, 300х150х24 мм. Оцинкованная сталь. Огнестойкий кабель 1 м. | руб./шт | 3843.2 | 3668.5 | 3493.8
| 280216 | Ирида-Гефест "Насосная станция", трафаретный, нержавейка (Т-Т19-Бел/Кр-2х8) | Светоуказатель светодиодный (табло) трафаретный; U-пит.10.5…48 В, I-потр.15 мА; IP66, 300х150х24 мм. Нержавеющая сталь. Огнестойкий кабель 1 м. | руб./шт | 3965.12 | 3784.9 | 3604.68
| 261021 | Ирида-Гефест "Пожар" (Power), Р-Т14-Кр/Бел-1х8 | Оповещатель пожарный светодиодный с скрытой надписью; U-пит.18...30 В, I-потр.100 мА; IP66, t-раб. -40...+55°C, 422х144х24 мм | руб./шт | 5105.64 | 4873.56 | 4641.48
| 260593 | Ирида-Гефест "Порошок не входить" (Power), Р-Т8-Кр/Бел-2х8 | Оповещатель пожарный светодиодный с скрытой надписью; U-пит.18...30 В, I-потр.100 мА; IP66, t-раб. -40...+55°C, 422х144х24 мм | руб./шт | 6807.52 | 6498.08 | 6188.64
| 266920 | Ирида-Гефест "Порошок не входить/Автоматика отключена" (Power), Р-Т9-Кр/Бел-2х10 | Оповещатель пожарный светодиодный с скрытой надписью; U-пит.18...30 В, I-потр.100 мА; IP66, t-раб. -40...+55°C, 422х144х24 мм | руб./шт | 10211.27 | 9747.12 | 9282.96
| 262596 | Ирида-Гефест "Порошок уходи" (Power), Р-Т7-Кр/Бел-2х8 | Оповещатель пожарный светодиодный с скрытой надписью; U-пит.18...30 В, I-потр.100 мА; IP66, t-раб. -40...+55°C, 422х144х24 мм | руб./шт | 5956.58 | 5685.82 | 5415.06
| 230051 | Козырек 330х130 | Предназначен для установки под него светоуказателей серий КРИСТАЛЛ и ЛЮКС, эксплуатируемых вне помещений, р-р: 330х130 мм, металл | руб./шт | 300 | 276 | 252
| 313070 | Комплект крепления табло Т -ОП, -Д к потолку (трос 2х1м) | Комплект для подвесного крепления табло Топаз-ОП, Топаз-Д. В комплекте: трос 1м, карабин, зажим, клеммная колодка, зип лок. | руб./шт | 121 | 110.51 | 100.02
| 313067 | Комплект крепления табло Т -ОП,-Д к потолку (кронштейн) | Кронштейн для крепления световых табло к низким потолкам; габ.размеры 36х51х19мм, саморезы (4 шт.) в комплекте. | руб./шт | 98 | 88.99 | 79.98
| 313068 | Комплект крепления табло Т -ОП,-Д к потолку (трубка) | Кронштейн для крепления световых табло к потолкам средней высоты. Комплектность: металлическая трубка (33 см) с пластиковыми креплениями. Монтаж производится с помощью саморезов. | руб./шт | 234 | 213 | 192
| 313069 | Комплект крепления табло Т -ОП,-Д к стене (трубка) | Кронштейн для крепления световых табло к стене. Комплектность: металлическая трубка (33см) с пластиковым креплением к стене и двумя крючками для подвесного светового табло. | руб./шт | 234 | 213 | 192
| 19138 | КОП-25 "Выход", зеленый фон | Оповещатель пожарный световой, светодиодный, метал.рамка; U-пит. номин. 12...36 В, I-потр. ≤20мА, IP41, t-раб.-10...+55°С, габ. размеры 300х100х25 мм. | руб./шт | 940 | 870.65 | 801.3
| 19147 | КОП-25 "Автоматика отключена", скрытая надпись | Оповещатель пожарный световой, светодиодный, метал.рамка, скрытая надпись; U-пит. номин. 12...36 В, I-потр. ≤20мА, IP41, t-раб.-10...+55°С, габ. размеры 300х100х25 мм. | руб./шт | 940 | 870.65 | 801.3
| 19222 | КОП-25 "Аэрозоль не входи", скрытая надпись | Оповещатель пожарный световой, светодиодный, метал.рамка, скрытая надпись; U-пит. номин. 12...36 В, I-потр. ≤20мА, IP41, t-раб.-10...+55°С, габ. размеры 300х100х25 мм. | руб./шт | 940 | 870.65 | 801.3
| 19520 | КОП-25 "Аэрозоль уходи", скрытая надпись | Оповещатель пожарный световой, светодиодный, метал.рамка, скрытая надпись; U-пит. номин. 12...36 В, I-потр. ≤20мА, IP41, t-раб.-10...+55°С, габ. размеры 300х100х25 мм. | руб./шт | 940 | 870.65 | 801.3
| 19151 | КОП-25 "Газ не входи", скрытая надпись | Оповещатель пожарный световой, светодиодный, метал.рамка, скрытая надпись; U-пит. номин. 12...36 В, I-потр. ≤20мА, IP41, t-раб.-10...+55°С, габ. размеры 300х100х25 мм. | руб./шт | 940 | 870.65 | 801.3
| 19150 | КОП-25 "Газ уходи", скрытая надпись | Оповещатель пожарный световой, светодиодный, метал.рамка, скрытая надпись; U-пит. номин. 12...36 В, I-потр. ≤20мА, IP41, t-раб.-10...+55°С, габ. размеры 300х100х25 мм. | руб./шт | 940 | 870.65 | 801.3
| 19145 | КОП-25 "Пожар", скрытая надпись | Оповещатель пожарный световой, светодиодный, метал.рамка, скрытая надпись; U-пит. номин. 12...36 В, I-потр. ≤20мА, IP41, t-раб.-10...+55°С, габ. размеры 300х100х25 мм. | руб./шт | 940 | 870.65 | 801.3
| 19149 | КОП-25 "Порошок не входи", скрытая надпись | Оповещатель пожарный световой, светодиодный, метал.рамка, скрытая надпись; U-пит. номин. 12...36 В, I-потр. ≤20мА, IP41, t-раб.-10...+55°С, габ. размеры 300х100х25 мм. | руб./шт | 940 | 870.65 | 801.3
| 19148 | КОП-25 "Порошок уходи", скрытая надпись | Оповещатель пожарный световой, светодиодный, метал.рамка, скрытая надпись; U-пит. номин. 12...36 В, I-потр. ≤20мА, IP41, t-раб.-10...+55°С, габ. размеры 300х100х25 мм. | руб./шт | 940 | 870.65 | 801.3
| 209374 | КОП-25 "Стрелка влево", зеленый фон | Оповещатель пожарный световой, светодиодный, метал.рамка; U-пит. номин. 12...36 В, I-потр. ≤20мА, IP41, t-раб.-10...+55°С, габ. размеры 300х100х25 мм. | руб./шт | 940 | 870.65 | 801.3
| 19302 | КОП-25 "Стрелка вправо", зеленый фон | Оповещатель пожарный световой, светодиодный, метал.рамка; U-пит. номин. 12...36 В, I-потр. ≤20мА, IP41, t-раб.-10...+55°С, габ. размеры 300х100х25 мм. | руб./шт | 940 | 870.65 | 801.3
| 19156 | КОП-25С "Выход", зеленый фон | Оповещатель пожарный световой со встроенной сиреной 92 дБ, раздельное включение, метал. рамка; U-пит. номин. 12...36 В, I-потр. ≤40 мА, IP41, t-раб.-10...+55°С, габ. размеры 300х100х25 мм. | руб./шт | 1600 | 1501.55 | 1403.1
| 214539 | КОП-25П "Автоматика отключена", скрытая надпись | Оповещатель пожарный световой, светодиодный, пласт.рамка, скрытая надпись; U-пит. номин. 12...36 В, I-потр. ≤20мА, IP41, t-раб.-10...+55°С, габ. размеры 300х100х25 мм. | руб./шт | 790 | 731.3 | 672.6
| 222733 | КОП-25П "Аэрозоль не входи", скрытая надпись | Оповещатель пожарный световой, светодиодный, пласт.рамка, скрытая надпись; U-пит. номин. 12...36 В, I-потр. ≤20мА, IP41, t-раб.-10...+55°С, габ. размеры 300х100х25 мм. | руб./шт | 790 | 731.3 | 672.6
| 222734 | КОП-25П "Аэрозоль уходи", скрытая надпись | Оповещатель пожарный световой, светодиодный, пласт.рамка, скрытая надпись; U-пит. номин. 12...36 В, I-потр. ≤20мА, IP41, t-раб.-10...+55°С, габ. размеры 300х100х25 мм. | руб./шт | 790 | 731.3 | 672.6
| 214540 | КОП-25П "Газ не входи", скрытая надпись | Оповещатель пожарный световой, светодиодный, пласт.рамка, скрытая надпись; U-пит. номин. 12...36 В, I-потр. ≤20мА, IP41, t-раб.-10...+55°С, габ. размеры 300х100х25 мм. | руб./шт | 790 | 731.3 | 672.6
| 214541 | КОП-25П "Газ уходи", скрытая надпись | Оповещатель пожарный световой, светодиодный, пласт.рамка, скрытая надпись; U-пит. номин. 12...36 В, I-потр. ≤20мА, IP41, t-раб.-10...+55°С, габ. размеры 300х100х25 мм. | руб./шт | 790 | 731.3 | 672.6
| 223402 | КОП-25П "Порошок не входи", скрытая надпись | Оповещатель пожарный световой, светодиодный, пласт.рамка, скрытая надпись; U-пит. номин. 12...36 В, I-потр. ≤20мА, IP41, t-раб.-10...+55°С, габ. размеры 300х100х25 мм. | руб./шт | 790 | 731.3 | 672.6
| 223403 | КОП-25П "Порошок уходи", скрытая надпись | Оповещатель пожарный световой, светодиодный, пласт.рамка, скрытая надпись; U-пит. номин. 12...36 В, I-потр. ≤20мА, IP41, t-раб.-10...+55°С, габ. размеры 300х100х25 мм. | руб./шт | 790 | 731.3 | 672.6
| 229095 | КОП-25П "Стрелка влево", зеленый фон | Оповещатель пожарный световой, светодиодный, пласт.рамка; U-пит. номин. 12...36 В, I-потр. ≤20мА, IP41, t-раб.-10...+55°С, габ. размеры 300х100х25 мм. | руб./шт | 790 | 731.3 | 672.6
| 229096 | КОП-25П "Стрелка вправо", зеленый фон | Оповещатель пожарный световой, светодиодный, пласт.рамка; U-пит. номин. 12...36 В, I-потр. ≤20мА, IP41, t-раб.-10...+55°С, габ. размеры 300х100х25 мм. | руб./шт | 790 | 731.3 | 672.6
| 230197 | КОП-25П (IP54) "Аэрозоль не входи", скрытая надпись | Оповещатель пожарный световой, светодиодный, пласт.рамка, скрытая надпись; U-пит. номин. 12...36 В, I-потр. ≤20мА, IP54, t-раб.-50...+55°С, габ. размеры 300х100х25 мм. | руб./шт | 1860 | 1744.71 | 1629.42
| 230941 | КОП-25П (IP54) "Аэрозоль уходи", скрытая надпись | Оповещатель пожарный световой, светодиодный, пласт.рамка, скрытая надпись; U-пит. номин. 12...36 В, I-потр. ≤20мА, IP54, t-раб.-50...+55°С, габ. размеры 300х100х25 мм. | руб./шт | 1860 | 1744.71 | 1629.42
| 217049 | КОП-25П (IP54) "Газ не входи", скрытая надпись | Оповещатель пожарный световой, светодиодный, пласт.рамка, скрытая надпись; U-пит. номин. 12...36 В, I-потр. ≤20мА, IP54, t-раб.-50...+55°С, габ. размеры 300х100х25 мм. | руб./шт | 1860 | 1744.71 | 1629.42
| 220702 | КОП-25П (IP54) "Газ уходи", скрытая надпись | Оповещатель пожарный световой, светодиодный, пласт.рамка, скрытая надпись; U-пит. номин. 12...36 В, I-потр. ≤20мА, IP54, t-раб.-50...+55°С, габ. размеры 300х100х25 мм. | руб./шт | 1860 | 1744.71 | 1629.42
| 221444 | КОП-25П (IP54) "Пожар", скрытая надпись | Оповещатель пожарный световой, светодиодный, пласт.рамка, скрытая надпись; U-пит. номин. 12...36 В, I-потр. ≤20мА, IP54, t-раб.-50...+55°С, габ. размеры 300х100х25 мм. | руб./шт | 1860 | 1744.71 | 1629.42
| 217050 | КОП-25П (IP54) "Порошок не входи", скрытая надпись | Оповещатель пожарный световой, светодиодный, пласт.рамка, скрытая надпись; U-пит. номин. 12...36 В, I-потр. ≤20мА, IP54, t-раб.-50...+55°С, габ. размеры 300х100х25 мм. | руб./шт | 1860 | 1744.71 | 1629.42
| 220701 | КОП-25П (IP54) "Порошок уходи", скрытая надпись | Оповещатель пожарный световой, светодиодный, пласт.рамка, скрытая надпись; U-пит. номин. 12...36 В, I-потр. ≤20мА, IP54, t-раб.-50...+55°С, габ. размеры 300х100х25 мм. | руб./шт | 1860 | 1744.71 | 1629.42
| 251173 | КОП-25П (IP54) "Стрелка влево", зеленый фон | Оповещатель пожарный световой, светодиодный, пласт.рамка; U-пит. номин. 12...36 В, I-потр. ≤20мА, IP54, t-раб.-50...+55°С, габ. размеры 300х100х25 мм. | руб./шт | 1860 | 1744.71 | 1629.42
| 244396 | КОП-25П (IP54) "Стрелка вправо", зеленый фон | Оповещатель пожарный световой, светодиодный, пласт.рамка; U-пит. номин. 12...36 В, I-потр. ≤20мА, IP54, t-раб.-50...+55°С, габ. размеры 300х100х25 мм. | руб./шт | 1860 | 1744.71 | 1629.42
| 217048 | КОП-25П (IP54) "Автоматика отключена", скрытая надпись | Оповещатель пожарный световой, светодиодный, пласт.рамка, скрытая надпись; U-пит. номин. 12...36 В, I-потр. ≤20мА, IP54, t-раб.-50...+55°С, габ. размеры 300х100х25 мм. | руб./шт | 1860 | 1744.71 | 1629.42
| 218760 | КОП-25П (IP54) "Выход", зеленый фон | Оповещатель пожарный световой, светодиодный, пласт.рамка; U-пит. номин. 12...36 В, I-потр. ≤20мА, IP54, t-раб.-50...+55°С, габ. размеры 300х100х25 мм. | руб./шт | 1860 | 1744.71 | 1629.42
| 229946 | КОП-220П (с ИРП) "ВЫХОД", без АКБ, зеленый фон | Световое табло со встроенным РИП, U-пит.220В, P-потр. 0.3 Вт, U-резерв. 9В ("Крона"/6F22, приобретается отдельно), I-потр. 20 мА (от РИП), время работы от РИП — не менее 8 часов, IP41, t-раб. -10...+55°C, габ.размеры 300х100х25 мм | руб./шт | 1440 | 1345.2 | 1250.4
| 229947 | КОП-220П (с ИРП-А) "ВЫХОД", с АКБ, зеленый фон | Световое табло со встроенным РИП, U-пит.220В, P-потр. 0.3 Вт, U-резерв. 9В ("Крона"/6F22), I-потр. 20 мА (от РИП), время работы от РИП — не менее 8 часов, IP41, t-раб. -10...+55°C, габ.размеры 300х100х25 мм | руб./шт | 2400 | 2241.69 | 2083.38
| 216612 | КОП-25ПС "Выход", зеленый фон | Оповещатель пожарный световой со встроенной сиреной 92 дБ, раздельное включение, пласт.рамка; U-пит. номин. 12...36 В, I-потр. ≤40 мА, IP41, t-раб.-10...+55°С, габ. размеры 300х100х25 мм. | руб./шт | 1300 | 1226.45 | 1152.9
| 213048 | КОП-25П "Выход", зеленый фон | Оповещатель пожарный световой, светодиодный, пласт.рамка; U-пит. номин. 12...36 В, I-потр. ≤20мА, IP41, t-раб.-10...+55°С, габ. размеры 300х100х25 мм. | руб./шт | 790 | 731.3 | 672.6
| 228065 | КОП-25П "Пожар", скрытая надпись | Оповещатель пожарный световой, светодиодный, пласт.рамка, скрытая надпись; U-пит. номин. 12...36 В, I-потр. ≤20мА, IP41, t-раб.-10...+55°С, габ. размеры 300х100х25 мм. | руб./шт | 790 | 731.3 | 672.6
| 235375 | КОП-25ПС "Автоматика отключена", скрытая надпись | Оповещатель пожарный световой со встроенной сиреной 92 дБ, раздельное включение, пласт.рамка, скрытая надпись; U-пит. номин. 12...36 В, I-потр. ≤40 мА, IP41, t-раб.-10...+55°С, габ. размеры 300х100х25 мм. | руб./шт | 1300 | 1226.45 | 1152.9
| 223919 | КОП-25ПС "Аэрозоль не входи", скрытая надпись | Оповещатель пожарный световой со встроенной сиреной 92 дБ, раздельное включение, пласт.рамка, скрытая надпись; U-пит. номин. 12...36 В, I-потр. ≤40 мА, IP41, t-раб.-10...+55°С, габ. размеры 300х100х25 мм. | руб./шт | 1300 | 1226.45 | 1152.9
| 223918 | КОП-25ПС "Аэрозоль уходи", скрытая надпись | Оповещатель пожарный световой со встроенной сиреной 92 дБ, раздельное включение, пласт.рамка, скрытая надпись; U-пит. номин. 12...36 В, I-потр. ≤40 мА, IP41, t-раб.-10...+55°С, габ. размеры 300х100х25 мм. | руб./шт | 1300 | 1226.45 | 1152.9
| 223049 | КОП-25ПС "Газ не входи", скрытая надпись | Оповещатель пожарный световой со встроенной сиреной 92 дБ, раздельное включение, пласт.рамка, скрытая надпись; U-пит. номин. 12...36 В, I-потр. ≤40 мА, IP41, t-раб.-10...+55°С, габ. размеры 300х100х25 мм. | руб./шт | 1300 | 1226.45 | 1152.9
| 223056 | КОП-25ПС "Газ уходи", скрытая надпись | Оповещатель пожарный световой со встроенной сиреной 92 дБ, раздельное включение, пласт.рамка, скрытая надпись; U-пит. номин. 12...36 В, I-потр. ≤40 мА, IP41, t-раб.-10...+55°С, габ. размеры 300х100х25 мм. | руб./шт | 1300 | 1226.45 | 1152.9
| 220127 | КОП-25ПС "Пожар", скрытая надпись | Оповещатель пожарный световой со встроенной сиреной 92 дБ, раздельное включение, пласт.рамка, скрытая надпись; U-пит. номин. 12...36 В, I-потр. ≤40 мА, IP41, t-раб.-10...+55°С, габ. размеры 300х100х25 мм. | руб./шт | 1300 | 1226.45 | 1152.9
| 224737 | КОП-25ПС "Порошок не входи", скрытая надпись | Оповещатель пожарный световой со встроенной сиреной 92 дБ, раздельное включение, пласт.рамка, скрытая надпись; U-пит. номин. 12...36 В, I-потр. ≤40 мА, IP41, t-раб.-10...+55°С, габ. размеры 300х100х25 мм. | руб./шт | 1300 | 1226.45 | 1152.9
| 224738 | КОП-25ПС "Порошок уходи", скрытая надпись | Оповещатель пожарный световой со встроенной сиреной 92 дБ, раздельное включение, пласт.рамка, скрытая надпись; U-пит. номин. 12...36 В, I-потр. ≤40 мА, IP41, t-раб.-10...+55°С, габ. размеры 300х100х25 мм. | руб./шт | 1300 | 1226.45 | 1152.9
| 286030 | КОП-25ПС "Стрелка влево", зеленый фон | Оповещатель пожарный световой со встроенной сиреной 92 дБ, раздельное включение, пласт.рамка; U-пит. номин. 12...36 В, I-потр. ≤40 мА, IP41, t-раб.-10...+55°С, габ. размеры 300х100х25 мм. | руб./шт | 1300 | 1226.45 | 1152.9
| 286031 | КОП-25ПС "Стрелка вправо", зеленый фон | Оповещатель пожарный световой со встроенной сиреной 92 дБ, раздельное включение, пласт.рамка; U-пит. номин. 12...36 В, I-потр. ≤40 мА, IP41, t-раб.-10...+55°С, габ. размеры 300х100х25 мм. | руб./шт | 1300 | 1226.45 | 1152.9
| 302362 | КОП-25ПС люкс "Аэрозоль не входи", скрытая надпись | Оповещатель пожарный световой со встроенной сиреной 92 дБ, прерывистый режим работы, раздельное включение, сверхъяркие светодиоды для подсветки дверного проема, пласт.рамка, скрытая надпись; U-пит. номин. 12...36 В, I-потр. ≤40 мА, IP41, t-раб.-10...+55°С, габ. размеры 300х100х25 мм. | руб./шт | 1980 | 1840.65 | 1701.3
| 302363 | КОП-25ПС люкс "Аэрозоль уходи", скрытая надпись | Оповещатель пожарный световой со встроенной сиреной 92 дБ, прерывистый режим работы, раздельное включение, сверхъяркие светодиоды для подсветки дверного проема, пласт.рамка, скрытая надпись; U-пит. номин. 12...36 В, I-потр. ≤40 мА, IP41, t-раб.-10...+55°С, габ. размеры 300х100х25 мм. | руб./шт | 1980 | 1840.65 | 1701.3
| 280802 | КОП-25ПС люкс "Выход", зеленый фон | Оповещатель пожарный световой со встроенной сиреной 92 дБ, прерывистый режим работы, раздельное включение, сверхъяркие светодиоды для подсветки дверного проема, пласт.рамка; U-пит. номин. 12...36 В, I-потр. ≤40 мА, IP41, t-раб.-10...+55°С, габ. размеры 300х100х25 мм. | руб./шт | 1980 | 1840.65 | 1701.3
| 302364 | КОП-25ПС люкс "Газ не входи", скрытая надпись | Оповещатель пожарный световой со встроенной сиреной 92 дБ, прерывистый режим работы, раздельное включение, сверхъяркие светодиоды для подсветки дверного проема, пласт.рамка, скрытая надпись; U-пит. номин. 12...36 В, I-потр. ≤40 мА, IP41, t-раб.-10...+55°С, габ. размеры 300х100х25 мм. | руб./шт | 1980 | 1840.65 | 1701.3
| 302365 | КОП-25ПС люкс "Газ уходи", скрытая надпись | Оповещатель пожарный световой со встроенной сиреной 92 дБ, прерывистый режим работы, раздельное включение, сверхъяркие светодиоды для подсветки дверного проема, пласт.рамка, скрытая надпись; U-пит. номин. 12...36 В, I-потр. ≤40 мА, IP41, t-раб.-10...+55°С, габ. размеры 300х100х25 мм. | руб./шт | 1980 | 1840.65 | 1701.3
| 302366 | КОП-25ПС люкс "Пожар", скрытая надпись | Оповещатель пожарный световой со встроенной сиреной 92 дБ, прерывистый режим работы, раздельное включение, сверхъяркие светодиоды для подсветки дверного проема, пласт.рамка, скрытая надпись; U-пит. номин. 12...36 В, I-потр. ≤40 мА, IP41, t-раб.-10...+55°С, габ. размеры 300х100х25 мм. | руб./шт | 1980 | 1840.65 | 1701.3
| 302367 | КОП-25ПС люкс "Порошок не входи", скрытая надпись | Оповещатель пожарный световой со встроенной сиреной 92 дБ, прерывистый режим работы, раздельное включение, сверхъяркие светодиоды для подсветки дверного проема, пласт.рамка, скрытая надпись; U-пит. номин. 12...36 В, I-потр. ≤40 мА, IP41, t-раб.-10...+55°С, габ. размеры 300х100х25 мм. | руб./шт | 1980 | 1840.65 | 1701.3
| 302368 | КОП-25ПС люкс "Порошок уходи", скрытая надпись | Оповещатель пожарный световой со встроенной сиреной 92 дБ, прерывистый режим работы, раздельное включение, сверхъяркие светодиоды для подсветки дверного проема, пласт.рамка, скрытая надпись; U-пит. номин. 12...36 В, I-потр. ≤40 мА, IP41, t-раб.-10...+55°С, габ. размеры 300х100х25 мм. | руб./шт | 1980 | 1840.65 | 1701.3
| 302369 | КОП-25ПС люкс "Стрелка влево", зеленый фон | Оповещатель пожарный световой со встроенной сиреной 92 дБ, прерывистый режим работы, раздельное включение, сверхъяркие светодиоды для подсветки дверного проема, пласт.рамка; U-пит. номин. 12...36 В, I-потр. ≤40 мА, IP41, t-раб.-10...+55°С, габ. размеры 300х100х25 мм. | руб./шт | 1980 | 1840.65 | 1701.3
| 302370 | КОП-25ПС люкс "Стрелка вправо", зеленый фон | Оповещатель пожарный световой со встроенной сиреной 92 дБ, прерывистый режим работы, раздельное включение, сверхъяркие светодиоды для подсветки дверного проема, пласт.рамка; U-пит. номин. 12...36 В, I-потр. ≤40 мА, IP41, t-раб.-10...+55°С, габ. размеры 300х100х25 мм. | руб./шт | 1980 | 1840.65 | 1701.3
| 203977 | КОП-25С "Автоматика отключена", скрытая надпись | Оповещатель пожарный световой со встроенной сиреной 92 дБ, раздельное включение, метал.рамка, скрытая надпись; U-пит. номин. 12...36 В, I-потр. ≤40 мА, IP41, t-раб.-10...+55°С, габ. размеры 300х100х25 мм. | руб./шт | 1600 | 1501.55 | 1403.1
| 19578 | КОП-25С "Аэрозоль не входи", скрытая надпись | Оповещатель пожарный световой со встроенной сиреной 92 дБ, раздельное включение, метал.рамка, скрытая надпись; U-пит. номин. 12...36 В, I-потр. ≤40 мА, IP41, t-раб.-10...+55°С, габ. размеры 300х100х25 мм. | руб./шт | 1600 | 1501.55 | 1403.1
| 19223 | КОП-25С "Аэрозоль уходи", скрытая надпись | Оповещатель пожарный световой со встроенной сиреной 92 дБ, раздельное включение, метал.рамка, скрытая надпись; U-пит. номин. 12...36 В, I-потр. ≤40 мА, IP41, t-раб.-10...+55°С, габ. размеры 300х100х25 мм. | руб./шт | 1600 | 1501.55 | 1403.1
| 19207 | КОП-25С "Газ не входи", скрытая надпись | Оповещатель пожарный световой со встроенной сиреной 92 дБ, раздельное включение, метал.рамка, скрытая надпись; U-пит. номин. 12...36 В, I-потр. ≤40 мА, IP41, t-раб.-10...+55°С, габ. размеры 300х100х25 мм. | руб./шт | 1600 | 1501.55 | 1403.1
| 19159 | КОП-25С "Газ уходи", скрытая надпись | Оповещатель пожарный световой со встроенной сиреной 92 дБ, раздельное включение, метал.рамка, скрытая надпись; U-пит. номин. 12...36 В, I-потр. ≤40 мА, IP41, t-раб.-10...+55°С, габ. размеры 300х100х25 мм. | руб./шт | 1600 | 1501.55 | 1403.1
| 19157 | КОП-25С "Пожар", скрытая надпись | Оповещатель пожарный световой со встроенной сиреной 92 дБ, раздельное включение, метал.рамка, скрытая надпись; U-пит. номин. 12...36 В, I-потр. ≤40 мА, IP41, t-раб.-10...+55°С, габ. размеры 300х100х25 мм. | руб./шт | 1600 | 1501.55 | 1403.1
| 19195 | КОП-25С "Порошок не входи", скрытая надпись | Оповещатель пожарный световой со встроенной сиреной 92 дБ, раздельное включение, метал.рамка, скрытая надпись; U-пит. номин. 12...36 В, I-потр. ≤40 мА, IP41, t-раб.-10...+55°С, габ. размеры 300х100х25 мм. | руб./шт | 1600 | 1501.55 | 1403.1
| 19158 | КОП-25С "Порошок уходи", скрытая надпись | Оповещатель пожарный световой со встроенной сиреной 92 дБ, раздельное включение, метал.рамка, скрытая надпись; U-пит. номин. 12...36 В, I-потр. ≤40 мА, IP41, t-раб.-10...+55°С, габ. размеры 300х100х25 мм. | руб./шт | 1600 | 1501.55 | 1403.1
| 208463 | КОП-25С "Стрелка влево", зеленый фон | Оповещатель пожарный световой со встроенной сиреной 92 дБ, раздельное включение, метал. рамка; U-пит. номин. 12...36 В, I-потр. ≤40 мА, IP41, t-раб.-10...+55°С, габ. размеры 300х100х25 мм. | руб./шт | 1600 | 1501.55 | 1403.1
| 208464 | КОП-25С "Стрелка вправо", зеленый фон | Оповещатель пожарный световой со встроенной сиреной 92 дБ, раздельное включение, метал. рамка; U-пит. номин. 12...36 В, I-потр. ≤40 мА, IP41, t-раб.-10...+55°С, габ. размеры 300х100х25 мм. | руб./шт | 1600 | 1501.55 | 1403.1
| 235470 | КРИСТАЛЛ-12 "Стрелка влево" | Оповещатель пожарный световой табло; U-пит.12 В, I-потр.20 мА; IP52, t-раб.-30..+55°С, габ.размеры 302х102х20 мм, 0.2кг | руб./шт | 320 | 295.51 | 271.02
| 231854 | КРИСТАЛЛ-12 "Стрелка вправо" | Оповещатель пожарный световой табло; U-пит.12 В, I-потр.20 мА; IP52, t-раб.-30..+55°С, габ.размеры 302х102х20 мм, 0.2кг | руб./шт | 320 | 295.51 | 271.02
| 203972 | КРИСТАЛЛ-12 "Выход" | Оповещатель пожарный световой табло; U-пит.12 В, I-потр.20 мА; IP52, t-раб.-30..+55°С, габ.размеры 302х102х20 мм, 0.2кг | руб./шт | 320 | 295.51 | 271.02
| 320337 | КРИСТАЛЛ-12 (ОСНОВА) (зеленый фон) | Оповещатель пожарный световой табло (ОСНОВА); U-пит.12 В, I-потр.20 мА; IP52, t-раб.-30..+55°С, габ.размеры 302х102х20 мм, 0.2кг | руб./шт | 219 | 202.5 | 186
| 320403 | КРИСТАЛЛ-12 (ОСНОВА) (красный фон) | Оповещатель пожарный световой табло (ОСНОВА); U-пит.12 В, I-потр.20 мА; IP52, t-раб.-30..+55°С, габ.размеры 302х102х20 мм, 0.2кг | руб./шт | 219 | 202.5 | 186
| 250570 | КРИСТАЛЛ-12 Д "Выход" | Оповещатель пожарный световой двухсторонний; U-пит.12 В, I-потр.40 мА; IP52, t-раб.-30..+55°С, габ.размеры 302х102х40 мм, масса ≤0.4 кг | руб./шт | 641 | 589.99 | 538.98
| 222193 | КРИСТАЛЛ-12 Д "Стрелка" | Оповещатель пожарный световой двухсторонний; U-пит.12 В, I-потр.40 мА; IP52, t-раб.-30..+55°С, габ.размеры 302х102х40 мм, масса ≤0.4 кг | руб./шт | 641 | 589.99 | 538.98
| 257184 | КРИСТАЛЛ-12-К "Выход" | Оповещатель пожарный световой со встроенной сиреной 100 дБ, раздельное включение, U-пит.12 В, I-потр.70 мА; IP41, t-раб.-30...+55°С, 302х102х22 мм. | руб./шт | 832 | 766.01 | 700.02
| 257186 | КРИСТАЛЛ-12 МС "Выход" | Оповещатель пожарный световой с повышенной яркостью свечения; U-пит.12В, I-потр.40 мА; IP52, t-раб.-30...+55°С, габ.размеры 302х102х40мм, масса ≤0.42кг | руб./шт | 495 | 456 | 417
| 320341 | КРИСТАЛЛ-12 МС (ОСНОВА) (зеленый фон) | Оповещатель пожарный световой (ОСНОВА) с повышенной яркостью свечения; U-пит.12В, I-потр.40 мА; IP52, t-раб.-30...+55°С, габ.размеры 302х102х40мм, масса ≤0.42кг | руб./шт | 395 | 364 | 333
| 320407 | КРИСТАЛЛ-12 МС (ОСНОВА) (красный фон) | Оповещатель пожарный световой (ОСНОВА) с повышенной яркостью свечения; U-пит.12В, I-потр.40 мА; IP52, t-раб.-30...+55°С, габ.размеры 302х102х40мм, масса ≤0.42кг | руб./шт | 395 | 364 | 333
| 257188 | КРИСТАЛЛ-12 МС Д "Выход" | Оповещатель пожарный световой с повышенной яркостью свечения двухсторонний; U-пит.12В, I-потр.80 мА; IP52, t-раб.-30...+55°С, габ.размеры 302х102х40мм, масса ≤0.42кг | руб./шт | 993 | 913.5 | 834
| 257187 | КРИСТАЛЛ-12 НИ "Выход" | Оповещатель пожарный световой; U-пит.12 В, I-потр.20 мА; IP55, t-раб.-30..+55°C, габ.размер 302х102х20мм, 0.2кг. Наружного исполнения. | руб./шт | 431 | 397 | 363
| 257185 | КРИСТАЛЛ-12 СН "Выход" | Оповещатель пожарный световой со скрытой надписью; U-пит.12 В, I-потр.40 мА; IP52, t-раб.-30...+55°C, 302х102х22мм, 0.22кг | руб./шт | 600 | 552.51 | 505.02
| 222194 | КРИСТАЛЛ-12-ДИН1 | Оповещатель световой динамический (стрелки вправо, влево, в обе стороны); U-пит.12В, I-потр.80 мА; IP52, t-раб.-30...+55°С, габ.размеры 302х102х20мм, 0.2кг | руб./шт | 1547 | 1423.99 | 1300.98
NEW | 332938 | КРИСТАЛЛ-12-ДИН1 Д | Оповещатель световой динамический (стрелки вправо, влево, в обе стороны), двусторонний вариант исполнения; U-пит. 12 В, I-потр. 160 мА; IP52, t-раб.-30...+55°С, габ.размеры 302х102х40 мм, 0.4кг | руб./шт | 3094 | 2848.01 | 2602.02
| 222195 | КРИСТАЛЛ-12-ДИН2 | Оповещатель световой динамический мигающий (стрелки вправо, влево, в обе стороны); f-миг.1.3Гц; U-пит.12В, I-потр.80 мА; IP52, t-раб.-30...+55°С, габ.размеры 302х102х20 мм, 0.2кг | руб./шт | 1598 | 1471 | 1344
NEW | 278505 | КРИСТАЛЛ-12-ДИН2 Д | Оповещатель световой динамический мигающий (стрелки вправо, влево, в обе стороны); f-миг.1.3Гц; U-пит. 12 В, I-потр. 160 мА; IP52, t-раб.-30...+55°С, габ.размеры 302х102х40 мм, 0.4кг | руб./шт | 3196 | 2942 | 2688
| 320339 | КРИСТАЛЛ-12-К (ОСНОВА) (зеленый фон) | Оповещатель пожарный световой (ОСНОВА) со встроенной сиреной 100 дБ, раздельное включение, U-пит.12 В, I-потр.70 мА; IP41, t-раб.-30...+55°С, 302х102х22 мм. | руб./шт | 732 | 673.5 | 615
| 320405 | КРИСТАЛЛ-12-К (ОСНОВА) (красный фон) | Оповещатель пожарный световой (ОСНОВА) со встроенной сиреной 100 дБ, раздельное включение, U-пит.12 В, I-потр.70 мА; IP41, t-раб.-30...+55°С, 302х102х22 мм. | руб./шт | 732 | 673.5 | 615
| 234978 | КРИСТАЛЛ-220 "Выход" | Оповещатель пожарный световой; U-пит.220В, P-потр.7.5ВА; IP50, t-раб.-30...+55°С, 302х102х20мм, 0.22кг | руб./шт | 641 | 589.99 | 538.98
| 320338 | КРИСТАЛЛ-220 (ОСНОВА) (зеленый фон) | Оповещатель пожарный световой (ОСНОВА); U-пит.220В, P-потр.7.5ВА; IP50, t-раб.-30...+55°С, 302х102х20мм, 0.22кг | руб./шт | 540 | 497.49 | 454.98
| 320404 | КРИСТАЛЛ-220 (ОСНОВА) (красный фон) | Оповещатель пожарный световой (ОСНОВА); U-пит.220В, P-потр.7.5ВА; IP50, t-раб.-30...+55°С, 302х102х20мм, 0.22кг | руб./шт | 540 | 497.49 | 454.98
| 257192 | КРИСТАЛЛ-220 Д "Выход" | Оповещатель пожарный световой двухсторонний; U-пит.220В, P-потр.15ВА; IP50, t-раб.-30...+55°С, 302х102х40мм | руб./шт | 1280 | 1177.51 | 1075.02
| 224055 | КРИСТАЛЛ-24 "Автоматика отключена" | Оповещатель пожарный световой; U-пит.24В, I-потр.20 мА; IP52, t-раб.-30..+55°С, габ.размеры 302х102х20 мм, 0.2кг | руб./шт | 320 | 295.51 | 271.02
| 233727 | КРИСТАЛЛ-24 "Стрелка влево" | Оповещатель пожарный световой; U-пит.24В, I-потр.20 мА; IP52, t-раб.-30..+55°С, габ.размеры 302х102х20 мм, 0.2кг | руб./шт | 320 | 295.51 | 271.02
| 223585 | КРИСТАЛЛ-24 "Стрелка вправо" | Оповещатель пожарный световой; U-пит.24В, I-потр.20 мА; IP52, t-раб.-30..+55°С, габ.размеры 302х102х20 мм, 0.2кг | руб./шт | 320 | 295.51 | 271.02
| 223198 | КРИСТАЛЛ-24 "Выход" | Оповещатель пожарный световой; U-пит.24В, I-потр.20 мА; IP52, t-раб.-30..+55°С, габ.размеры 302х102х20 мм, 0.2кг | руб./шт | 320 | 295.51 | 271.02
| 320348 | КРИСТАЛЛ-24 (ОСНОВА) (зеленый фон) | Оповещатель пожарный световой (ОСНОВА); U-пит.24В, I-потр.20 мА; IP52, t-раб.-30..+55°С, габ.размеры 302х102х20 мм, 0.2кг | руб./шт | 219 | 202.5 | 186
| 320414 | КРИСТАЛЛ-24 (ОСНОВА) (красный фон) | Оповещатель пожарный световой (ОСНОВА); U-пит.24В, I-потр.20 мА; IP52, t-раб.-30..+55°С, габ.размеры 302х102х20 мм, 0.2кг | руб./шт | 219 | 202.5 | 186
NEW | 321369 | КРИСТАЛЛ-24 Д "Выход" | Оповещатель пожарный световой двухсторонний; U-пит.24 В, I-потр.40 мА; IP52, t-раб.-30...+55°С, габ.размеры 302х102х40 мм, 0.4кг | руб./шт | 641 | 589.99 | 538.98
| 237167 | КРИСТАЛЛ-24 Д "Стрелка" | Оповещатель пожарный световой двухсторонний; U-пит.24 В, I-потр.40 мА; IP52, t-раб.-30...+55°С, габ.размеры 302х102х40 мм, 0.4кг | руб./шт | 641 | 589.99 | 538.98
| 257189 | КРИСТАЛЛ-24-К "Выход" | Оповещатель пожарный световой со встроенной сиреной 100 дБ, раздельное включение, U-пит.24 В, I-потр.70 мА; IP41, t-раб.-30...+55°С, 302х102х22 мм. | руб./шт | 832 | 766.01 | 700.02
| 228498 | КРИСТАЛЛ-24 МС "Выход" | Оповещатель пожарный световой с повышенной яркостью свечения; U-пит. 24 В, I-потр. 40 мА; IP52, t-раб.-30..+55°С, 302х102х22мм, 0.22кг | руб./шт | 495 | 456 | 417
| 320351 | КРИСТАЛЛ-24 МС (ОСНОВА) (зеленый фон) | Оповещатель пожарный световой (ОСНОВА) с повышенной яркостью свечения; U-пит. 24 В, I-потр. 40 мА; IP52, t-раб.-30..+55°С, 302х102х22мм, 0.22кг | руб./шт | 395 | 364 | 333
| 320417 | КРИСТАЛЛ-24 МС (ОСНОВА) (красный фон) | Оповещатель пожарный световой (ОСНОВА) с повышенной яркостью свечения; U-пит. 24 В, I-потр. 40 мА; IP52, t-раб.-30..+55°С, 302х102х22мм, 0.22кг | руб./шт | 395 | 364 | 333
| 257191 | КРИСТАЛЛ-24 МС Д "Выход" | Оповещатель пожарный световой с повышенной яркостью свечения двухсторонний; U-пит.24 В, I-потр.80 мА; IP52, t-раб.-30...+55°С, габ.размеры 302х102х40 мм, 0.42кг | руб./шт | 993 | 913.5 | 834
| 235591 | КРИСТАЛЛ-24 НИ "Автоматика отключена" | Оповещатель пожарный световой; U-пит.24 В, I-потр.20 мА; IP55, t-раб.-30..+55°С, габ.размеры 302х102х20 мм, 0.2кг. Наружного исполнения | руб./шт | 431 | 397 | 363
| 227585 | КРИСТАЛЛ-24 НИ "Выход" | Оповещатель пожарный световой; U-пит.24 В, I-потр.20 мА; IP55, t-раб.-30..+55°С, габ.размеры 302х102х20 мм, 0.2кг. Наружного исполнения | руб./шт | 431 | 397 | 363
| 235590 | КРИСТАЛЛ-24 НИ "Газ не входи" | Оповещатель пожарный световой; U-пит.24 В, I-потр.20 мА; IP55, t-раб.-30..+55°С, габ.размеры 302х102х20 мм, 0.2кг. Наружного исполнения | руб./шт | 431 | 397 | 363
| 250232 | КРИСТАЛЛ-24 НИ "Порошок не входи" | Оповещатель пожарный световой; U-пит.24 В, I-потр.20 мА; IP55, t-раб.-30..+55°С, габ.размеры 302х102х20 мм, 0.2кг. Наружного исполнения | руб./шт | 431 | 397 | 363
| 235012 | КРИСТАЛЛ-24 СН "Автоматика отключена" | Оповещатель пожарный световой со скрытой надписью; U-пит.24 В, I-потр.40 мА; IP52, t-раб.-30...+55°C, 302х102х22мм, 0.22кг | руб./шт | 600 | 552.51 | 505.02
| 253176 | КРИСТАЛЛ-24 СН "Выход" | Оповещатель пожарный световой со скрытой надписью; U-пит.24 В, I-потр.40 мА; IP52, t-раб.-30...+55°C, 302х102х22мм, 0.22кг | руб./шт | 600 | 552.51 | 505.02
| 235013 | КРИСТАЛЛ-24 СН "Газ не входи" | Оповещатель пожарный световой со скрытой надписью; U-пит.24 В, I-потр.40 мА; IP52, t-раб.-30...+55°C, 302х102х22мм, 0.22кг | руб./шт | 600 | 552.51 | 505.02
| 234742 | КРИСТАЛЛ-24-ДИН1 | Оповещатель световой динамический (стрелки вправо, влево, в обе стороны); U-пит.24 В, I-потр.60 мА; IP52, t-раб.-30...+55°С, 302х102х20 мм, 0.2кг | руб./шт | 1547 | 1423.99 | 1300.98
NEW | 231243 | КРИСТАЛЛ-24-ДИН1 Д | Оповещатель световой динамический (стрелки вправо, влево, в обе стороны), двусторонний вариант исполнения; U-пит. 24 В, I-потр. 120 мА; IP52, t-раб.-30...+55°С, габ.размеры 302х102х40 мм, 0.4кг | руб./шт | 3094 | 2848.01 | 2602.02
| 236041 | КРИСТАЛЛ-24-ДИН2 | Оповещатель световой динамический мигающий (стрелки вправо, влево, в обе стороны); f-миг.1.3Гц; U-пит.24 В, I-потр.60 мА; IP52, t-раб.-30...+55°С, 302х102х20 мм, 0.2кг | руб./шт | 1598 | 1471 | 1344
NEW | 332939 | КРИСТАЛЛ-24-ДИН2 Д | Оповещатель световой динамический мигающий (стрелки вправо, влево, в обе стороны); f-миг.1.3Гц; U-пит. 24 В, I-потр. 120 мА; IP52, t-раб.-30...+55°С, габ.размеры 302х102х40 мм, 0.4кг | руб./шт | 3196 | 2942 | 2688
| 320349 | КРИСТАЛЛ-24-К (ОСНОВА) (зеленый фон) | Оповещатель пожарный световой (ОСНОВА) со встроенной сиреной 100 дБ, раздельное включение, U-пит.24 В, I-потр.70 мА; IP41, t-раб.-30...+55°С, 302х102х22 мм. | руб./шт | 732 | 673.5 | 615
| 320415 | КРИСТАЛЛ-24-К (ОСНОВА) (красный фон) | Оповещатель пожарный световой (ОСНОВА) со встроенной сиреной 100 дБ, раздельное включение, U-пит.24 В, I-потр.70 мА; IP41, t-раб.-30...+55°С, 302х102х22 мм. | руб./шт | 732 | 673.5 | 615
| 231244 | Кронштейн для двустороннего табло КРИСТАЛЛ | Кронштейн для светоуказателей КРИСТАЛЛ двухстороннего исполнения, 70х63х21 мм | руб./шт | 91 | 83.99 | 76.98
NEW | 332941 | Кронштейн для двустороннего табло КРИСТАЛЛ Д | Металлический кронштейн для настенного крепления двусторонних светоуказателей КРИСТАЛЛ, 25х25х60 мм, белый | руб./шт | 91 | 83.99 | 76.98
| 303560 | Кронштейн настенный для крепления световых табло (SQ0349-0503) | Кронштейн настенный для крепления световых табло TDM. Материал - алюминиевая трубка и пластиковое крепление | руб./шт | 434 | 423.16 | 412.32
| 303561 | Кронштейн потолочный h-330 мм для крепления световых табло (SQ0349-0502) | Кронштейн потолочный h-330 мм для крепления световых табло TDM. Материал - алюминиевая трубка и пластиковое крепление | руб./шт | 434 | 423.16 | 412.32
| 303562 | Кронштейн потолочный h-35 мм для крепления световых табло (SQ0349-0501) | Кронштейн потолочный h-35 мм для крепления световых табло TDM. Материал - пластик | руб./шт | 173.74 | 169.4 | 165.06
| 308277 | Кронштейн универсальный к М-2-12 (24) | Кронштейн для крепления табло Молния-2-12 (24) на стену/потолок. | руб./шт | 429 | 397.26 | 365.52
| 326276 | Кронштейн универсальный к Молния-2-12 (24) (ВИСТЛ) | Кронштейн для крепления табло Молния-2-12 (24) на стену/потолок. Комплектация: алюминиевая трубка Ø12х330 мм, две пластиковые основы-насадки, крепеж. | руб./шт | 429 | 396.99 | 364.98
| 223080 | Крышка на табло ЛЮКС "Выход" | Крышка сменная пластиковая для табло "Люкс" с надписью "Выход" | руб./шт | 142 | 131 | 120
| 203497 | ЛЮКС-12 "Автоматика отключена" | Оповещатель пожарный световой; U-пит.12В, I-потр.20мА; IP55, t-раб.-30...+55°С, 300х100х25мм. | руб./шт | 394 | 362.51 | 331.02
| 203498 | ЛЮКС-12 "Выход" | Оповещатель пожарный световой; U-пит.12В, I-потр.20мА; IP55, t-раб.-30...+55°С, 300х100х25мм. | руб./шт | 394 | 362.51 | 331.02
NEW | 205950 | ЛЮКС-12 "Запасный выход" | Оповещатель пожарный световой; U-пит.12В, I-потр.20мА; IP55, t-раб.-30...+55°С, 300х100х25мм. | руб./шт | 394 | 362.51 | 331.02
| 204729 | ЛЮКС-12 "Пожар" | Оповещатель пожарный световой; U-пит.12В, I-потр.20мА; IP55, t-раб.-30...+55°С, 300х100х25мм. | руб./шт | 394 | 362.51 | 331.02
| 203496 | ЛЮКС-12 "Порошок не входи" | Оповещатель пожарный световой; U-пит.12В, I-потр.20мА; IP55, t-раб.-30...+55°С, 300х100х25мм. | руб./шт | 394 | 362.51 | 331.02
| 206919 | ЛЮКС-12 "Порошок уходи" | Оповещатель пожарный световой; U-пит.12В, I-потр.20мА; IP55, t-раб.-30...+55°С, 300х100х25мм. | руб./шт | 394 | 362.51 | 331.02
| 207466 | ЛЮКС-12 "Стрелка влево" | Оповещатель пожарный световой; U-пит.12В, I-потр.20мА; IP55, t-раб.-30...+55°С, 300х100х25мм. | руб./шт | 394 | 362.51 | 331.02
| 220545 | ЛЮКС-12 "Стрелка вправо" | Оповещатель пожарный световой; U-пит.12В, I-потр.20мА; IP55, t-раб.-30...+55°С, 300х100х25мм. | руб./шт | 394 | 362.51 | 331.02
| 257202 | ЛЮКС-12 ОСНОВА | Оповещатель пожарный световой без надписи (основа); U-пит.12В, I-потр.20мА; IP55, t-раб.-30...+55°С, 300х100х25мм, 0.18кг | руб./шт | 252 | 231.51 | 211.02
| 19583 | ЛЮКС-12 Д "Выход" | Оповещатель пожарный световой двухсторонний; U-пит.12В, I-потр.40мА; IP55, t-раб.-30...+55°С, 300х100х50мм, 0.4кг.Настенный кронштейн в комплекте. | руб./шт | 792 | 728.01 | 664.02
| 215313 | ЛЮКС-12 Д "Стрелка" | Оповещатель пожарный световой двухсторонний; U-пит.12В, I-потр.40мА; IP55, t-раб.-30...+55°С, 300х100х50мм, 0.4кг.Настенный кронштейн в комплекте. | руб./шт | 792 | 728.01 | 664.02
| 257204 | ЛЮКС-12-К ОСНОВА | Оповещатель пожарный световой со встроенной сиреной 100 дБ (основа), раздельное включение, U-пит.12В, I-потр.40мА, t-раб.-30...+55°С. | руб./шт | 679 | 624.5 | 570
| 221950 | ЛЮКС-12 МС "Выход" | Оповещатель пожарный световой с повышенной яркостью свечения; U-пит.12 В, I-потр.80 мА; IP55, t-раб.-30...+55°С, 300х100х25мм, 0.18кг | руб./шт | 600 | 552.51 | 505.02
| 257206 | ЛЮКС-12 МС ОСНОВА | Оповещатель пожарный световой с повышенной яркостью свечения без надписи (основа); U-пит.12В, I-потр.80мА; IP55, t-раб.-30...+55°С, 300х100х50мм, 0.18кг | руб./шт | 458 | 421.51 | 385.02
| 246498 | ЛЮКС-12 НИ "Выход" | Оповещатель пожарный световой; U-пит.12В, I-потр.20мА; IP55, t-раб.-30..+55°С, 300х100х25мм, 0.18кг. Наружного исполнения | руб./шт | 485 | 446.5 | 408
| 257220 | ЛЮКС-12 НИ Д "Выход" | Оповещатель пожарный световой двухсторонний; U-пит.12 В, I-потр.40 мА; IP55, t-раб.-30..+55°С, габ.размеры 300х100х50 мм. Наружного исполнения | руб./шт | 980 | 901 | 822
| 235567 | ЛЮКС-12 СН "Выход" | Оповещатель охранно-пожарный световой со скрытой надписью; U-пит.12 В, I-потр.80 мА; IP55, t-раб.-30...+55°С, 300х100х25 мм, 0.20 кг | руб./шт | 719 | 661 | 603
| 226591 | ЛЮКС-12 СН "Пожар" | Оповещатель охранно-пожарный световой со скрытой надписью; U-пит.12 В, I-потр.80 мА; IP55, t-раб.-30...+55°С, 300х100х25 мм, 0.20 кг | руб./шт | 719 | 661 | 603
| 257216 | ЛЮКС-12 СН Д "Выход" | Оповещатель пожарный световой со скрытой надписью двухсторонний; U-пит.12В, I-потр.160мА; IP55, t-раб.-30...+55°С, 300х100х55мм, 0.4кг | руб./шт | 1425 | 1311.51 | 1198.02
| 204211 | ЛЮКС-12-К "Выход" | Оповещатель пожарный светодиодный со встроенной сиреной 100 дБ, раздельное включение, U-пит.12 В, I-потр.40 мА; IP55, t-раб.-30...+55°С, 300х100х30 мм. | руб./шт | 821 | 755.5 | 690
| 257214 | ЛЮКС-12-К НИ "Выход" | Оповещатель пожарный световой со встроенной сиреной 100 дБ, раздельное включение, U-пит.12В, I-потр.40мА; IP55, t-раб.-30...+55°С, 300х100х30 мм. Наружного исполнения. | руб./шт | 919 | 844.01 | 769.02
| 257211 | ЛЮКС-12-К СН "Выход" | Оповещатель пожарный световой со встроенной сиреной 100 дБ и скрытой надписью, раздельное включение, U-пит.12В, I-потр.100мА; IP55, t-раб.-30...+55°С, 300х100х30 мм. | руб./шт | 1048 | 965.51 | 883.02
| 215385 | ЛЮКС-220 "Выход" | Оповещатель пожарный световой; U-пит. 220 В, P-потр. 6 ВА; IP50, t-раб.-30...+55°С, 300х100х25мм, 0.18кг | руб./шт | 693 | 637.5 | 582
| 257203 | ЛЮКС-220 ОСНОВА | Оповещатель пожарный световой без надписи (основа); U-пит.220В, P-потр.6ВА; IP50, t-раб.-30...+55°С, 300х100х25мм, 0.18кг | руб./шт | 551 | 506.5 | 462
| 217465 | ЛЮКС-220 Д "Выход" | Оповещатель пожарный световой двухсторонний; U-пит.220В, P-потр.12ВА; IP50, t-раб.-30...+55°С, 300х105х55мм, 0.4кг. Настенный кронштейн в комплекте. | руб./шт | 1400 | 1288.51 | 1177.02
| 257208 | ЛЮКС-220-К "Выход" | Оповещатель пожарный световой со встроенной сиреной 100 дБ, раздельное включение, U-пит.220В, P-потр.17 ВА; IP50, t-раб.-30...+55°С, 300х100х30 мм. | руб./шт | 998 | 919 | 840
| 257210 | ЛЮКС-220 НИ "Выход" | Оповещатель пожарный световой; U-пит.220В, P-потр.6ВА; IP66, t-раб.-30..+55°C, 300х100х30мм, 0.2кг. Наружного исполнения. | руб./шт | 885 | 814.5 | 744
NEW | 332940 | ЛЮКС-220 НИ ОСНОВА | Основа оповещателя пожарного светового, без крышки; U-пит. 220 В, P-потр.6 ВА; IP66, t-раб.-30..+55°C, 300х100х30мм, 0.2кг. Наружного исполнения. | руб./шт | 743 | 683.5 | 624
| 19576 | ЛЮКС-220-Р "Выход" | Оповещатель пожарный световой со встроенным источником резервного питания; U-пит. 220 В, P-потр.18 ВА, Т-раб. от АКБ ≤4 часов; IP50, t-раб.-10...+55°С, 300х100х25мм, 0.22кг | руб./шт | 1495 | 1375.49 | 1255.98
| 257207 | ЛЮКС-220-Р ОСНОВА | Оповещатель пожарный световой со встроенным источником резервного питания без надписи (основа); U-пит.220В, P-потр.18ВА, время работы от резервного источника питания не менее 4 часов; IP50, t-раб.-10...+55°С, 300х100х25мм, 0.22кг | руб./шт | 1353 | 1244.49 | 1135.98
| 219911 | ЛЮКС-220-Р Д "Выход" | Оповещатель пожарный световой со встроенным источником резервного питания двухсторонний; U-пит.220В, P-потр.36ВА, время работы в автономном режиме 4 часа; IP50, t-раб.0...+55°С, 300х105х55мм, 0.22кг. Настенный кронштейн в комплекте. | руб./шт | 2982 | 2744.01 | 2506.02
| 215308 | ЛЮКС-220-Р Д "Стрелка" | Оповещатель пожарный световой со встроенным источником резервного питания двухсторонний; U-пит.220В, P-потр.36ВА, время работы в автономном режиме 4 часа; IP50, t-раб.-10...+55°С, 300х105х55мм, 0.45кг. Настенный кронштейн в комплекте. | руб./шт | 2982 | 2744.01 | 2506.02
| 205008 | ЛЮКС-24 "Автоматика отключена" | Оповещатель пожарный световой; U-пит.24 В, I-потр. 20 мА; IP55, t-раб.-30...+55°С, 300х100х25 мм. | руб./шт | 394 | 362.51 | 331.02
| 214269 | ЛЮКС-24 "Аэрозоль не входи" | Оповещатель пожарный световой; U-пит.24 В, I-потр. 20 мА; IP55, t-раб.-30...+55°С, 300х100х25 мм. | руб./шт | 394 | 362.51 | 331.02
| 216985 | ЛЮКС-24 "Аэрозоль уходи" | Оповещатель пожарный световой; U-пит.24 В, I-потр. 20 мА; IP55, t-раб.-30...+55°С, 300х100х25 мм. | руб./шт | 394 | 362.51 | 331.02
| 204964 | ЛЮКС-24 "Газ не входи" | Оповещатель пожарный световой; U-пит.24 В, I-потр. 20 мА; IP55, t-раб.-30...+55°С, 300х100х25 мм. | руб./шт | 394 | 362.51 | 331.02
| 204963 | ЛЮКС-24 "Газ уходи" | Оповещатель пожарный световой; U-пит.24 В, I-потр. 20 мА; IP55, t-раб.-30...+55°С, 300х100х25 мм. | руб./шт | 394 | 362.51 | 331.02
| 208545 | ЛЮКС-24 "Запасный выход" | Оповещатель пожарный световой; U-пит.24 В, I-потр. 20 мА; IP55, t-раб.-30...+55°С, 300х100х25 мм. | руб./шт | 394 | 362.51 | 331.02
| 205164 | ЛЮКС-24 "Пожар" | Оповещатель пожарный световой; U-пит.24 В, I-потр. 20 мА; IP55, t-раб.-30...+55°С, 300х100х25 мм. | руб./шт | 394 | 362.51 | 331.02
| 204572 | ЛЮКС-24 "Порошок не входи" | Оповещатель пожарный световой; U-пит.24 В, I-потр. 20 мА; IP55, t-раб.-30...+55°С, 300х100х25 мм. | руб./шт | 394 | 362.51 | 331.02
| 207850 | ЛЮКС-24 "Порошок уходи" | Оповещатель пожарный световой; U-пит.24 В, I-потр. 20 мА; IP55, t-раб.-30...+55°С, 300х100х25 мм. | руб./шт | 394 | 362.51 | 331.02
| 215249 | ЛЮКС-24 "Стрелка влево" | Оповещатель пожарный световой; U-пит.24 В, I-потр. 20 мА; IP55, t-раб.-30...+55°С, 300х100х25 мм. | руб./шт | 394 | 362.51 | 331.02
| 215250 | ЛЮКС-24 "Стрелка вправо" | Оповещатель пожарный световой; U-пит.24 В, I-потр. 20 мА; IP55, t-раб.-30...+55°С, 300х100х25 мм. | руб./шт | 394 | 362.51 | 331.02
| 205136 | ЛЮКС-24 "Выход" | Оповещатель пожарный световой; U-пит.24 В, I-потр. 20 мА; IP55, t-раб.-30...+55°С, 300х100х25 мм. | руб./шт | 394 | 362.51 | 331.02
| 244208 | ЛЮКС-24 ОСНОВА | Оповещатель пожарный световой без надписи (основа); U-пит.24В, Iпотр.20мА; IP55, t-раб.-30...+55°С, 300х100х25мм, 0.18кг | руб./шт | 252 | 231.51 | 211.02
| 19026 | ЛЮКС-24 Д "Выход" | Оповещатель пожарный световой двухсторонний; U-пит.24В, I-потр.40мА; IP55, t-раб.-30...+55°С, 300х105х55мм, 0.4кг. Настенный кронштейн в комплекте | руб./шт | 792 | 728.01 | 664.02
| 216239 | ЛЮКС-24 Д "Стрелка" | Оповещатель пожарный световой двухсторонний; U-пит.24В, I-потр.40мА; IP55, t-раб.-30...+55°С, 300х105х55мм, 0.4кг. Настенный кронштейн в комплекте | руб./шт | 792 | 728.01 | 664.02
| 207472 | ЛЮКС-24-К "Выход" | Оповещатель пожарный световой со встроенной сиреной 100 дБ, Uпит.24 В, Iпотр.40 мА; IP55, tраб.-30...+55°С, 300х100х30 мм | руб./шт | 821 | 755.5 | 690
| 257205 | ЛЮКС-24-К ОСНОВА | Оповещатель пожарный световой со встроенной сиреной 100 дБ (основа), раздельное включение, U-пит.24 В, I-потр.40 мА, t-раб.-30...+55°С. | руб./шт | 679 | 624.5 | 570
| 222808 | ЛЮКС-24 МС "Выход" | Оповещатель пожарный световой с повышенной яркостью свечения; U-пит.24В, I-потр.50мА; IP55, t-раб.-30...+55°С, 300х100х25мм, 0.18кг | руб./шт | 600 | 552.51 | 505.02
| 226078 | ЛЮКС-24 МС ОСНОВА | Оповещатель пожарный световой с повышенной яркостью свечения без надписи (основа); U-пит.24В, I-потр.50мА; IP55, t-раб.-30...+55°С, 300х100х25мм, 0.18кг | руб./шт | 458 | 421.51 | 385.02
| 257209 | ЛЮКС-24 НИ "Выход" | Оповещатель пожарный световой; U-пит.24В, I-потр.20мА; IP55, t-раб.-30..+55°C, 300х100х25мм, 0.18кг. Наружного исполнения. | руб./шт | 485 | 446.5 | 408
| 276649 | ЛЮКС-24 НИ "Насосная станция" | Оповещатель пожарный световой; U-пит.24В, I-потр.20мА; IP55, t-раб.-30..+55°C, 300х100х25мм, 0.18кг. Наружного исполнения. | руб./шт | 485 | 446.5 | 408
| 276648 | ЛЮКС-24 НИ "Подключение пожарной техники" | Оповещатель пожарный световой; U-пит.24В, I-потр.20мА; IP55, t-раб.-30..+55°C, 300х100х25мм, 0.18кг. Наружного исполнения. | руб./шт | 485 | 446.5 | 408
| 257221 | ЛЮКС-24 НИ Д "Выход" | Оповещатель пожарный световой двухсторонний; U-пит.24В, I-потр.40мА; IP55, t-раб.-30...+55°С, 300х105х55мм, 0.45кг. Наружного исполнения. | руб./шт | 980 | 901 | 822
| 219333 | ЛЮКС-24 СН "Автоматика отключена" | Оповещатель охранно-пожарный световой со скрытой надписью; U-пит.24 В, I-потр.50 мА; IP55, t-раб.-30...+55°С, 300х100х25 мм, 0.20 кг | руб./шт | 719 | 661 | 603
| 247465 | ЛЮКС-24 СН "Аэрозоль не входи" | Оповещатель охранно-пожарный световой со скрытой надписью; U-пит.24 В, I-потр.50 мА; IP55, t-раб.-30...+55°С, 300х100х25 мм, 0.20 кг | руб./шт | 719 | 661 | 603
| 223829 | ЛЮКС-24 СН "Выход" | Оповещатель охранно-пожарный световой со скрытой надписью; U-пит.24 В, I-потр.50 мА; IP55, t-раб.-30...+55°С, 300х100х25 мм, 0.20 кг | руб./шт | 719 | 661 | 603
| 214369 | ЛЮКС-24 СН "Газ не входи" | Оповещатель охранно-пожарный световой со скрытой надписью; U-пит.24 В, I-потр.50 мА; IP55, t-раб.-30...+55°С, 300х100х25 мм, 0.20 кг | руб./шт | 719 | 661 | 603
| 214370 | ЛЮКС-24 СН "Газ уходи" | Оповещатель охранно-пожарный световой со скрытой надписью; U-пит.24 В, I-потр.50 мА; IP55, t-раб.-30...+55°С, 300х100х25 мм, 0.20 кг | руб./шт | 719 | 661 | 603
| 237077 | ЛЮКС-24 СН "Пожар" | Оповещатель охранно-пожарный световой со скрытой надписью; U-пит.24 В, I-потр.50 мА; IP55, t-раб.-30...+55°С, 300х100х25 мм, 0.20 кг | руб./шт | 719 | 661 | 603
| 219334 | ЛЮКС-24 СН "Порошок не входи" | Оповещатель охранно-пожарный световой со скрытой надписью; U-пит.24 В, I-потр.50 мА; IP55, t-раб.-30...+55°С, 300х100х25 мм, 0.20 кг | руб./шт | 719 | 661 | 603
| 221472 | ЛЮКС-24 СН "Порошок уходи" | Оповещатель охранно-пожарный световой со скрытой надписью; U-пит.24 В, I-потр.50 мА; IP55, t-раб.-30...+55°С, 300х100х25 мм, 0.20 кг | руб./шт | 719 | 661 | 603
| 257217 | ЛЮКС-24 СН Д "Выход" | Оповещатель пожарный световой со скрытой надписью двухсторонний; U-пит.24В, I-потр.100мА; IP55, t-раб.-30...+55°С, 300х100х55мм, 0.4кг | руб./шт | 1425 | 1311.51 | 1198.02
| 207999 | ЛЮКС-24-К "Газ уходи" | Оповещатель пожарный световой со встроенной сиреной 100 дБ, Uпит.24 В, Iпотр.40 мА; IP55, tраб.-30...+55°С, 300х100х30 мм | руб./шт | 821 | 755.5 | 690
| 215926 | ЛЮКС-24-К "Порошок уходи" | Оповещатель пожарный световой со встроенной сиреной 100 дБ, Uпит.24 В, Iпотр.40 мА; IP55, tраб.-30...+55°С, 300х100х30 мм | руб./шт | 821 | 755.5 | 690
| 240115 | ЛЮКС-24-К НИ "Выход" | Оповещатель пожарный световой со встроенной сиреной 100 дБ, раздельное включение, U-пит.24 В, I-потр.40 мА; IP55, t-раб.-30...+55°С, 300х100х30 мм | руб./шт | 919 | 844.01 | 769.02
| 257213 | ЛЮКС-24-К СН "Выход" | Световое табло со скрытой надписью и встроенной звуковой сиреной 100 дБ, U-пит. 24 В, I-потр. 100 мА, t-раб. -30..+55°С; IP55, 300х100х30 мм | руб./шт | 1048 | 965.51 | 883.02
| 224654 | ЛЮКС-24-К СН "Газ не входи" | Световое табло со скрытой надписью и встроенной звуковой сиреной 100 дБ, U-пит. 24 В, I-потр. 100 мА, t-раб. -30..+55°С; IP55, 300х100х30 мм | руб./шт | 1048 | 965.51 | 883.02
| 226163 | ЛЮКС-24-К СН "Газ уходи" | Световое табло со скрытой надписью и встроенной звуковой сиреной 100 дБ, U-пит. 24 В, I-потр. 100 мА, t-раб. -30..+55°С; IP55, 300х100х30 мм | руб./шт | 1048 | 965.51 | 883.02
| 230293 | ЛЮКС-24-К СН "Порошок уходи" | Световое табло со скрытой надписью и встроенной звуковой сиреной 100 дБ, U-пит. 24 В, I-потр. 100 мА, t-раб. -30..+55°С; IP55, 300х100х30 мм | руб./шт | 1048 | 965.51 | 883.02
| 308278 | М-12 "Автоматика отключена" | Оповещатель пожарный световой с возможностью смены надписи; U-пит.12В, I-потр.26мА; IP52, t-раб.-30...+55°С, 304х103х19мм, 0.22кг. | руб./шт | 320 | 295.81 | 271.62
| 308279 | М-12 "Аэрозоль не входи" | Оповещатель пожарный световой с возможностью смены надписи; U-пит.12В, I-потр.26мА; IP52, t-раб.-30...+55°С, 304х103х19мм, 0.22кг. | руб./шт | 320 | 295.81 | 271.62
| 308280 | М-12 "Аэрозоль уходи" | Оповещатель пожарный световой с возможностью смены надписи; U-пит.12В, I-потр.26мА; IP52, t-раб.-30...+55°С, 304х103х19мм, 0.22кг. | руб./шт | 320 | 295.81 | 271.62
| 308281 | М-12 "Выход" | Оповещатель пожарный световой с возможностью смены надписи; U-пит.12В, I-потр.26мА; IP52, t-раб.-30...+55°С, 304х103х19мм, 0.22кг. | руб./шт | 320 | 295.81 | 271.62
| 308282 | М-12 "Газ не входи" | Оповещатель пожарный световой с возможностью смены надписи; U-пит.12В, I-потр.26мА; IP52, t-раб.-30...+55°С, 304х103х19мм, 0.22кг. | руб./шт | 320 | 295.81 | 271.62
| 308283 | М-12 "Газ уходи" | Оповещатель пожарный световой с возможностью смены надписи; U-пит.12В, I-потр.26мА; IP52, t-раб.-30...+55°С, 304х103х19мм, 0.22кг. | руб./шт | 320 | 295.81 | 271.62
| 308284 | М-12 "Запасный выход" | Оповещатель пожарный световой с возможностью смены надписи; U-пит.12В, I-потр.26мА; IP52, t-раб.-30...+55°С, 304х103х19мм, 0.22кг. | руб./шт | 320 | 295.81 | 271.62
| 308285 | М-12 "Пожар" | Оповещатель пожарный световой с возможностью смены надписи; U-пит.12В, I-потр.26мА; IP52, t-раб.-30...+55°С, 304х103х19мм, 0.22кг. | руб./шт | 320 | 295.81 | 271.62
| 308286 | М-12 "Порошок не входи" | Оповещатель пожарный световой с возможностью смены надписи; U-пит.12В, I-потр.26мА; IP52, t-раб.-30...+55°С, 304х103х19мм, 0.22кг. | руб./шт | 320 | 295.81 | 271.62
| 308287 | М-12 "Порошок-уходи" | Оповещатель пожарный световой с возможностью смены надписи; U-пит.12В, I-потр.26мА; IP52, t-раб.-30...+55°С, 304х103х19мм, 0.22кг. | руб./шт | 320 | 295.81 | 271.62
| 308288 | М-12 "Стрелка влево" | Оповещатель пожарный световой с возможностью смены надписи; U-пит.12В, I-потр.26мА; IP52, t-раб.-30...+55°С, 304х103х19мм, 0.22кг. | руб./шт | 320 | 295.81 | 271.62
| 308289 | М-12 "Стрелка вправо" | Оповещатель пожарный световой с возможностью смены надписи; U-пит.12В, I-потр.26мА; IP52, t-раб.-30...+55°С, 304х103х19мм, 0.22кг. | руб./шт | 320 | 295.81 | 271.62
| 308290 | М-12 "Человек влево в дверь" | Оповещатель пожарный световой с возможностью смены надписи; U-пит.12В, I-потр.26мА; IP52, t-раб.-30...+55°С, 304х103х19мм, 0.22кг. | руб./шт | 320 | 295.81 | 271.62
| 308291 | М-12 "Человек вправо в дверь" | Оповещатель пожарный световой с возможностью смены надписи; U-пит.12В, I-потр.26мА; IP52, t-раб.-30...+55°С, 304х103х19мм, 0.22кг. | руб./шт | 320 | 295.81 | 271.62
| 308292 | М-12 "Человек по лестнице влево вниз" | Оповещатель пожарный световой с возможностью смены надписи; U-пит.12В, I-потр.26мА; IP52, t-раб.-30...+55°С, 304х103х19мм, 0.22кг. | руб./шт | 320 | 295.81 | 271.62
| 308293 | М-12 "Человек по лестнице вправо вниз" | Оповещатель пожарный световой с возможностью смены надписи; U-пит.12В, I-потр.26мА; IP52, t-раб.-30...+55°С, 304х103х19мм, 0.22кг. | руб./шт | 320 | 295.81 | 271.62
| 308294 | М-12 ULTRA "Выход", универсальное крепление | Оповещатель пожарный световой премиум-класса; U-пит.12В, I-потр.52мА; IP42, t-раб.-30...+55°С, 296х333х48мм, 0.3кг. Универсальный кронштейн для крепления на стену/потолок. | руб./шт | 3491 | 3246.46 | 3001.92
| 323131 | М-12 ULTRA "Выход",серый корпус, универсальное крепление | Оповещатель пожарный световой премиум-класса; U-пит.12 В, I-потр.52 мА; IP42, t-раб.-30...+55°С, габ.размеры 296х333х48мм, 0.3кг. Универсальный кронштейн для крепления на стену/потолок. | руб./шт | 3491 | 3246.46 | 3001.92
| 323130 | М-12 ULTRA "Выход",черный корпус, универсальное крепление | Оповещатель пожарный световой премиум-класса; U-пит.12 В, I-потр.52 мА; IP42, t-раб. -30...+55°С, габ.размеры 296х333х48мм, 0.3кг. Универсальный кронштейн для крепления на стену/потолок. | руб./шт | 3491 | 3246.46 | 3001.92
| 308295 | М-12 ULTRA "Стрелка влево", универсальное крепление | Оповещатель пожарный световой премиум-класса; U-пит.12В, I-потр.52мА; IP42, t-раб.-30...+55°С, 296х333х48мм, 0.3кг. Универсальный кронштейн для крепления на стену/потолок. | руб./шт | 3491 | 3246.46 | 3001.92
| 323133 | М-12 ULTRA "Стрелка влево",серый корпус, универсальное крепление | Оповещатель пожарный световой премиум-класса; U-пит.12 В, I-потр.52 мА; IP42, t-раб.-30...+55°С, габ.размеры 296х333х48мм, 0.3кг. Универсальный кронштейн для крепления на стену/потолок. | руб./шт | 3491 | 3246.46 | 3001.92
| 323132 | М-12 ULTRA "Стрелка влево",черный корпус, универсальное крепление | Оповещатель пожарный световой премиум-класса; U-пит.12 В, I-потр.52 мА; IP42, t-раб.-30...+55°С, габ.размеры 296х333х48мм, 0.3кг. Универсальный кронштейн для крепления на стену/потолок. | руб./шт | 3491 | 3246.46 | 3001.92
| 308296 | М-12 ULTRA "Стрелка вправо", универсальное крепление | Оповещатель пожарный световой премиум-класса; U-пит.12В, I-потр.52мА; IP42, t-раб.-30...+55°С, 296х333х48мм, 0.3кг. Универсальный кронштейн для крепления на стену/потолок. | руб./шт | 3491 | 3246.46 | 3001.92
| 323135 | М-12 ULTRA "Стрелка вправо",серый корпус, универсальное крепление | Оповещатель пожарный световой премиум-класса; U-пит.12 В, I-потр.52 мА; IP42, t-раб.-30...+55°С, габ.размеры 296х333х48мм, 0.3кг. Универсальный кронштейн для крепления на стену/потолок. | руб./шт | 3491 | 3246.46 | 3001.92
| 323134 | М-12 ULTRA "Стрелка вправо",черный корпус, универсальное крепление | Оповещатель пожарный световой премиум-класса; U-пит.12 В, I-потр.52 мА; IP42, t-раб.-30...+55°С, габ.размеры 296х333х48мм, 0.3кг. Универсальный кронштейн для крепления на стену/потолок. | руб./шт | 3491 | 3246.46 | 3001.92
| 308297 | М-12 ULTRA МИНИ "Выход" | Оповещатель пожарный световой премиум-класса; U-пит.9...13.8В, I-потр.40мА; IP42, t-раб.-30...+55°С, 306х124х12мм, 0.24кг | руб./шт | 1427 | 1355.8 | 1284.6
| 308298 | М-12 ГРАНД "Выход" | Оповещатель пожарный световой полусферический; U-пит.12В, I-потр.20мА; IP55, t-раб.-30...+55°С, 330х150х62мм, 0.35кг | руб./шт | 893 | 826 | 759
| 310062 | М-12 ГРАНД (IP56) "Выход" | Световое табло полусферическое, белое свечение светодиодов, 9-13.8/18-27.6В, 26мА, 330х150х62мм, 0.35кг, -30С..+55С, IP 56. Любая надпись. | руб./шт | 1385 | 1281.16 | 1177.32
| 310058 | М-12 ГРАНД МС "Выход" | Световое табло полусферическое с повышенной яркостью свечения, белое свечение светодиодов; U-пит.9...13.8 В, I-потр.40 мА; IP55, t-раб.-30...+55°С, 330х150х62мм, 0.35 кг. Любая надпись. | руб./шт | 1036 | 955.94 | 875.88
| 308299 | М-12 Д "Выход" | Оповещатель пожарный световой с возможностью смены надписи, дублирование контактов; U-пит.12В, I-потр.26мА; IP52, t-раб.-30...+55°С, 304х103х18мм, 0.19кг | руб./шт | 330 | 305.01 | 280.02
| 308300 | М-12 Д Основа | Оповещатель пожарный световой без надписи (основа), дублирование контактов; U-пит.12В, I-потр.26мА; IP52, t-раб.-30...+55°С, 304х103х18мм, 0.19кг | руб./шт | 201 | 186.39 | 171.78
| 308301 | М-12 ЛАЙТ "Выход" | Оповещатель пожарный световой полусферический; U-пит.12В, I-потр.26мА; IP55, t-раб.-30...+55°С, 300х110х33мм, 0.16кг | руб./шт | 312 | 288.66 | 265.32
| 308302 | М-12 Люкс "Выход" | Оповещатель пожарный световой с возможностью смены надписи, дублирование контактов; U-пит.9...13.8 В, I-потр.26 мА; IP52, t-раб.-30...+55°С, 300х105х18 мм, 0.19 кг. Любая надпись. | руб./шт | 330 | 305.01 | 280.02
| 308303 | М-12 ОСНОВА | Оповещатель пожарный световой без надписи (основа); U-пит.12В, I-потр.20мА; IP52, t-раб.-30...+55°С, 304х103х19мм, 0.22кг. | руб./шт | 192 | 177 | 162
| 308304 | М-12 СН "Пожар" | Оповещатель пожарный световой со скрытой надписью; U-пит.12В, I-потр.20мА; IP52, t-раб.-30...+55°С, 304х103х19мм, 0,22кг | руб./шт | 572 | 529.21 | 486.42
| 308305 | М-12/24 AQUA исп.1 (без надписи) | Оповещатель пожарный световой; U-пит.12/24В, I-потр.180мА; IP65, t-раб.-30 ... + 55°С, 350х105х72мм, 0.54кг | руб./шт | 3898 | 3800.81 | 3703.62
| 308306 | М-12/24 AQUA исп.2 (без надписи) | Оповещатель пожарный световой; U-пит.12/24В, I-потр.180мА; IP65, t-раб.-30 ... + 55°С, 350х105х175мм, 0.66 кг | руб./шт | 4289 | 4181.5 | 4074
| 308307 | М-12/24 AQUA СН исп.1 "Пожар" | Оповещатель пожарный световой со скрытой надписью; U-пит.12/24В, I-потр.180мА; IP65, t-раб.-30 ... + 55°С, 350х105х72мм, 0.54кг | руб./шт | 4276 | 4168.76 | 4061.52
| 327435 | М-12-PRO-СЗ "Выход", универсальное крепление | Светозвуковое табло премиум-класса; 105 дБ, U-пит. 12 В, I-потр. свет - 48 мА, звук - 35 мА, IP54, t-раб. -30..+55 °С, габ.размеры 333х296x48 мм, вес 0,35 кг. Универсальное крепление (стена, потолок) | руб./шт | 3714 | 3714 | 3714
| 309746 | М-12-SMART Управляемая стрелка | Динамический светоуказатель с изменяемым смысловым значением (Стрелка влево/стрелка вправо/Стрелка в обе стороны); U-пит.9...13.8 В, I-потр.145 мА; IP 52, t-раб.-30...+55°С, 300х130х25мм, 0,3кг | руб./шт | 2767 | 2615.36 | 2463.72
| 308308 | М-12-З "Выход" | Оповещатель пожарный световой со встроенной сиреной 100 дБ, U-пит. 9...13.8, I-потр. свет-20мА, звук-30мА; IP51, t-раб. -30..+55°С, 300х130х25мм, 0.3 кг | руб./шт | 832 | 769.91 | 707.82
| 308309 | М-12-З "Пожар" | Оповещатель пожарный световой со встроенной сиреной 100 дБ, U-пит. 9...13.8, I-потр. свет-20мА, звук-30мА; IP51, t-раб. -30..+55°С, 300х130х25мм, 0.3 кг | руб./шт | 832 | 769.91 | 707.82
| 308310 | М-12-З "Порошок не входи" | Оповещатель пожарный световой со встроенной сиреной 100 дБ, U-пит. 9...13.8, I-потр. свет-20мА, звук-30мА; IP51, t-раб. -30..+55°С, 300х130х25мм, 0.3 кг | руб./шт | 832 | 769.91 | 707.82
| 308311 | М-12-З "Порошок уходи" | Оповещатель пожарный световой со встроенной сиреной 100 дБ, U-пит. 9...13.8, I-потр. свет-20мА, звук-30мА; IP51, t-раб. -30..+55°С, 300х130х25мм, 0.3 кг | руб./шт | 832 | 769.91 | 707.82
| 308312 | М-12-З ГРАНД "Выход" | Оповещатель пожарный световой полусферический, белое свечение, со встроенной сиреной 85дБ; U-пит.9...13.8В, I-потр.20мА(свет), I-потр.35мА(звук); IP53, t-раб.-30 ...+ 55°С, 330х150х62мм | руб./шт | 1275 | 1179.15 | 1083.3
| 308313 | М-12-З исп.2 "Выход" | Оповещатель пожарный световой плоское со встроен.сиреной 105 дБ, U-пит.12В, I-потр.20мА (свет)/35мА (звук); IP42, t-раб.-30...+55°С, 400х100х38мм, 0,35кг. Надпись на заказ. | руб./шт | 985 | 916.01 | 847.02
| 308314 | М-12-З ЛАЙТ "Выход" | Оповещатель пожарный световой полусферический, со встроенной сиреной 85дБ; U-пит. 12 В, I-потр.26мА(свет), I-потр.35мА(звук); IP55, t-раб.-30 ...+ 55°С, 300х110х33мм, 0.35кг | руб./шт | 716 | 662.5 | 609
| 308315 | М-2-12 "Выход" | Оповещатель пожарный световой двухсторонний потолочного крепления; U-пит.12В, I-потр.40мА; IP52, t-раб.-30...+55°С, 304х103х30мм, 0.45кг | руб./шт | 673 | 623.06 | 573.12
| 308316 | М-2-12 "Стрелка" | Оповещатель пожарный световой двухсторонний потолочного крепления; U-пит.12В, I-потр.40мА; IP52, t-раб.-30...+55°С, 304х103х30мм, 0.45кг | руб./шт | 673 | 623.06 | 573.12
| 317818 | М-2-12 "Человек в дверь" | Оповещатель пожарный световой двухсторонний потолочного крепления; U-пит. 12 В, I-потр. 40 мА; IP52, t-раб.-30...+55 °С, габ.размеры 304х103х30 мм, 0.45кг | руб./шт | 673 | 623.06 | 573.12
| 308317 | М-2-12 ГРАНД "Выход" | Оповещатель пожарный световой полусферический двухсторонний, потолочного крепления; U-пит.12В, I-потр.40мА; IP55, t-раб.-30...+55°С, 330х150х115мм, 0.75кг | руб./шт | 1717 | 1588.16 | 1459.32
| 308318 | М-220 "Выход" | Оповещатель пожарный световой с возможностью смены надписи; U-пит.220В, P-потр.1Вт; IP51, t-раб.-30...+55°С, габ.размеры 300х130х25мм, 0.3кг | руб./шт | 641 | 592.69 | 544.38
| 308319 | М-220 AQUA исп.1 (без надписи) | Оповещатель пожарный световой; U-пит.220В, P-потр.1ВА; IP65, t-раб.-30...+ 55°С, 350х105х72мм, 0.54кг | руб./шт | 4170 | 4065.84 | 3961.68
| 308320 | М-220 AQUA исп.2 (без надписи) | Оповещатель пожарный световой; U-пит.220В, P-потр.1ВА, IP65, t-раб.-30...+55°С, 350х105х175 мм, 0.64кг | руб./шт | 4587 | 4472.91 | 4358.82
| 308321 | М-220 AQUA СН исп.1 "Пожар" | Оповещатель пожарный световой со скрытой надписью; U-пит.220 В, P-потр.1ВА; IP65, t-раб.-30...+55°С, 350х105х72мм, 0.54кг | руб./шт | 4692 | 4574.31 | 4456.62
| 308322 | М-220 ULTRA "Выход", универсальное крепление | Оповещатель пожарный световой премиум класса; U-пит.220В, P-потр.1Вт; IP42, t-раб.-30...+55°С, 296х333х48мм, 0.3кг. Универсальный кронштейн для крепления на стену/потолок. | руб./шт | 3864 | 3592.95 | 3321.9
| 323143 | М-220 ULTRA "Выход",серый корпус, универсальное крепление | Оповещатель пожарный световой премиум класса; U-пит.220 В, P-потр.11ВА; IP42, t-раб.-30...+55°С, 296х333х48мм, 0.35кг. Универсальный кронштейн для крепления на стену/потолок. | руб./шт | 3864 | 3592.95 | 3321.9
| 323142 | М-220 ULTRA "Выход",черный корпус, универсальное крепление | Оповещатель пожарный световой премиум класса; U-пит.220 В, P-потр.11ВА; IP42, t-раб.-30...+55°С, 296х333х48мм, 0.35кг. Универсальный кронштейн для крепления на стену/потолок. | руб./шт | 3864 | 3592.95 | 3321.9
| 310066 | М-220 ULTRA "Стрелка влево", универсальное крепление | Оповещатель пожарный световой премиум класса; U-пит.220В, P-потр.1Вт; IP42, t-раб.-30...+55°С, 296х333х48мм, 0.3кг. Универсальный кронштейн для крепления на стену/потолок. | руб./шт | 3864 | 3592.95 | 3321.9
| 323145 | М-220 ULTRA "Стрелка влево",серый корпус, универсальное крепление | Оповещатель пожарный световой премиум класса; U-пит.220 В, P-потр.11ВА; IP42, t-раб.-30...+55°С, 296х333х48мм, 0.35кг. Универсальный кронштейн для крепления на стену/потолок. | руб./шт | 3864 | 3592.95 | 3321.9
| 323144 | М-220 ULTRA "Стрелка влево",черный корпус, универсальное крепление | Оповещатель пожарный световой премиум класса; U-пит.220 В, P-потр.11ВА; IP42, t-раб.-30...+55°С, 296х333х48мм, 0.35кг. Универсальный кронштейн для крепления на стену/потолок. | руб./шт | 3864 | 3592.95 | 3321.9
| 310065 | М-220 ULTRA "Стрелка вправо", универсальное крепление | Оповещатель пожарный световой премиум класса; U-пит.220В, P-потр.1Вт; IP42, t-раб.-30...+55°С, 296х333х48мм, 0.3кг. Универсальный кронштейн для крепления на стену/потолок. | руб./шт | 3864 | 3592.95 | 3321.9
| 323147 | М-220 ULTRA "Стрелка вправо",серый корпус, универсальное крепление | Оповещатель пожарный световой премиум класса; U-пит.220 В, P-потр.11ВА; IP42, t-раб.-30...+55°С, 296х333х48мм, 0.35кг. Универсальный кронштейн для крепления на стену/потолок. | руб./шт | 3864 | 3592.95 | 3321.9
| 323146 | М-220 ULTRA "Стрелка вправо",черный корпус, универсальное крепление | Оповещатель пожарный световой премиум класса; U-пит.220 В, P-потр.11ВА; IP42, t-раб.-30...+55°С, 296х333х48мм, 0.35кг. Универсальный кронштейн для крепления на стену/потолок. | руб./шт | 3864 | 3592.95 | 3321.9
| 308323 | М-220 ГРАНД "Выход" | Оповещатель пожарный световой полусферический; U-пит.220В, P-потр.1Вт; IP55, t-раб.-30...+55°С, 330х150х62мм, 0.35кг | руб./шт | 997 | 922.34 | 847.68
| 308324 | М-220 ЛАЙТ "Выход" | Оповещатель пожарный световой; U-пит.220В, P-потр.1Вт; IP55, t-раб.-30...+55°C, 300х110х33мм, 0.35 кг | руб./шт | 519 | 480.15 | 441.3
| 308325 | М-220 ОСНОВА | Оповещатель пожарный световой без надписи (основа); U-пит.220В, P-потр.1Вт; IP51, t-раб.0...+55°С, 300х130х25мм, 0.3кг | руб./шт | 533 | 492.94 | 452.88
| 308326 | М-220 РИП "Выход" | Оповещатель пожарный световой со встроенным источником резервного питания; U-пит.220В, резервный источник питания 3х1,2В 700мАч (АА), время работы от резервного источника питания не менее 8 часов; IP51, t-раб. -30...+55°С, 300х130х29мм, 0.34кг | руб./шт | 1495 | 1382.75 | 1270.5
| 308327 | М-220 РИП "Стрелка влево" | Оповещатель пожарный световой со встроенным источником резервного питания; U-пит.220В, резервный источник питания 3х1,2В 700мАч (АА), время работы от резервного источника питания не менее 8 часов; IP51, t-раб. -30...+55°С, 300х130х29мм, 0.34кг | руб./шт | 1495 | 1382.75 | 1270.5
| 308328 | М-220 РИП "Стрелка вправо" | Оповещатель пожарный световой со встроенным источником резервного питания; U-пит.220В, резервный источник питания 3х1,2В 700мАч (АА), время работы от резервного источника питания не менее 8 часов; IP51, t-раб. -30...+55°С, 300х130х29мм, 0.34кг | руб./шт | 1495 | 1382.75 | 1270.5
| 308329 | М-220 РИП AQUA исп.1 (без надписи) | Оповещатель пожарный световой со встроенным источником резервного питания; постоянного действия; U-пит.220 В, резервный источник питания 3х1.2В 1000мАч (АА), время работы от резервного источника питания не менее 3 часов; IP65, t-раб.0 ... + 40°С, 350х105х72мм, 0.61 кг | руб./шт | 4727 | 4609.24 | 4491.48
| 308330 | М-220 РИП AQUA исп.1 Аварийный (без надписи) | Оповещатель пожарный световой со встроенным источником резервного питания; непостоянного действия; U-пит.220 В, резервный источник питания 3х1.2В 1000мАч (АА), время работы от резервного источника питания не менее 3 часов; IP65, t-раб.0 ... + 40°С, 350х105х72мм, 0.61 кг | руб./шт | 4727 | 4609.24 | 4491.48
| 308331 | М-220 РИП AQUA исп.2 (без надписи) | Оповещатель пожарный световой со встроенным источником резервного питания; постоянного действия; U-пит.220 В, резервный источник питания 3х1.2В 1000мАч (АА), время работы от резервного источника питания не менее 3 часов; IP65, t-раб.0 ... + 40°С, 350х105х175мм, 0.71 кг | руб./шт | 5199 | 5068.86 | 4938.72
| 308332 | М-220 РИП AQUA исп.2 Аварийный (без надписи) | Оповещатель пожарный световой со встроенным источником резервного питания; непостоянного действия; U-пит.220 В, резервный источник питания 3х1.2В 1000мАч (АА), время работы от резервного источника питания не менее 3 часов; IP65, t-раб.0 ... + 40°С, 350х105х175мм, 0.71 кг | руб./шт | 5199 | 5068.86 | 4938.72
| 308333 | М-220 РИП ULTRA "Выход", универсальное крепление | Оповещатель пожарный световой со встроенным источником резервного питания премиум класса; U-пит.220В, P-потр.1.7Вт, резервный источник питания 3х1.2В 600мАч (АА), время работы от резервного источника питания не менее 6 часов; IP42, t-раб.0...+55°С, 296х333х48мм, 0.35кг. Универсальный кронштейн для крепления на стену/потолок. | руб./шт | 4856 | 4515.79 | 4175.58
| 323149 | М-220 РИП ULTRA "Выход",серый корпус, универсальное крепление | Оповещатель пожарный световой со встроенным источником резервного питания премиум класса; U-пит.220 В, P-потр. 25 ВА, резервный источник питания 3х1.2 В 600 мАч (типоразмер АА, в комплекте), время работы от резервного источника питания не менее 6 часов; IP42, t-раб.0...+55°С, t-раб.0...+55°С, 296х333х48мм, 0.4кг. Универсальный кронштейн для крепления на стену/потолок. | руб./шт | 4856 | 4515.79 | 4175.58
| 323148 | М-220 РИП ULTRA "Выход",черный корпус, универсальное крепление | Оповещатель пожарный световой со встроенным источником резервного питания премиум класса; U-пит.220 В, P-потр. 25 ВА, резервный источник питания 3х1.2 В 600 мАч (типоразмер АА, в комплекте), время работы от резервного источника питания не менее 6 часов; IP42, t-раб.0...+55°С, t-раб.0...+55°С, 296х333х48мм, 0.4кг. Универсальный кронштейн для крепления на стену/потолок. | руб./шт | 4856 | 4515.79 | 4175.58
| 310064 | М-220 РИП ULTRA "Стрелка влево", универсальное крепление | Оповещатель пожарный световой со встроенным источником резервного питания премиум класса; U-пит.220В, P-потр.1.7Вт, резервный источник питания 3х1.2В 600мАч (АА), время работы от резервного источника питания не менее 6 часов; IP42, t-раб.0...+55°С, 296х333х48мм, 0.35кг. Универсальный кронштейн для крепления на стену/потолок. | руб./шт | 4856 | 4515.79 | 4175.58
| 323151 | М-220 РИП ULTRA "Стрелка влево",серый корпус, универсальное крепление | Оповещатель пожарный световой со встроенным источником резервного питания премиум класса; U-пит.220 В, P-потр. 25 ВА, резервный источник питания 3х1.2 В 600 мАч (типоразмер АА, в комплекте), время работы от резервного источника питания не менее 6 часов; IP42, t-раб.0...+55°С, t-раб.0...+55°С, 296х333х48мм, 0.4кг. Универсальный кронштейн для крепления на стену/потолок. | руб./шт | 4856 | 4515.79 | 4175.58
| 323150 | М-220 РИП ULTRA "Стрелка влево",черный корпус, универсальное крепление | Оповещатель пожарный световой со встроенным источником резервного питания премиум класса; U-пит.220 В, P-потр. 25 ВА, резервный источник питания 3х1.2 В 600 мАч (типоразмер АА, в комплекте), время работы от резервного источника питания не менее 6 часов; IP42, t-раб.0...+55°С, t-раб.0...+55°С, 296х333х48мм, 0.4кг. Универсальный кронштейн для крепления на стену/потолок. | руб./шт | 4856 | 4515.79 | 4175.58
| 309820 | М-220 РИП ULTRA "Стрелка вправо", универсальное крепление | Оповещатель пожарный световой со встроенным источником резервного питания премиум класса; U-пит.220В, P-потр.1.7Вт, резервный источник питания 3х1.2В 600мАч (АА), время работы от резервного источника питания не менее 6 часов; IP42, t-раб.0...+55°С, 296х333х48мм, 0.35кг. Универсальный кронштейн для крепления на стену/потолок. | руб./шт | 4856 | 4515.79 | 4175.58
| 323153 | М-220 РИП ULTRA "Стрелка вправо",серый корпус, универсальное крепление | Оповещатель пожарный световой со встроенным источником резервного питания премиум класса; U-пит.220 В, P-потр. 25 ВА, резервный источник питания 3х1.2 В 600 мАч (типоразмер АА, в комплекте), время работы от резервного источника питания не менее 6 часов; IP42, t-раб.0...+55°С, t-раб.0...+55°С, 296х333х48мм, 0.4кг. Универсальный кронштейн для крепления на стену/потолок. | руб./шт | 4856 | 4515.79 | 4175.58
| 323152 | М-220 РИП ULTRA "Стрелка вправо",черный корпус, универсальное крепление | Оповещатель пожарный световой со встроенным источником резервного питания премиум класса; U-пит.220 В, P-потр. 25 ВА, резервный источник питания 3х1.2 В 600 мАч (типоразмер АА, в комплекте), время работы от резервного источника питания не менее 6 часов; IP42, t-раб.0...+55°С, t-раб.0...+55°С, 296х333х48мм, 0.4кг. Универсальный кронштейн для крепления на стену/потолок. | руб./шт | 4856 | 4515.79 | 4175.58
| 308334 | М-220 РИП ГРАНД "Выход" | Оповещатель пожарный световой со встроенным источником резервного питания; U-пит.220 В, P-потр.1Вт, резервный источник питания 3х1.2В 2400мАч (АА), время работы от резервного источника питания не менее 6 часов; IP55, t-раб. -30 ...+55°С, 330х150х62мм, 0.4кг | руб./шт | 2261 | 2091.25 | 1921.5
| 308335 | М-2-24 "Выход" | Оповещатель пожарный световой двухсторонний; U-пит.24В, I-потр.40мА; IP52, t-раб.-30...+55°С, 304х103х30мм, 0.45кг. | руб./шт | 673 | 623.06 | 573.12
| 308336 | М-2-24 "Стрелка" | Оповещатель пожарный световой двухсторонний; U-пит.24В, I-потр.40мА; IP52, t-раб.-30...+55°С, 304х103х30мм, 0.45кг. | руб./шт | 673 | 623.06 | 573.12
| 327625 | М-2-24 "Человек в дверь" | Оповещатель пожарный световой двухсторонний; U-пит. 24 В, I-потр. 40 мА; IP52, t-раб.-30...+55 °С, габ.размеры 304х103х30 мм, 0.45кг. | руб./шт | 673 | 623.06 | 573.12
| 308337 | М-2-24 ГРАНД "Выход" | Двухстороннее световое табло полусферическое, с повышенной яркостью свечения, белое свечение светодиодов; U-пит.18...27.6 В, I-потр.40 мА; IP65, t-раб.-30...+55°С,330х150х115мм, 0.75кг. Любая надпись. | руб./шт | 1717 | 1588.16 | 1459.32
| 308338 | М-24 "Автоматика отключена" | Оповещатель пожарный световой с возможностью смены надписи; U-пит.24В, I-потр.26мА; IP52, t-раб.-30...+55°С, 304х103х19мм, 0.22кг | руб./шт | 320 | 295.81 | 271.62
| 308339 | М-24 "Аэрозоль не входи" | Оповещатель пожарный световой с возможностью смены надписи; U-пит.24В, I-потр.26мА; IP52, t-раб.-30...+55°С, 304х103х19мм, 0.22кг | руб./шт | 320 | 295.81 | 271.62
| 308340 | М-24 "Аэрозоль уходи" | Оповещатель пожарный световой с возможностью смены надписи; U-пит.24В, I-потр.26мА; IP52, t-раб.-30...+55°С, 304х103х19мм, 0.22кг | руб./шт | 320 | 295.81 | 271.62
| 308341 | М-24 "Выход" | Оповещатель пожарный световой с возможностью смены надписи; U-пит.24В, I-потр.26мА; IP52, t-раб.-30...+55°С, 304х103х19мм, 0.22кг | руб./шт | 320 | 295.81 | 271.62
| 308342 | М-24 "Газ не входи" | Оповещатель пожарный световой с возможностью смены надписи; U-пит.24В, I-потр.26мА; IP52, t-раб.-30...+55°С, 304х103х19мм, 0.22кг | руб./шт | 320 | 295.81 | 271.62
| 308343 | М-24 "Газ уходи" | Оповещатель пожарный световой с возможностью смены надписи; U-пит.24В, I-потр.26мА; IP52, t-раб.-30...+55°С, 304х103х19мм, 0.22кг | руб./шт | 320 | 295.81 | 271.62
| 308344 | М-24 "Запасный выход" | Оповещатель пожарный световой с возможностью смены надписи; U-пит.24В, I-потр.26мА; IP52, t-раб.-30...+55°С, 304х103х19мм, 0.22кг | руб./шт | 320 | 295.81 | 271.62
| 308345 | М-24 "Пожар" | Оповещатель пожарный световой с возможностью смены надписи; U-пит.24В, I-потр.26мА; IP52, t-раб.-30...+55°С, 304х103х19мм, 0.22кг | руб./шт | 320 | 295.81 | 271.62
| 308346 | М-24 "Порошок не входи" | Оповещатель пожарный световой с возможностью смены надписи; U-пит.24В, I-потр.26мА; IP52, t-раб.-30...+55°С, 304х103х19мм, 0.22кг | руб./шт | 320 | 295.81 | 271.62
| 308347 | М-24 "Порошок уходи" | Оповещатель пожарный световой с возможностью смены надписи; U-пит.24В, I-потр.26мА; IP52, t-раб.-30...+55°С, 304х103х19мм, 0.22кг | руб./шт | 320 | 295.81 | 271.62
| 308348 | М-24 "Стрелка влево" | Оповещатель пожарный световой с возможностью смены надписи; U-пит.24В, I-потр.26мА; IP52, t-раб.-30...+55°С, 304х103х19мм, 0.22кг | руб./шт | 320 | 295.81 | 271.62
| 308349 | М-24 "Стрелка вправо" | Оповещатель пожарный световой с возможностью смены надписи; U-пит.24В, I-потр.26мА; IP52, t-раб.-30...+55°С, 304х103х19мм, 0.22кг | руб./шт | 320 | 295.81 | 271.62
| 309783 | М-24 "Человек влево в дверь" | Оповещатель пожарный световой с возможностью смены надписи; U-пит.12В, I-потр.26мА; IP52, t-раб.-30...+55°С, 304х103х19мм, 0.22кг. | руб./шт | 320 | 295.81 | 271.62
| 309782 | М-24 "Человек вправо в дверь" | Оповещатель пожарный световой с возможностью смены надписи; U-пит.12В, I-потр.26мА; IP52, t-раб.-30...+55°С, 304х103х19мм, 0.22кг. | руб./шт | 320 | 295.81 | 271.62
| 310060 | М-24 "Человек по лестнице влево вниз" | Оповещатель пожарный световой с возможностью смены надписи; U-пит.12В, I-потр.26мА; IP52, t-раб.-30...+55°С, 304х103х19мм, 0.22кг. | руб./шт | 320 | 295.81 | 271.62
| 310061 | М-24 "Человек по лестнице вправо вниз" | Оповещатель пожарный световой с возможностью смены надписи; U-пит.12В, I-потр.26мА; IP52, t-раб.-30...+55°С, 304х103х19мм, 0.22кг. | руб./шт | 320 | 295.81 | 271.62
| 308350 | М-24 ULTRA "Выход", универсальное крепление | Оповещатель пожарный световой премиум класса; U-пит.24В, I-потр.40мА; IP52, t-раб.-30...+52С, 296х333х48мм, 0.3кг. Универсальный кронштейн для крепления на стену/потолок | руб./шт | 3491 | 3246.46 | 3001.92
| 323137 | М-24 ULTRA "Выход",серый корпус, универсальное крепление | Оповещатель пожарный световой премиум класса; U-пит.24 В, I-потр.40 мА; IP42, t-раб.-30...+55°С, 296х333х48мм, 0.3кг. Универсальный кронштейн для крепления на стену/потолок | руб./шт | 3491 | 3246.46 | 3001.92
| 323136 | М-24 ULTRA "Выход",черный корпус, универсальное крепление | Оповещатель пожарный световой премиум класса; U-пит.24 В, I-потр.40 мА; IP42, t-раб.-30...+55°С, 296х333х48мм, 0.3кг. Универсальный кронштейн для крепления на стену/потолок | руб./шт | 3491 | 3246.46 | 3001.92
| 308351 | М-24 ULTRA "Стрелка влево", универсальное крепление | Оповещатель пожарный световой премиум класса; U-пит.24В, I-потр.40мА; IP52, t-раб.-30...+52С, 296х333х48мм, 0.3кг. Универсальный кронштейн для крепления на стену/потолок | руб./шт | 3491 | 3246.46 | 3001.92
| 323139 | М-24 ULTRA "Стрелка влево",серый корпус, универсальное крепление | Оповещатель пожарный световой премиум класса; U-пит.24 В, I-потр.40 мА; IP42, t-раб.-30...+55°С, 296х333х48мм, 0.3кг. Универсальный кронштейн для крепления на стену/потолок | руб./шт | 3491 | 3246.46 | 3001.92
| 323138 | М-24 ULTRA "Стрелка влево",черный корпус, универсальное крепление | Оповещатель пожарный световой премиум класса; U-пит.24 В, I-потр.40 мА; IP42, t-раб.-30...+55°С, 296х333х48мм, 0.3кг. Универсальный кронштейн для крепления на стену/потолок | руб./шт | 3491 | 3246.46 | 3001.92
| 308352 | М-24 ULTRA "Стрелка вправо", универсальное крепление | Оповещатель пожарный световой премиум класса; U-пит.24В, I-потр.40мА; IP52, t-раб.-30...+52С, 296х333х48мм, 0.3кг. Универсальный кронштейн для крепления на стену/потолок | руб./шт | 3491 | 3246.46 | 3001.92
| 323141 | М-24 ULTRA "Стрелка вправо",серый корпус, универсальное крепление | Оповещатель пожарный световой премиум класса; U-пит.24 В, I-потр.40 мА; IP42, t-раб.-30...+55°С, габ.размеры 296х333х48мм, 0.3кг. Универсальный кронштейн для крепления на стену/потолок | руб./шт | 3491 | 3246.46 | 3001.92
| 323140 | М-24 ULTRA "Стрелка вправо",черный корпус, универсальное крепление | Оповещатель пожарный световой премиум класса; U-пит.24 В, I-потр.40 мА; IP42, t-раб.-30...+55°С, габ.размеры 296х333х48мм, 0.3кг. Универсальный кронштейн для крепления на стену/потолок | руб./шт | 3491 | 3246.46 | 3001.92
| 308353 | М-24 ГРАНД "Выход" | Оповещатель пожарный световой полусферический; U-пит.24В, I-потр.20мА; IP55, t-раб.-30...+55°С, 330х150х62мм, 0.35кг | руб./шт | 893 | 826 | 759
| 310063 | М-24 ГРАНД (IP56) "Выход" | Световое табло полусферическое, белое свечение светодиодов; U-пит.18...27.6В, I-потр.26 мА; IP56, t-раб.-30...+55°С, 330х150х62 мм, 0.35 кг. Любая надпись. | руб./шт | 1385 | 1281.16 | 1177.32
| 310059 | М-24 ГРАНД МС "Выход" | Световое табло полусферическое с повышенной яркостью свечения, белое свечение светодиодов; U-пит.18...27.6 В, I-потр.40 мА; IP55, t-раб.-30...+55°С, 330х150х62 мм, 0.35кг. Любая надпись. | руб./шт | 1036 | 955.94 | 875.88
| 308354 | М-24 Д "Выход" | Оповещатель пожарный световой с возможностью смены надписи, дублирование контактов; U-пит. 24В, I-потр.26мА; IP52, t-раб.-30С..+55°С, 304х103х18мм, 0.19кг | руб./шт | 330 | 305.01 | 280.02
| 308355 | М-24 Д Основа | Оповещатель пожарный световой без надписи (основа), дублирование контактов; U-пит. 24В, I-потр.26мА; IP52, t-раб.-30С..+55°С, 304х103х18мм, 0.19кг | руб./шт | 201 | 186.39 | 171.78
| 308356 | М-24 ЛАЙТ "Выход" | Оповещатель пожарный световой; U-пит.24В, I-потр.26мА; IP55, t-раб.-30...+55°С, 300х110х33мм, 0.16кг | руб./шт | 312 | 288.66 | 265.32
| 308357 | М-24 Люкс "Выход" | Оповещатель пожарный световой с возможностью смены надписи, дублирование контактов; U-пит.18...27.6 В, I-потр.26 мА, IP52, -30...+55°С, 300х105х18 мм, 0.19 кг. Любая надпись. | руб./шт | 330 | 305.01 | 280.02
| 308358 | М-24 ОСНОВА | Оповещатель пожарный световой без надписи (основа); U-пит.24В, I-потр.20мА; IP52, t-раб.-30...+55°С, 304х103х19мм, 0.22кг | руб./шт | 192 | 177 | 162
| 308359 | М-24 СН "Автоматика отключена" | Оповещатель пожарный световой со скрытой надписью; U-пит.24В, I-потр.20мА; IP52, t-раб.-30...+55°С, 304х103х19мм, 0.22кг | руб./шт | 572 | 529.21 | 486.42
| 308360 | М-24 СН "Газ уходи" | Оповещатель пожарный световой со скрытой надписью; U-пит.24В, I-потр.20мА; IP52, t-раб.-30...+55°С, 304х103х19мм, 0.22кг | руб./шт | 572 | 529.21 | 486.42
| 308361 | М-24 СН "Газ! Не входи" | Оповещатель пожарный световой со скрытой надписью; U-пит.24В, I-потр.20мА; IP52, t-раб.-30...+55°С, 304х103х19мм, 0.22кг | руб./шт | 572 | 529.21 | 486.42
| 308362 | М-24 СН "Пожар" | Оповещатель пожарный световой со скрытой надписью; U-пит.24В, I-потр.20мА; IP52, t-раб.-30...+55°С, 304х103х19мм, 0.22кг | руб./шт | 572 | 529.21 | 486.42
| 308363 | М-24 СН "Порошок не входи" | Оповещатель пожарный световой со скрытой надписью; U-пит.24В, I-потр.20мА; IP52, t-раб.-30...+55°С, 304х103х19мм, 0.22кг | руб./шт | 572 | 529.21 | 486.42
| 308364 | М-24 СН "Порошок уходи", Табло | Оповещатель пожарный световой со скрытой надписью; U-пит.24В, I-потр.20мА; IP52, t-раб.-30...+55°С, 304х103х19мм, 0.22кг | руб./шт | 572 | 529.21 | 486.42
| 327436 | М-24-PRO-СЗ "Выход", универсальное крепление | Светозвуковое табло премиум-класса; 105 дБ, U-пит. 24 В, I-потр. свет - 48мА, звук - 35мА, IP54, t-раб. -30..+55 °С, габ.размеры 333х296x48 мм, вес 0,35 кг. Универсальное крепление (стена, потолок) | руб./шт | 3714 | 3714 | 3714
| 308365 | М-24-З "Автоматика отключена" | Оповещатель пожарный световой плоское со встроен.сиреной 100 дБ, U-пит.24 В, I-потр.20 мА (свет)/30 мА (звук); IP51, t-раб.-30...+55°С, 300х130х25 мм, 0,3кг. Надпись на заказ. | руб./шт | 832 | 769.91 | 707.82
| 308366 | М-24-З "Выход" | Оповещатель пожарный световой плоское со встроен.сиреной 100 дБ, U-пит.24 В, I-потр.20 мА (свет)/30 мА (звук), IP51, t-раб.-30...+55°С, 300х130х25 мм, 0,3кг. Надпись на заказ. | руб./шт | 832 | 769.91 | 707.82
| 308367 | М-24-З "Газ не входи" | Оповещатель пожарный световой плоское со встроен.сиреной 100 дБ, U-пит.24 В, I-потр.20 мА (свет)/30 мА (звук), IP51, t-раб.-30...+55°С, 300х130х25 мм, 0,3кг. Надпись на заказ. | руб./шт | 832 | 769.91 | 707.82
| 308368 | М-24-З "Газ уходи" | Оповещатель пожарный световой плоское со встроен.сиреной 100 дБ, U-пит.24 В, I-потр.20 мА (свет)/30 мА (звук), IP51, t-раб.-30...+55°С, 300х130х25 мм, 0,3кг. Надпись на заказ. | руб./шт | 832 | 769.91 | 707.82
| 308369 | М-24-З "Пожар" | Оповещатель пожарный световой плоское со встроен.сиреной 100 дБ, U-пит.24 В, I-потр.20 мА (свет)/30 мА (звук), IP51, t-раб.-30...+55°С, 300х130х25 мм, 0,3кг. Надпись на заказ. | руб./шт | 832 | 769.91 | 707.82
| 308370 | М-24-З "Порошок не входи" | Оповещатель пожарный световой плоское со встроен.сиреной 100 дБ, U-пит.24 В, I-потр.20 мА (свет)/30 мА (звук), IP51, t-раб.-30...+55°С, 300х130х25 мм, 0,3кг. Надпись на заказ. | руб./шт | 832 | 769.91 | 707.82
| 308371 | М-24-З "Порошок уходи" | Оповещатель пожарный световой плоское со встроен.сиреной 100 дБ, U-пит.24 В, I-потр.20 мА (свет)/30 мА (звук), IP51, t-раб.-30...+55°С, 300х130х25 мм, 0,3кг. Надпись на заказ. | руб./шт | 832 | 769.91 | 707.82
| 308372 | М-24-З ГРАНД "Выход" | Оповещатель пожарный световой полусферический, белое свечение, со встроенной сиреной 85дБ; U-пит.24В, I-потр.20мА(свет), I-потр.35мА(звук); IP55, t-раб.-30 ...+ 55°С, 330х150х62мм, 0.35кг | руб./шт | 1275 | 1179.15 | 1083.3
| 224045 | МИНИ-12 "Стрелка влево" | Оповещатель пожарный световой с направленной подсветкой вниз, компактный размер; U-пит. 12 В, I-потр. 40 мА, IP41, t-раб. -30..+55 °С, габ.размеры 150х150х25мм | руб./шт | 722 | 664.51 | 607.02
| 229803 | МИНИ-12-ДИН1 (MINI-DIN-LR) "Влево-Вправо" | Оповещатель пожарный световой динамический, компактный размер; U-пит. 12 В, I-потр. 180 мА, IP41, t-раб. -30..+55 °С, габ.размеры 150х150х25мм | руб./шт | 4589 | 4225 | 3861
| 229804 | МИНИ-12-ДИН2 (MINI-DIN-GS) "Go-Stop" | Оповещатель пожарный световой динамический, компактный размер; U-пит. 12 В, I-потр. 100 мА, IP41, t-раб. -30..+55 °С, габ.размеры 150х150х25мм | руб./шт | 4979 | 4581.01 | 4183.02
| 257194 | МИНИ-220 "Выход" | Светоуказатель с функцией направленной подсветки "вниз", U-пит.220В, P-потр. 4,4ВА, IP40, t-раб. -30..+55С, 150х150х25мм | руб./шт | 1182 | 1087.5 | 993
| 257195 | МИНИ-220-Р "Выход" | Светоуказатель с функцией направленной подсветки "вниз" и встроенным РИП, U-пит.220В,P-потр. 4,4ВА, время автономной работы 4 ч, IP40, t-раб. -10..+55С, 150х150х25мм | руб./шт | 1982 | 1823.5 | 1665
| 240739 | МИНИ-24 "Человек вправо в дверь" | Светоуказатель"Человек вправо в дверь", 24В, IP41, 40мА, t-раб.-30..+55°С, 150х150х25мм | руб./шт | 722 | 664.51 | 607.02
| 229805 | МИНИ-ДИН4 100 (MINI-DIN-U 100) | Динамический светоуказатель на 4 сменных изображения, переключающиеся в зависимости от поданного напряжения, U-пит. 9…30 В, I-потр. ≤280 мА (при 12 В), ≤140 мА (при 24 В), IP41, t-раб.-30..+55°С, габ.размеры 150х150х25 мм | руб./шт | 9151 | 8419.01 | 7687.02
| 229272 | МИНИ-ДИН4 200 (MINI-DIN-U 200) | Динамический светоуказатель на 4 сменных изображения, переключающиеся в зависимости от поданного напряжения, U-пит. 9…30 В, I-потр. ≤280 мА (при 12 В), ≤140 мА (при 24 В), IP41, t-раб.-30..+55°С, габ.размеры 150х150х25 мм | руб./шт | 13227 | 12168.99 | 11110.98
| 229806 | МИНИ-ДИН4 250 (MINI-DIN-U 250) | Динамический светоуказатель на 4 сменных изображения, переключающиеся в зависимости от поданного напряжения, U-пит. 9…30 В, I-потр. ≤280 мА (при 12 В), ≤140 мА (при 24 В), IP41, t-раб.-30..+55°С, габ.размеры 150х150х25 мм | руб./шт | 15964 | 14689.01 | 13414.02
| 309879 | Молния-12 "Автоматика отключена" | Оповещатель пожарный световой; U-пит.12 В, I-потр.20 мА; IP52, t-раб.-30...+55°С, 300х105х21 мм, 0.21 кг. | руб./шт | 320 | 295.99 | 271.98
NEW | 309880 | Молния-12 "Аэрозоль не входи" | Оповещатель пожарный световой; U-пит.12 В, I-потр.20 мА; IP52, t-раб.-30...+55°С, 300х105х21 мм, 0.21 кг. | руб./шт | 320 | 295.99 | 271.98
NEW | 309881 | Молния-12 "Аэрозоль уходи" | Оповещатель пожарный световой; U-пит.12 В, I-потр.20 мА; IP52, t-раб.-30...+55°С, 300х105х21 мм, 0.21 кг. | руб./шт | 320 | 295.99 | 271.98
| 309882 | Молния-12 "Выход" | Оповещатель пожарный световой; U-пит.12 В, I-потр.20 мА; IP52, t-раб.-30...+55°С, 300х105х21 мм, 0.21 кг. | руб./шт | 320 | 295.99 | 271.98
NEW | 309883 | Молния-12 "Газ не входи" | Оповещатель пожарный световой; U-пит.12 В, I-потр.20 мА; IP52, t-раб.-30...+55°С, 300х105х21 мм, 0.21 кг. | руб./шт | 320 | 295.99 | 271.98
NEW | 309884 | Молния-12 "Газ уходи" | Оповещатель пожарный световой; U-пит.12 В, I-потр.20 мА; IP52, t-раб.-30...+55°С, 300х105х21 мм, 0.21 кг. | руб./шт | 320 | 295.99 | 271.98
NEW | 309885 | Молния-12 "Запасный выход" | Оповещатель пожарный световой; U-пит.12 В, I-потр.20 мА; IP52, t-раб.-30...+55°С, 300х105х21 мм, 0.21 кг. | руб./шт | 320 | 295.99 | 271.98
NEW | 309886 | Молния-12 "Пожар" | Оповещатель пожарный световой; U-пит.12 В, I-потр.20 мА; IP52, t-раб.-30...+55°С, 300х105х21 мм, 0.21 кг. | руб./шт | 320 | 295.99 | 271.98
NEW | 309887 | Молния-12 "Порошок не входи" | Оповещатель пожарный световой; U-пит.12 В, I-потр.20 мА; IP52, t-раб.-30...+55°С, 300х105х21 мм, 0.21 кг. | руб./шт | 320 | 295.99 | 271.98
NEW | 309888 | Молния-12 "Порошок-уходи" | Оповещатель пожарный световой; U-пит.12 В, I-потр.20 мА; IP52, t-раб.-30...+55°С, 300х105х21 мм, 0.21 кг. | руб./шт | 320 | 295.99 | 271.98
NEW | 309889 | Молния-12 "Стрелка влево" | Оповещатель пожарный световой; U-пит.12 В, I-потр.20 мА; IP52, t-раб.-30...+55°С, 300х105х21 мм, 0.21 кг. | руб./шт | 320 | 295.99 | 271.98
NEW | 309890 | Молния-12 "Стрелка вправо" | Оповещатель пожарный световой; U-пит.12 В, I-потр.20 мА; IP52, t-раб.-30...+55°С, 300х105х21 мм, 0.21 кг. | руб./шт | 320 | 295.99 | 271.98
NEW | 309891 | Молния-12 "Человек влево в дверь" | Оповещатель пожарный световой; U-пит.12 В, I-потр.20 мА; IP52, t-раб.-30...+55°С, 300х105х21 мм, 0.21 кг. | руб./шт | 320 | 295.99 | 271.98
NEW | 309892 | Молния-12 "Человек вправо в дверь" | Оповещатель пожарный световой; U-пит.12 В, I-потр.20 мА; IP52, t-раб.-30...+55°С, 300х105х21 мм, 0.21 кг. | руб./шт | 320 | 295.99 | 271.98
NEW | 309893 | Молния-12 "Человек по лестнице влево вниз" | Оповещатель пожарный световой; U-пит.12 В, I-потр.20 мА; IP52, t-раб.-30...+55°С, 300х105х21 мм, 0.21 кг. | руб./шт | 320 | 295.99 | 271.98
NEW | 309894 | Молния-12 "Человек по лестнице вправо вниз" | Оповещатель пожарный световой; U-пит.12 В, I-потр.20 мА; IP52, t-раб.-30...+55°С, 300х105х21 мм, 0.21 кг. | руб./шт | 320 | 295.99 | 271.98
| 309915 | Молния-12 ULTRA "Выход", универсальное крепление | Оповещатель пожарный световой; U-пит.12 В, I-потр.40 мА; IP52, t-раб.-30...+55°С, 330х290х27 мм, 0.47 кг. Универсальное крепление. | руб./шт | 3492 | 3246.99 | 3001.98
| 319283 | Молния-12 ULTRA "Выход", черный корпус, универсальное крепление | Оповещатель пожарный световой; U-пит.12 В, I-потр.40 мА; IP52, t-раб.-30...+55°С, 330х290х27 мм, 0.47 кг. Универсальное крепление. Корпус чёрный. | руб./шт | 3492 | 3246.99 | 3001.98
NEW | 309916 | Молния-12 ULTRA "Стрелка влево", универсальное крепление | Оповещатель пожарный световой; U-пит.12 В, I-потр.40 мА; IP52, t-раб.-30...+55°С, 330х290х27 мм, 0.47 кг. Универсальное крепление. | руб./шт | 3492 | 3246.99 | 3001.98
NEW | 309917 | Молния-12 ULTRA "Стрелка вправо", универсальное крепление | Оповещатель пожарный световой; U-пит.12 В, I-потр.40 мА; IP52, t-раб.-30...+55°С, 330х290х27 мм, 0.47 кг. Универсальное крепление. | руб./шт | 3492 | 3246.99 | 3001.98
| 309918 | Молния-12 ULTRA МИНИ "Выход" | Оповещатель пожарный световой; U-пит.12 В, I-потр.40 мА; IP52, t-раб.-30...+55°С, 306х124х12 мм, 0.24 кг. | руб./шт | 1427 | 1327.99 | 1228.98
| 319568 | Молния-12 ULTRA МИНИ "Выход", черный корпус | Оповещатель пожарный световой; U-пит. 12 В, I-потр. 40 мА; IP52, t-раб.-30...+55°С, 306х124х12 мм, 0.24 кг. | руб./шт | 1427 | 1327.99 | 1228.98
| 315086 | Молния-12 ULTRA МИНИ "Стрелка влево" | Оповещатель пожарный световой; U-пит.12 В, I-потр.40 мА; IP52, t-раб.-30...+55°С, 306х124х12 мм, 0.24 кг. | руб./шт | 1427 | 1327.99 | 1228.98
| 315087 | Молния-12 ULTRA МИНИ "Стрелка вправо" | Оповещатель пожарный световой; U-пит.12 В, I-потр.40 мА; IP52, t-раб.-30...+55°С, 306х124х12 мм, 0.24 кг. | руб./шт | 1427 | 1327.99 | 1228.98
| 319573 | Молния-12 ОСНОВА | Основа плоского светового табло "Молния" (без надписи), корпус на защелке, U-пит. 12 В, I-потр. 20 мА, t-раб.-30...+55°С, 300х105х21 мм | руб./шт | 192 | 177.51 | 163.02
| 320372 | Молния-12 СН "Автоматика отключена" | Оповещатель пожарный световой со скрытой надписью; U-пит. 12 В, I-потр. 20 мА; IP52, t-раб.-30...+55°С, 300x105x21 мм, 0.21 кг | руб./шт | 572 | 529.51 | 487.02
| 320374 | Молния-12 СН "Газ не входи" | Оповещатель пожарный световой со скрытой надписью; U-пит. 12 В, I-потр. 20 мА; IP52, t-раб.-30...+55°С, 300x105x21 мм, 0.21 кг | руб./шт | 572 | 529.51 | 487.02
| 320373 | Молния-12 СН "Газ уходи" | Оповещатель пожарный световой со скрытой надписью; U-пит. 12 В, I-потр. 20 мА; IP52, t-раб.-30...+55°С, 300x105x21 мм, 0.21 кг | руб./шт | 572 | 529.51 | 487.02
| 320375 | Молния-12 СН "Пожар" | Оповещатель пожарный световой со скрытой надписью; U-пит. 12 В, I-потр. 20 мА; IP52, t-раб.-30...+55°С, 300x105x21 мм, 0.21 кг | руб./шт | 572 | 529.51 | 487.02
| 320376 | Молния-12 СН "Порошок не входи" | Оповещатель пожарный световой со скрытой надписью; U-пит. 12 В, I-потр. 20 мА; IP52, t-раб.-30...+55°С, 300x105x21 мм, 0.21 кг | руб./шт | 572 | 529.51 | 487.02
| 320377 | Молния-12 СН "Порошок уходи" | Оповещатель пожарный световой со скрытой надписью; U-пит. 12 В, I-потр. 20 мА; IP52, t-раб.-30...+55°С, 300x105x21 мм, 0.21 кг | руб./шт | 572 | 529.51 | 487.02
| 309924 | Молния-12-З "Выход" | Оповещатель пожарный световой с встроенным звуковым оповещателем 100 дБ; U-пит.12 В, I-потр.76 мА; IP52, t-раб.-30...+55°С, 300х105х21 мм, 0.21 кг. | руб./шт | 832 | 770 | 708
NEW | 309925 | Молния-12-З "Пожар" | Оповещатель пожарный световой с встроенным звуковым оповещателем 100 дБ; U-пит.12 В, I-потр.76 мА; IP52, t-раб.-30...+55°С, 300х105х21 мм, 0.21 кг. | руб./шт | 832 | 770 | 708
NEW | 309926 | Молния-12-З "Порошок не входи" | Оповещатель пожарный световой с встроенным звуковым оповещателем 100 дБ; U-пит.12 В, I-потр.76 мА; IP52, t-раб.-30...+55°С, 300х105х21 мм, 0.21 кг. | руб./шт | 832 | 770 | 708
NEW | 309927 | Молния-12-З "Порошок уходи" | Оповещатель пожарный световой с встроенным звуковым оповещателем 100 дБ; U-пит.12 В, I-потр.76 мА; IP52, t-раб.-30...+55°С, 300х105х21 мм, 0.21 кг. | руб./шт | 832 | 770 | 708
| 309911 | Молния-2-12 "Выход" | Оповещатель пожарный световой двухсторонний; U-пит.12 В, I-потр.40 мА; IP52, t-раб.-30...+55°С, 300х105х33.5 мм, 0.32 кг. | руб./шт | 674 | 623.5 | 573
NEW | 309912 | Молния-2-12 "Стрелка" | Оповещатель пожарный световой двухсторонний; U-пит.12 В, I-потр.40 мА; IP52, t-раб.-30...+55°С, 300х105х33.5 мм, 0.32 кг. | руб./шт | 674 | 623.5 | 573
| 321128 | Молния-2-12 "Человек в дверь" | Оповещатель пожарный световой двухсторонний; U-пит. 12 В, I-потр. 40 мА; IP52, t-раб.-30...+55 °С, габ.размеры 300х105х33.5 мм, 0.32 кг. | руб./шт | 674 | 623.5 | 573
| 309907 | Молния-220 "Выход" | Оповещатель пожарный световой; U-пит.220 В, P-потр.500 мВт; IP52, t-раб.-30...+55°С, 300х105х21 мм, 0.22 кг. | руб./шт | 641 | 592.99 | 544.98
| 309922 | Молния-220 ULTRA "Выход", универсальное крепление | Оповещатель пожарный световой; U-пит.220 В, P-потр.1.5 Вт; IP52, t-раб.-30...+55°С, 330х290х27 мм, 0.47 кг. Универсальное крепление. | руб./шт | 3863 | 3594.01 | 3325.02
| 319285 | Молния-220 ULTRA "Выход", черный корпус, универсальное крепление | Оповещатель пожарный световой; U-пит.220 В, P-потр.1.5 Вт; IP52, t-раб.-30...+55°С, 330х290х27 мм, 0.47 кг. Универсальное крепление. Корпус чёрный. | руб./шт | 3863 | 3594.01 | 3325.02
| 309908 | Молния-220 РИП "Выход" | Оповещатель пожарный световой с резервным источником питания; U-пит.220 В, P-потр.1 Вт, время резервной работы до 3 часов; IP52, t-раб.-30...+55°С, 300х105х21 мм, 0.34 кг. | руб./шт | 1495 | 1382.99 | 1270.98
NEW | 309909 | Молния-220 РИП "Стрелка влево" | Оповещатель пожарный световой с резервным источником питания; U-пит.220 В, P-потр.1 Вт, время резервной работы до 3 часов; IP52, t-раб.-30...+55°С, 300х105х21 мм, 0.34 кг. | руб./шт | 1495 | 1382.99 | 1270.98
NEW | 309910 | Молния-220 РИП "Стрелка вправо" | Оповещатель пожарный световой с резервным источником питания; U-пит.220 В, P-потр.1 Вт, время резервной работы до 3 часов; IP52, t-раб.-30...+55°С, 300х105х21 мм, 0.34 кг. | руб./шт | 1495 | 1382.99 | 1270.98
| 309923 | Молния-220 РИП ULTRA "Выход", универсальное крепление | Оповещатель пожарный световой с резервным источником питания; U-пит.220 В, P-потр.1 Вт, время резервной работы до 3 часов; IP52, t-раб.-30...+55°С, 330х290х27 мм, 0.47 кг. Универсальное крепление. | руб./шт | 4856 | 4516 | 4176
| 319286 | Молния-220 РИП ULTRA "Выход", черный корпус, универсальное крепление | Оповещатель пожарный световой с резервным источником питания; U-пит.220 В, P-потр.1 Вт, время резервной работы до 3 часов; IP52, t-раб.-30...+55°С, 330х290х27 мм, 0.47 кг. Универсальное крепление. Корпус чёрный. | руб./шт | 4856 | 4516 | 4176
| 315088 | Молния-220 РИП ULTRA "Стрелка влево", универсальное крепление | Оповещатель пожарный световой с резервным источником питания; U-пит.220 В, P-потр.1 Вт, время резервной работы до 3 часов; IP52, t-раб.-30...+55°С, 330х290х27 мм, 0.47 кг. Универсальное крепление. | руб./шт | 4856 | 4516 | 4176
| 315089 | Молния-220 РИП ULTRA "Стрелка вправо", универсальное крепление | Оповещатель пожарный световой с резервным источником питания; U-пит.220 В, P-потр.1 Вт, время резервной работы до 3 часов; IP52, t-раб.-30...+55°С, 330х290х27 мм, 0.47 кг. Универсальное крепление. | руб./шт | 4856 | 4516 | 4176
| 309913 | Молния-2-24 "Выход" | Оповещатель пожарный световой двухсторонний; U-пит.24 В, I-потр.40 мА; IP52, t-раб.-30...+55°С, 300х105х33.5 мм, 0.32 кг. | руб./шт | 674 | 623.5 | 573
NEW | 309914 | Молния-2-24 "Стрелка" | Оповещатель пожарный световой двухсторонний; U-пит.24 В, I-потр.40 мА; IP52, t-раб.-30...+55°С, 300х105х33.5 мм, 0.32 кг. | руб./шт | 674 | 623.5 | 573
| 326275 | Молния-2-24 "Человек в дверь" | Оповещатель пожарный световой двухсторонний; U-пит. 24 В, I-потр. 40 мА; IP52, t-раб.-30...+55 °С, габ.размеры 300х105х33.5 мм, 0.32 кг. | руб./шт | 674 | 623.5 | 573
| 309895 | Молния-24 "Автоматика отключена" | Оповещатель пожарный световой; U-пит.24 В, I-потр.20 мА; IP52, t-раб.-30...+55°С, 300х105х21 мм, 0.21 кг. | руб./шт | 320 | 295.99 | 271.98
NEW | 309896 | Молния-24 "Аэрозоль не входи" | Оповещатель пожарный световой; U-пит.24 В, I-потр.20 мА; IP52, t-раб.-30...+55°С, 300х105х21 мм, 0.21 кг. | руб./шт | 320 | 295.99 | 271.98
NEW | 309897 | Молния-24 "Аэрозоль уходи" | Оповещатель пожарный световой; U-пит.24 В, I-потр.20 мА; IP52, t-раб.-30...+55°С, 300х105х21 мм, 0.21 кг. | руб./шт | 320 | 295.99 | 271.98
NEW | 309898 | Молния-24 "Выход" | Оповещатель пожарный световой; U-пит.24 В, I-потр.20 мА; IP52, t-раб.-30...+55°С, 300х105х21 мм, 0.21 кг. | руб./шт | 320 | 295.99 | 271.98
NEW | 309899 | Молния-24 "Газ не входи" | Оповещатель пожарный световой; U-пит.24 В, I-потр.20 мА; IP52, t-раб.-30...+55°С, 300х105х21 мм, 0.21 кг. | руб./шт | 320 | 295.99 | 271.98
NEW | 309900 | Молния-24 "Газ уходи" | Оповещатель пожарный световой; U-пит.24 В, I-потр.20 мА; IP52, t-раб.-30...+55°С, 300х105х21 мм, 0.21 кг. | руб./шт | 320 | 295.99 | 271.98
NEW | 309901 | Молния-24 "Запасный выход" | Оповещатель пожарный световой; U-пит.24 В, I-потр.20 мА; IP52, t-раб.-30...+55°С, 300х105х21 мм, 0.21 кг. | руб./шт | 320 | 295.99 | 271.98
NEW | 309902 | Молния-24 "Пожар" | Оповещатель пожарный световой; U-пит.24 В, I-потр.20 мА; IP52, t-раб.-30...+55°С, 300х105х21 мм, 0.21 кг. | руб./шт | 320 | 295.99 | 271.98
NEW | 309903 | Молния-24 "Порошок не входи" | Оповещатель пожарный световой; U-пит.24 В, I-потр.20 мА; IP52, t-раб.-30...+55°С, 300х105х21 мм, 0.21 кг. | руб./шт | 320 | 295.99 | 271.98
NEW | 309904 | Молния-24 "Порошок уходи" | Оповещатель пожарный световой; U-пит.24 В, I-потр.20 мА; IP52, t-раб.-30...+55°С, 300х105х21 мм, 0.21 кг. | руб./шт | 320 | 295.99 | 271.98
NEW | 309905 | Молния-24 "Стрелка влево" | Оповещатель пожарный световой; U-пит.24 В, I-потр.20 мА; IP52, t-раб.-30...+55°С, 300х105х21 мм, 0.21 кг. | руб./шт | 320 | 295.99 | 271.98
NEW | 309906 | Молния-24 "Стрелка вправо" | Оповещатель пожарный световой; U-пит.24 В, I-потр.20 мА; IP52, t-раб.-30...+55°С, 300х105х21 мм, 0.21 кг. | руб./шт | 320 | 295.99 | 271.98
| 320064 | Молния-24 "Человек влево в дверь" | Оповещатель пожарный световой; U-пит.24 В, I-потр.20 мА; IP52, t-раб.-30...+55°С, 300х105х21 мм, 0.21 кг. | руб./шт | 320 | 295.99 | 271.98
| 320065 | Молния-24 "Человек вправо в дверь" | Оповещатель пожарный световой; U-пит.24 В, I-потр.20 мА; IP52, t-раб.-30...+55°С, 300х105х21 мм, 0.21 кг. | руб./шт | 320 | 295.99 | 271.98
| 320075 | Молния-24 "Человек по лестнице влево вниз" | Оповещатель пожарный световой; U-пит.24 В, I-потр.20 мА; IP52, t-раб.-30...+55°С, 300х105х21 мм, 0.21 кг. | руб./шт | 320 | 295.99 | 271.98
| 320076 | Молния-24 "Человек по лестнице вправо вниз" | Оповещатель пожарный световой; U-пит.24 В, I-потр.20 мА; IP52, t-раб.-30...+55°С, 300х105х21 мм, 0.21 кг. | руб./шт | 320 | 295.99 | 271.98
| 309919 | Молния-24 ULTRA "Выход", универсальное крепление | Оповещатель пожарный световой; U-пит.24 В, I-потр.40 мА; IP52, t-раб.-30...+55°С, 330х290х27 мм, 0.47 кг. Универсальное крепление. | руб./шт | 3492 | 3246.99 | 3001.98
| 319284 | Молния-24 ULTRA "Выход", черный корпус, универсальное крепление | Оповещатель пожарный световой; U-пит.24 В, I-потр.40 мА; IP52, t-раб.-30...+55°С, 330х290х27 мм, 0.47 кг. Универсальное крепление. Корпус чёрный. | руб./шт | 3492 | 3246.99 | 3001.98
NEW | 309920 | Молния-24 ULTRA "Стрелка влево", универсальное крепление | Оповещатель пожарный световой; U-пит.24 В, I-потр.40 мА; IP52, t-раб.-30...+55°С, 330х290х27 мм, 0.47 кг. Универсальное крепление. | руб./шт | 3492 | 3246.99 | 3001.98
NEW | 309921 | Молния-24 ULTRA "Стрелка вправо", универсальное крепление | Оповещатель пожарный световой; U-пит.24 В, I-потр.40 мА; IP52, t-раб.-30...+55°С, 330х290х27 мм, 0.47 кг. Универсальное крепление. | руб./шт | 3492 | 3246.99 | 3001.98
| 319569 | Молния-24 ULTRA МИНИ "Выход" | Оповещатель пожарный световой; U-пит. 12 В, I-потр. 40 мА; IP52, t-раб.-30...+55°С, 306х124х12 мм, 0.24 кг. | руб./шт | 1427 | 1327.99 | 1228.98
| 319570 | Молния-24 ULTRA МИНИ "Выход", черный корпус | Оповещатель пожарный световой; U-пит. 12 В, I-потр. 40 мА; IP52, t-раб.-30...+55°С, 306х124х12 мм, 0.24 кг. | руб./шт | 1427 | 1327.99 | 1228.98
| 319571 | Молния-24 ULTRA МИНИ "Стрелка влево" | Оповещатель пожарный световой; U-пит. 24 В, I-потр. 40 мА; IP52, t-раб.-30...+55°С, 306х124х12 мм, 0.24 кг. | руб./шт | 1427 | 1327.99 | 1228.98
| 319572 | Молния-24 ULTRA МИНИ "Стрелка вправо" | Оповещатель пожарный световой; U-пит. 24 В, I-потр. 40 мА; IP52, t-раб.-30...+55°С, 306х124х12 мм, 0.24 кг. | руб./шт | 1427 | 1327.99 | 1228.98
| 319574 | Молния-24 ОСНОВА | Основа плоского светового табло "Молния" (без надписи), корпус на защелке; U-пит. 24 В, I-потр. 20 мА; t-раб.-30...+55°С, 300х105х21 мм | руб./шт | 192 | 177.51 | 163.02
| 320366 | Молния-24 СН "Автоматика отключена" | Оповещатель пожарный световой со скрытой надписью; U-пит. 24 В, I-потр. 20 мА; IP52, t-раб.-30...+55°С, 300x105x21 мм, 0.21 кг | руб./шт | 572 | 529.51 | 487.02
| 320368 | Молния-24 СН "Газ не входи" | Оповещатель пожарный световой со скрытой надписью; U-пит. 24 В, I-потр. 20 мА; IP52, t-раб.-30...+55°С, 300x105x21 мм, 0.21 кг | руб./шт | 572 | 529.51 | 487.02
| 320367 | Молния-24 СН "Газ уходи" | Оповещатель пожарный световой со скрытой надписью; U-пит. 24 В, I-потр. 20 мА; IP52, t-раб.-30...+55°С, 300x105x21 мм, 0.21 кг | руб./шт | 572 | 529.51 | 487.02
| 320369 | Молния-24 СН "Пожар" | Оповещатель пожарный световой со скрытой надписью; U-пит. 24 В, I-потр. 20 мА; IP52, t-раб.-30...+55°С, 300x105x21 мм, 0.21 кг | руб./шт | 572 | 529.51 | 487.02
| 320370 | Молния-24 СН "Порошок не входи" | Оповещатель пожарный световой со скрытой надписью; U-пит. 24 В, I-потр. 20 мА; IP52, t-раб.-30...+55°С, 300x105x21 мм, 0.21 кг | руб./шт | 572 | 529.51 | 487.02
| 320371 | Молния-24 СН "Порошок уходи" | Оповещатель пожарный световой со скрытой надписью; U-пит. 24 В, I-потр. 20 мА; IP52, t-раб.-30...+55°С, 300x105x21 мм, 0.21 кг | руб./шт | 572 | 529.51 | 487.02
NEW | 309928 | Молния-24-З "Автоматика отключена" | Оповещатель пожарный световой с встроенным звуковым оповещателем 100 дБ; U-пит.24 В, I-потр.76 мА; IP52, t-раб.-30...+55°С, 300х105х21 мм, 0.21 кг. | руб./шт | 832 | 770 | 708
NEW | 309929 | Молния-24-З "Выход" | Оповещатель пожарный световой с встроенным звуковым оповещателем 100 дБ; U-пит.24 В, I-потр.76 мА; IP52, t-раб.-30...+55°С, 300х105х21 мм, 0.21 кг. | руб./шт | 832 | 770 | 708
NEW | 309930 | Молния-24-З "Газ не входи" | Оповещатель пожарный световой с встроенным звуковым оповещателем 100 дБ; U-пит.24 В, I-потр.76 мА; IP52, t-раб.-30...+55°С, 300х105х21 мм, 0.21 кг. | руб./шт | 832 | 770 | 708
NEW | 309931 | Молния-24-З "Газ уходи" | Оповещатель пожарный световой с встроенным звуковым оповещателем 100 дБ; U-пит.24 В, I-потр.76 мА; IP52, t-раб.-30...+55°С, 300х105х21 мм, 0.21 кг. | руб./шт | 832 | 770 | 708
NEW | 309932 | Молния-24-З "Пожар" | Оповещатель пожарный световой с встроенным звуковым оповещателем 100 дБ; U-пит.24 В, I-потр.76 мА; IP52, t-раб.-30...+55°С, 300х105х21 мм, 0.21 кг. | руб./шт | 832 | 770 | 708
NEW | 309933 | Молния-24-З "Порошок не входи" | Оповещатель пожарный световой с встроенным звуковым оповещателем 100 дБ; U-пит.24 В, I-потр.76 мА; IP52, t-раб.-30...+55°С, 300х105х21 мм, 0.21 кг. | руб./шт | 832 | 770 | 708
| 309934 | Молния-24-З "Порошок уходи" | Оповещатель пожарный световой с встроенным звуковым оповещателем 100 дБ; U-пит.24 В, I-потр.76 мА; IP52, t-раб.-30...+55°С, 300х105х21 мм, 0.21 кг. | руб./шт | 832 | 770 | 708
| 321998 | Надпись сменная для Молнии "Выход" | Надпись сменная для табло «Молния». Комплект: стекло с нанесённой пиктограммой и подложка зелёного цвета. | руб./шт | 128 | 118.51 | 109.02
| 321999 | Надпись сменная для Молнии "Стрелка" | Надпись сменная для табло «Молния». Комплект: стекло с нанесённой пиктограммой и подложка зелёного цвета. | руб./шт | 128 | 118.51 | 109.02
| 308373 | Надпись сменная для светового табло М "Выход" | Надпись сменная для табло «Молния» | руб./шт | 128 | 118.09 | 108.18
| 308374 | Надпись сменная для светового табло М "СТРЕЛКА" | Надпись сменная для табло «Молния». Комплект: стекло с нанесённой пиктограммой и подложка зелёного цвета. | руб./шт | 128 | 118.09 | 108.18
| 313087 | Надпись сменная для светового табло Т "Выход" | В комплекте: зел.фон + оргстекло с надписью. Позволяет оперативно изменить информационную надпись или пиктограмму в табло. | руб./шт | 104 | 94.99 | 85.98
| 308375 | Наклейка на табло М: ГРАНД, AQUA "ВЫХОД" | Наклейка для табло Молния Гранд, Молния AQUA. Любая надпись на заказ. 290*95 мм | руб./шт | 77 | 70.99 | 64.98
| 203356 | ОПОП 1-8 "ВЫХОД",12В | Оповещатель пожарный световой, U-пит.12 В, I-потр. ≤20 мА, IP41, t-раб. -40...+55°С, габ.размер 300х100х20 мм. | руб./шт | 473 | 461.26 | 449.52
| 237036 | ОПОП 1-8 "ВЫХОД",220В | Оповещатель пожарный световой, U-пит.220 В, Р-потр. ≤0,6 Вт, IP41, t-раб. -40...+55°С, габ.размер 300х100х20 мм. | руб./шт | 555 | 541.26 | 527.52
| 206750 | ОПОП 1-8 "ВЫХОД",24В | Оповещатель пожарный световой, U-пит.24 В, I-потр. ≤20 мА, IP41, t-раб. -40...+55°С, габ.размер 300х100х20 мм. | руб./шт | 555 | 541.26 | 527.52
| 214453 | ОПОП 1-8 "Пожар",12В | Оповещатель пожарный световой, U-пит.12 В, I-потр. ≤20 мА, IP41, t-раб. -40...+55°С, габ.размер 300х100х20 мм. | руб./шт | 503 | 490.51 | 478.02
| 237038 | ОПОП 1-8 "Пожар",220В | Оповещатель пожарный световой, U-пит.220 В, Р-потр. ≤0,6 Вт, IP41, t-раб. -40...+55°С, габ.размер 300х100х20 мм. | руб./шт | 585 | 570.51 | 556.02
| 237037 | ОПОП 1-8 "Пожар",24В | Оповещатель пожарный световой, U-пит.24 В, I-потр. ≤20 мА, IP41, t-раб. -40...+55°С, габ.размер 300х100х20 мм. | руб./шт | 585 | 570.51 | 556.02
| 211541 | ОПОП 1-8М "Выход" | Табло «ВЫХОД» 12В, 20мА, 300х100х20 мм, IP41, -40...+55°С | руб./шт | 398 | 388 | 378
| 296629 | Пиктограмма "ВЫХОД/стрелка направо вниз" для ССА 3000 (LPC10-2-30-15-NAPRVN) | Пиктограмма "ВЫХОД/стрелка направо вниз" PVC для ССА 3000, подходят для ССА 3001 и 3002, размер знака 350х130 мм, цвет зеленый | руб./шт | 136.29 | 136.29 | 136.29
| 241389 | Плазма-П220-С "Выход" | Световое табло, промышленное всепогодное исполнение без взрывозащиты, Uпит. 220В, 30mA, Tокр. среды -55°…+85°С, IP68 | руб./шт | 8495 | 8359 | 8223
| 276583 | Плазма-П220-С "НАДПИСЬ" | Любая надпись на заказ. Необходимые надписи и их количество указываются в комментарии к заказу. Световое табло, промышленное всепогодное исполнение без взрывозащиты, Uпит. 220В, 30mA, Tокр. среды -55°…+85°С, IP68 | руб./шт | 8495 | 8359 | 8223
| 298593 | Плазма-П220-С 40х20 "НАДПИСЬ" | Оповещатель пожарный световой с возможностью смены надписи; поле надписи 40х22 см; U-пит.165…253 В, P-потр.6 Вт; IP68, t-раб.-55…+85°С, 505х230х35 мм | руб./шт | 9844 | 9686.51 | 9529.02
| 298595 | Плазма-П220-С ГОСТ "НАДПИСЬ" | Оповещатель пожарный световой с возможностью смены надписи; скрытая надпись; U-пит.165…253 В, I-потр.360 мА; IP68, t-раб.-55…+85°С, 465х150х65 мм | руб./шт | 10348 | 10181.99 | 10015.98
| 241390 | Плазма-П220-СЗ "Выход" | Оповещатель пожарный световой со встроенной сиреной, промышленное всепогодное исполнение без взрывозащиты, раздельное включение; 95 дБ, Uпит. 220В, I-потр.30mA; IP68, t-раб.-55°…+85°С | руб./шт | 9665 | 9510.49 | 9355.98
| 276584 | Плазма-П220-СЗ "НАДПИСЬ" | Любая надпись на заказ. Необходимые надписи и их количество указываются в комментарии к заказу. Светозвуковое табло, промышленное всепогодное исполнение без взрывозащиты, раздельное управление светом и звуком, Uпит. 220В, 30mA, 95дБ, Tокр. среды -55°…+85°С, IP68 | руб./шт | 9665 | 9510.49 | 9355.98
| 298594 | Плазма-П220-СЗ 40х20 "НАДПИСЬ" | Оповещатель пожарный свето-звуковой с возможностью смены надписи; поле надписи 40х22 см, уровень звукового давления 95 дБ; U-пит.165…253 В, P-потр.6 Вт; IP68, t-раб.-55…+85°С, 505х230х35 мм | руб./шт | 10889 | 10714.51 | 10540.02
| 298596 | Плазма-П220-СЗ ГОСТ "НАДПИСЬ" | Оповещатель пожарный свето-звуковой с возможностью смены надписи; скрытая надпись, уровень звукового давления 95 дБ; U-пит.165…253 В, I-потр.360 мА; IP68, t-раб.-55…+85°C, 465х150х65 мм | руб./шт | 12441 | 12242.01 | 12043.02
| 298580 | Плазма-П-Н-АК 12-24 "НАДПИСЬ" | Оповещатель пожарный световой с возможностью смены надписи; U-пит.10...27 В, встроенный резервный источник питания, время автономной работы не менее 1 часа; IP67, t-раб.-60…+70°C, 466х160х41 мм. Корпус из коррозионностойкой стали 12х18Н10 | руб./шт | 33655 | 33655 | 33655
| 298592 | Плазма-П-Н-АК 220 "НАДПИСЬ" | Оповещатель пожарный световой с возможностью смены надписи; U-пит.165...250 В, встроенный резервный источник питания, время автономной работы не менее 1 часа; IP67, t-раб.-60…+70°C, 466х160х41 мм. Корпус из коррозионностойкой стали 12х18Н10 | руб./шт | 33655 | 33655 | 33655
| 298578 | Плазма-П-Н-С 12-24 "НАДПИСЬ" | Оповещатель пожарный световой с возможностью смены надписи; два режима работы; U-пит.10...27 В, I-потр.500 мА; IP67, t-раб. -60…+70°C, 466х160х41 мм. Корпус из коррозионностойкой стали 12х18Н10 | руб./шт | 29581 | 29581 | 29581
| 298590 | Плазма-П-Н-С 220 "НАДПИСЬ" | Оповещатель пожарный световой с возможностью смены надписи; два режима работы; U-пит.165…250 В, I-потр.50 мА; IP67, t-раб.-60…+70°C, 466х160х41 мм. Корпус из коррозионностойкой стали 12х18Н10 | руб./шт | 29581 | 29581 | 29581
| 298579 | Плазма-П-Н-СЗ 12-24 "НАДПИСЬ" | Оповещатель пожарный свето-звуковой с возможностью смены надписи; два режима работы, уровень звукового давления 105 дБ; U-пит. 10...27 В, I-потр.500 мА (свет)/200 мА (звук); IP67, t-раб. -60…+70°C, 466х160х41 мм. Корпус из коррозионностойкой стали 12х18Н10 | руб./шт | 31531 | 31531 | 31531
| 298591 | Плазма-П-Н-СЗ 220 "НАДПИСЬ" | Оповещатель пожарный свето-звуковой с возможностью смены надписи; два режима работы, уровень звукового давления 105 дБ; U-пит.165...250 В, I-потр.50 мА (свет)/20 мА (звук); IP67, t-раб. -60…+70°C, 466х160х41 мм. Корпус из коррозионностойкой стали 12х18Н10 | руб./шт | 31531 | 31531 | 31531
| 298577 | Плазма-П-ПЛ-АК 12-24 "НАДПИСЬ" | Оповещатель пожарный световой с возможностью смены надписи; Uпит.10...27 В, встроенный резервный источник питания, время автономной работы не менее 1 часа; IP67, t-раб.-60…+70°С, 466x160x50 мм. Корпус из ударопрочного полиамида | руб./шт | 15652 | 15652 | 15652
| 298587 | Плазма-П-ПЛ-АК 220 "НАДПИСЬ" | Оповещатель пожарный световой с возможностью смены надписи; Uпит.165...250 В, встроенный резервный источник питания, время автономной работы не менее 1 часа; IP67, t-раб.-60…+70°С, 466x160x50 мм. Корпус из ударопрочного полиамида | руб./шт | 15652 | 15652 | 15652
| 298575 | Плазма-П-ПЛ-С 12-24 "НАДПИСЬ" | Оповещатель пожарный световой с возможностью смены надписи; два режима работы; Uпит.10...27 В, I-потр.500 мА; IP67, t-раб. -60…+70°С, 466x160x50 мм. Корпус из ударопрочного полиамида | руб./шт | 11649 | 11649 | 11649
| 298588 | Плазма-П-ПЛ-С 220 "НАДПИСЬ" | Оповещатель пожарный световой с возможностью смены надписи; два режима работы; Uпит.165…250 В, I-потр.50 мА; IP67, t-раб.-60…+70°С, 466x160x50 мм. Корпус из ударопрочного полиамида | руб./шт | 11649 | 11649 | 11649
| 298576 | Плазма-П-ПЛ-СЗ 12-24 "НАДПИСЬ" | Оповещатель пожарный свето-звуковой с возможностью смены надписи; два режима работы, уровень звукового давления 105 дБ; Uпит. 10...27 В, I-потр.500 мА (свет)/200 мА (звук); IP67, t-раб. -60…+70°С, 466x160x50 мм. Корпус из ударопрочного полиамида | руб./шт | 13600 | 13600 | 13600
| 298589 | Плазма-П-ПЛ-СЗ 220 "НАДПИСЬ" | Оповещатель пожарный свето-звуковой с возможностью смены надписи; два режима работы, уровень звукового давления 105 дБ; U-пит.165...250 В, I-потр.50 мА (свет)/20 мА (звук); IP67, t-раб. -60…+70°С, 466x160x50 мм. Корпус из ударопрочного полиамида | руб./шт | 13600 | 13600 | 13600
| 241388 | Плазма-П-С "Выход" | Световое табло, промышленное всепогодное исполнение без взрывозащиты, U-пит. 9-28В, 300mA, T-окр. среды -55°…+85°C, IP68 | руб./шт | 7989 | 7860.99 | 7732.98
| 276585 | Плазма-П-С "НАДПИСЬ" | Любая надпись на заказ. Необходимые надписи и их количество указываются в комментарии к заказу. Световое табло, промышленное всепогодное исполнение без взрывозащиты, U-пит. 9-28В, 300mA, T-окр. среды -55°…+85°C, IP68 | руб./шт | 7989 | 7860.99 | 7732.98
| 298581 | Плазма-П-С 40х20 "НАДПИСЬ" | Оповещатель пожарный световой с возможностью смены надписи; поле надписи 40х22 см; U-пит.10…28 В, I-потр.400 мА; IP68, t-раб.-55…+85°С, 505х230х35 мм | руб./шт | 9106 | 8960.51 | 8815.02
| 298582 | Плазма-П-С 40х20 2К "НАДПИСЬ 1 / НАДПИСЬ 2" | Оповещатель пожарный световой с возможностью смены надписи; раздельное управление двумя надписями, поле надписи 40х22 см; U-пит.10…28 В, I-потр. 400 мА; IP68, t-раб.-55…+85°С, 505х230х35 мм | руб./шт | 9255 | 9107.01 | 8959.02
| 298585 | Плазма-П-С ГОСТ "НАДПИСЬ" | Оповещатель пожарный световой с возможностью смены надписи; скрытая надпись; U-пит.10…28 В, I-потр.360 мА; IP68, t-раб.-55…+85°С, 465х150х65 мм | руб./шт | 10575 | 10406.01 | 10237.02
| 255100 | Плазма-П-СЗ "Автоматика отключена" | Оповещатель пожарный световой со встроенной сиреной, промышленное всепогодное исполнение без взрывозащиты, раздельное включение; 95 дБ, Uпит.9...28 В, I-потр.400 mA; IP68, t-раб.-55°…+85°С | руб./шт | 9223 | 9074.99 | 8926.98
| 235497 | Плазма-П-СЗ "Выход" | Оповещатель пожарный световой со встроенной сиреной, промышленное всепогодное исполнение без взрывозащиты, раздельное включение; 95 дБ, Uпит.9...28 В, I-потр.400 mA; IP68, t-раб.-55°…+85°С | руб./шт | 9223 | 9074.99 | 8926.98
| 276586 | Плазма-П-СЗ "НАДПИСЬ" | Любая надпись на заказ. Необходимые надписи и их количество указываются в комментарии к заказу. Светозвуковое табло, промышленное всепогодное исполнение без взрывозащиты, раздельное управление светом и звуком, Uпит. 9-28В, 400mA, 95дБ, Tокр. среды -55°…+85°С, IP68 | руб./шт | 9223 | 9074.99 | 8926.98
| 254153 | Плазма-П-СЗ "Порошок не входить" | Оповещатель пожарный световой со встроенной сиреной, промышленное всепогодное исполнение без взрывозащиты, раздельное включение; 95 дБ, Uпит.9...28 В, I-потр.400 mA; IP68, t-раб.-55°…+85°С | руб./шт | 9223 | 9074.99 | 8926.98
| 298583 | Плазма-П-СЗ 40х20 "НАДПИСЬ" | Оповещатель пожарный свето-звуковой с возможностью смены надписи; поле надписи 40х22 см, уровень звукового давления 95 дБ; U-пит.10…28 В, I-потр.400 мА; IP68, t-раб.-55…+85°С, 505х230х35 мм | руб./шт | 10480 | 10312.49 | 10144.98
| 298584 | Плазма-П-СЗ 40х20 2К "НАДПИСЬ 1 / НАДПИСЬ 2" | Оповещатель пожарный свето-звуковой с возможностью смены надписи; раздельное управление двумя надписями, поле надписи 40х22 см, уровень звукового давления 95 дБ; U-пит.10…28 В, I-потр.400 мА; IP68, t-раб.-55…+85°С, 505х230х35 мм | руб./шт | 10679 | 10507.99 | 10336.98
| 298586 | Плазма-П-СЗ ГОСТ "НАДПИСЬ" | Оповещатель пожарный свето-звуковой с возможностью смены надписи; скрытая надпись, уровень звукового давления 95 дБ; U-пит.10…28 В, I-потр.360 мА; IP68, t-раб.-55…+85°С, 465х150х65 мм | руб./шт | 13273 | 13060.49 | 12847.98
| 303563 | Подвес тросовый 1 м для крепления световых табло (SQ0349-0504) | Подвес тросовый 1 м для крепления световых табло TDM | руб./шт | 228.65 | 222.93 | 217.2
| 211799 | ПРЕСТИЖ-12 "Выход" (рамка серебро) | Оповещатель пожарный световой премиум-класса, алюмин.профиль; U-пит. 12 В, I-потр. 20 мА; IP41, t-раб.-30...+55°С, габ.размеры 322×125×12 мм. | руб./шт | 2325 | 2139.51 | 1954.02
| 257198 | ПРЕСТИЖ-12 Д "Выход" (рамка серебро) | Оповещатель пожарный световой двусторонний премиум-класса, алюмин.профиль; U-пит. 12 В, I-потр. 40 мА; IP41, t-раб.-30...+55°С, габ.размеры 322×135×10 мм. | руб./шт | 2967 | 2729.49 | 2491.98
| 257196 | ПРЕСТИЖ-12 ПРЕМИУМ "Выход" (рамка серебро) | Оповещатель пожарный световой премиум-класса, алюмин.профиль; U-пит. 12 В, I-потр. 40 мА; IP41, t-раб.-30...+55°С, габ.размеры 500×250×10 мм. | руб./шт | 5102 | 4694.5 | 4287
| 257200 | ПРЕСТИЖ-12 ПРЕМИУМ Д "Выход" (рамка серебро) | Оповещатель пожарный световой двусторонний премиум-класса, алюмин.профиль; U-пит. 12 В, I-потр. 80 мА; IP41, t-раб.-30...+55°С, габ.размеры 500×250×10 мм. | руб./шт | 9040 | 8318.99 | 7597.98
| 232116 | ПРЕСТИЖ-24 "Выход" (рамка серебро) | Оповещатель пожарный световой премиум-класса, алюмин.профиль; U-пит. 24 В, I-потр. 20 мА; IP41, t-раб.-30...+55°С, габ.размеры 322×125×12 мм. | руб./шт | 2325 | 2139.51 | 1954.02
| 257199 | ПРЕСТИЖ-24 Д "Выход" (рамка серебро) | Оповещатель пожарный световой двусторонний премиум-класса, алюмин.профиль; U-пит. 24 В, I-потр. 40 мА; IP41, t-раб.-30...+55°С, габ.размеры 322×135×10 мм. | руб./шт | 2967 | 2729.49 | 2491.98
| 257197 | ПРЕСТИЖ-24 ПРЕМИУМ "Выход" (рамка серебро) | Оповещатель пожарный световой премиум-класса, алюмин.профиль; U-пит. 24 В, I-потр. 40 мА; IP41, t-раб.-30...+55°С, габ.размеры 500×250×10 мм. | руб./шт | 5102 | 4694.5 | 4287
| 257201 | ПРЕСТИЖ-24 ПРЕМИУМ Д "Выход" (рамка серебро) | Оповещатель пожарный световой двусторонний премиум-класса, алюмин.профиль; U-пит. 24 В, I-потр. 80 мА; IP41, t-раб.-30...+55°C, габ.размеры 500х250х10 мм. | руб./шт | 9040 | 8318.99 | 7597.98
| 221174 | Призма 102 (Выход) | Световой указатель (табло) «Выход», 12 В, 20 мА, метал. корпус, IP41, -30...+55°С, 290х100х20 мм | руб./шт | 610 | 576.2 | 542.4
| 290648 | Призма 301-12-00 (Выход) | Табло U-пит. 9...14 В, I-потр. 20 мА, IP40, t-раб. -30...+55°С; габ.размеры 290x125x25 мм. Два способа крепления: задней поверхностью к стене или к потолку на подвесе | руб./шт | 590 | 551.8 | 513.6
| 275166 | Призма 302-12-00 ("Выход") | Табло свето-звуковое; U-пит. 9...14 В, I-потр. свет. 20 мА, I-потр. звук. 50 мА IP20, t-раб. -30...+55°С; габ.размеры 290x125x25 мм. Два способа крепления: задней поверхностью к стене или к потолку на подвесе | руб./шт | 950 | 887.8 | 825.6
| 296612 | Самоклеящаяся этикетка "Выезд" (LPC10-1-24-09-VIEZD) | Самоклеящаяся этикетка "Выезд" для ДПА IP20/54, размер знака 240х90 мм, подходит для нанесения на аварийные светильники ДПА 2101, 2104, 2105, 5030, 5032, 5040, 5043, цвет зеленый | руб./шт | 75.68 | 75.68 | 75.68
| 296624 | Самоклеящаяся этикетка "Выезд" для ССА 1005 (LPC10-1-35-13-VIEZD) | Самоклеящаяся этикетка "Выезд" для ССА 1005, размер знака 350х130 мм, цвет зеленый | руб./шт | 80.96 | 80.96 | 80.96
| 296616 | Самоклеящаяся этикетка "Выезд/стрелка налево" (LPC10-1-24-09-VZNAL) | Самоклеящаяся этикетка "Выезд/стрелка налево" для ДПА IP20/54, размер знака 240х90 мм, подходит для нанесения на аварийные светильники ДПА 2101, 2104, 2105, 5030, 5032, 5040, 5043, цвет зеленый | руб./шт | 75.68 | 75.68 | 75.68
| 296626 | Самоклеящаяся этикетка "Выезд/стрелка налево" для ССА 1005 (LPC10-1-35-13-VZNAL) | Самоклеящаяся этикетка "Выезд/стрелка налево" для ССА 1005, размер знака 350х130 мм, цвет зеленый | руб./шт | 80.96 | 80.96 | 80.96
| 296617 | Самоклеящаяся этикетка "Выезд/стрелка направо" (LPC10-1-24-09-VZNAPR) | Самоклеящаяся этикетка "Выезд/стрелка направо" для ДПА IP20/54, размер знака 240х90 мм, подходит для нанесения на аварийные светильники ДПА 2101, 2104, 2105, 5030, 5032, 5040, 5043, цвет зеленый | руб./шт | 75.68 | 75.68 | 75.68
| 296627 | Самоклеящаяся этикетка "Выезд/стрелка направо" для ССА 1005 (LPC10-1-35-13-VZNAPR) | Самоклеящаяся этикетка "Выезд/стрелка направо" для ССА 1005, размер знака 350х130 мм, цвет зеленый | руб./шт | 80.96 | 80.96 | 80.96
| 284055 | Самоклеящаяся этикетка "Выход" для ССА 1005 (LPC10-1-35-13-VYHD) | Самоклеящаяся этикетка "Выход" для ССА 1005, размер знака 350х130 мм, цвет зеленый | руб./шт | 80.96 | 80.96 | 80.96
| 296614 | Самоклеящаяся этикетка "Выход/лестница вверх/фигура" (LPC10-1-24-09-VLVVF) | Самоклеящаяся этикетка "Выход/лестница вверх/фигура" для ДПА IP20/54, размер знака 240х90 мм, подходит для нанесения на аварийные светильники ДПА 2101, 2104, 2105, 5030, 5032, 5040, 5043, цвет зеленый | руб./шт | 75.68 | 75.68 | 75.68
| 296625 | Самоклеящаяся этикетка "Выход/лестница вверх/фигура" для ССА 1005 (LPC10-1-35-13-VLVVF) | Самоклеящаяся этикетка "Выход/лестница вверх/фигура" для ССА 1005, размер знака 350х130 мм, цвет зеленый | руб./шт | 80.96 | 80.96 | 80.96
| 296613 | Самоклеящаяся этикетка "Выход/лестница вниз/фигура" (LPC10-1-24-09-VLVNF) | Самоклеящаяся этикетка "Выход/лестница вниз/фигура" для ДПА IP20/54, размер знака 240х90 мм, подходит для нанесения на аварийные светильники ДПА 2101, 2104, 2105, 5030, 5032, 5040, 5043, цвет зеленый | руб./шт | 75.68 | 75.68 | 75.68
| 284054 | Самоклеящаяся этикетка "Выход/лестница вниз/фигура" для ССА (LPC10-1-35-13-VLVNF) | Самоклеящаяся этикетка "Выход/лестница вниз/фигура" для ССА 1005, размер знака 350х130 мм, цвет зеленый | руб./шт | 80.96 | 80.96 | 80.96
| 296615 | Самоклеящаяся этикетка "Выход-EXIT" (LPC10-1-24-09-VYHD) | Самоклеящаяся этикетка "Выход-EXIT" для ДПА IP20/54, размер знака 240х90 мм, подходит для нанесения на аварийные светильники ДПА 2101, 2104, 2105, 5030, 5032, 5040, 5043, цвет зеленый | руб./шт | 75.68 | 75.68 | 75.68
| 296611 | Самоклеящаяся этикетка "Направляющая стрелка" (LPC10-1-24-09-STR) | Самоклеящаяся этикетка "Направляющая стрелка" для ДПА IP20/54, размер знака 240х90 мм, подходит для нанесения на аварийные светильники ДПА 2101, 2104, 2105, 5030, 5032, 5040, 5043, цвет зеленый | руб./шт | 75.68 | 75.68 | 75.68
| 296608 | Самоклеящаяся этикетка "Пожарный гидрант" (LPC10-1-24-09-PGID) | Самоклеящаяся этикетка F02 "Пожарный кран" для ДПА IP20/54, размер знака 240х90 мм, подходит для нанесения на аварийные светильники ДПА 2101, 2104, 2105, 5030, 5032, 5040, 5043, цвет красный | руб./шт | 75.68 | 75.68 | 75.68
| 296621 | Самоклеящаяся этикетка "Пожарный гидрант" для ССА 1005 (LPC10-1-35-13-PGID) | Самоклеящаяся этикетка F02 "Пожарный кран" для ССА 1005, размер знака 350х130 мм, цвет красный | руб./шт | 80.96 | 80.96 | 80.96
| 296609 | Самоклеящаяся этикетка "Пожарный кран/стрелка налево" (LPC10-1-24-09-PKNAL) | Самоклеящаяся этикетка "Пожарный кран/стрелка налево" для ДПА IP20/54, размер знака 240х90 мм, подходит для нанесения на аварийные светильники ДПА 2101, 2104, 2105, 5030, 5032, 5040, 5043, цвет красный | руб./шт | 75.68 | 75.68 | 75.68
| 296622 | Самоклеящаяся этикетка "Пожарный кран/стрелка налево" для ССА 1005 (LPC10-1-35-13-PKNAL) | Самоклеящаяся этикетка "Пожарный кран/стрелка налево" для ССА 1005, размер знака 350х130 мм, цвет красный | руб./шт | 80.96 | 80.96 | 80.96
| 296610 | Самоклеящаяся этикетка "Пожарный кран/стрелка направо" (LPC10-1-24-09-PKNAPR) | Самоклеящаяся этикетка "Пожарный кран/стрелка направо" для ДПА IP20/54, размер знака 240х90 мм, подходит для нанесения на аварийные светильники ДПА 2101, 2104, 2105, 5030, 5032, 5040, 5043, цвет красный | руб./шт | 75.68 | 75.68 | 75.68
| 296623 | Самоклеящаяся этикетка "Пожарный кран/стрелка направо" для ССА 1005 (LPC10-1-35-13-PKNAPR) | Самоклеящаяся этикетка "Пожарный кран/стрелка направо" для ССА 1005, размер знака 350х130 мм, цвет красный | руб./шт | 80.96 | 80.96 | 80.96
| 296606 | Самоклеящаяся этикетка "Фигура/стрелка вверх влево" (LPC10-1-24-09-FVVNAL) | Самоклеящаяся этикетка "Фигура/стрелка вверх влево" для ДПА IP20/54, размер знака 240х90 мм, подходит для нанесения на аварийные светильники ДПА 2101, 2104, 2105, 5030, 5032, 5040, 5043, цвет зеленый | руб./шт | 75.68 | 75.68 | 75.68
| 296607 | Самоклеящаяся этикетка "Фигура/стрелка вверх вправо" (LPC10-1-24-09-FVVNAPR) | Самоклеящаяся этикетка "Фигура/стрелка вверх вправо" для ДПА IP20/54, размер знака 240х90 мм, подходит для нанесения на аварийные светильники ДПА 2101, 2104, 2105, 5030, 5032, 5040, 5043, цвет зеленый | руб./шт | 75.68 | 75.68 | 75.68
| 296603 | Самоклеящаяся этикетка "Фигура/стрелка вверх" (LPC10-1-24-09-FVERH) | Самоклеящаяся этикетка "Фигура/стрелка вверх" для ДПА IP20/54, размер знака 240х90 мм, подходит для нанесения на аварийные светильники ДПА 2101, 2104, 2105, 5030, 5032, 5040, 5043, цвет зеленый | руб./шт | 75.68 | 75.68 | 75.68
| 296620 | Самоклеящаяся этикетка "Фигура/стрелка вверх" для ССА 1005 (LPC10-1-35-13-FVERH) | Самоклеящаяся этикетка "Фигура/стрелка вверх" для ССА 1005, размер знака 350х130 мм, цвет зеленый | руб./шт | 80.96 | 80.96 | 80.96
| 296600 | Самоклеящаяся этикетка "Фигура/стрелка влево" (LPC10-1-24-09-FNAL) | Самоклеящаяся этикетка "Фигура/стрелка влево" для ДПА IP20/54, размер знака 240х90 мм, подходит для нанесения на аварийные светильники ДПА 2101, 2104, 2105, 5030, 5032, 5040, 5043, цвет зеленый | руб./шт | 75.68 | 75.68 | 75.68
| 284053 | Самоклеящаяся этикетка "Фигура/стрелка влево" для ССА 1005 (LPC10-1-35-13-FNAL) | Самоклеящаяся этикетка "Фигура/стрелка влево" для ССА 1005, размер знака 350х130 мм, цвет зеленый | руб./шт | 80.96 | 80.96 | 80.96
| 296604 | Самоклеящаяся этикетка "Фигура/стрелка вниз влево" (LPC10-1-24-09-FVNNAL) | Самоклеящаяся этикетка "Фигура/стрелка вниз" для ДПА IP20/54, размер знака 240х90 мм, подходит для нанесения на аварийные светильники ДПА 2101, 2104, 2105, 5030, 5032, 5040, 5043, цвет зеленый | руб./шт | 75.68 | 75.68 | 75.68
| 296605 | Самоклеящаяся этикетка "Фигура/стрелка вниз вправо" (LPC10-1-24-09-FVNNAPR) | Самоклеящаяся этикетка "Фигура/стрелка вниз вправо" для ДПА IP20/54, размер знака 240х90 мм, подходит для нанесения на аварийные светильники ДПА 2101, 2104, 2105, 5030, 5032, 5040, 5043, цвет зеленый | руб./шт | 75.68 | 75.68 | 75.68
| 296602 | Самоклеящаяся этикетка "Фигура/стрелка вниз" (LPC10-1-24-09-FNIZ) | Самоклеящаяся этикетка "Фигура/стрелка вниз" для ДПА IP20/54, размер знака 240х90 мм, подходит для нанесения на аварийные светильники ДПА 2101, 2104, 2105, 5030, 5032, 5040, 5043, цвет зеленый | руб./шт | 75.68 | 75.68 | 75.68
| 296619 | Самоклеящаяся этикетка "Фигура/стрелка вниз" для ССА 1005 (LPC10-1-35-13-FNIZ) | Самоклеящаяся этикетка "Фигура/стрелка вниз" для ССА 1005, размер знака 350х130 мм, цвет зеленый | руб./шт | 80.96 | 80.96 | 80.96
| 296601 | Самоклеящаяся этикетка "Фигура/стрелка вправо" (LPC10-1-24-09-FNAPR) | Самоклеящаяся этикетка "Фигура/стрелка вправо" для ДПА IP20/54, размер знака 240х90 мм, подходит для нанесения на аварийные светильники ДПА 2101, 2104, 2105, 5030, 5032, 5040, 5043, цвет зеленый | руб./шт | 75.68 | 75.68 | 75.68
| 296618 | Самоклеящаяся этикетка "Фигура/стрелка вправо" для ССА 1005 (LPC10-1-35-13-FNAPR) | Самоклеящаяся этикетка "Фигура/стрелка вправо" для ССА 1005, размер знака 350х130 мм, цвет зеленый | руб./шт | 80.96 | 80.96 | 80.96
| 321683 | Светильник аварийного освещения EXIT-101 (EXIT-SS-101-LED) | Светильник аварийный светодиодный, односторонний, "ВЫХОД-EXIT", U-пит. 220 В, Р-потр. 1 Вт, встроенный Ni-Cd аккумулятор 1.2 В / 0.8 Ач, время работы в аварийном режиме ≤90 мин; IP20, t-раб. +5…+40°С, габ.размеры 358х149х23 мм | руб./шт | 557.21 | 516.36 | 475.5
| 285770 | Сириус ОП-М-Р 12-24 "ВЫХОД" | Общепромышленное уличное табло, U-пит. пост. 10...27В, I-потр. пост.500mA; встроенный резерв. ист.питания, время автономной работы не менее 1 час; IP67, t-раб.-60...+70°С, габ.размеры 466x160x41мм, сталь | руб./шт | 15699 | 15699 | 15699
| 313796 | Сириус ОП-М-Р 220 "ВЫХОД" | Общепромышленное уличное табло, U-пит.перем. 165...265В, I-потр. 50мА; встроенный резерв. ист.питания, время автономной работы не менее 1 час; IP67, t-раб.-60...+70°С, габ.размеры 466x160x41мм, сталь | руб./шт | 15699 | 15699 | 15699
| 285767 | Сириус ОП-М-С 12-24 "ВЫХОД" | Общепромышленное уличное табло, U-пит. пост. 10...27В, I-потр. пост.500mA; IP67, t-раб.-60...+70°С, габ.размеры 466x160x41мм, сталь | руб./шт | 11687 | 11687 | 11687
| 313797 | Сириус ОП-М-С 220 "ВЫХОД" | Общепромышленное уличное табло, U-пит.перем. 165...265В, I-потр. 50мА; IP67, t-раб.-60...+70°С, габ.размеры 466x160x41мм, сталь | руб./шт | 11687 | 11687 | 11687
| 285768 | Сириус ОП-М-СЗ 12-24 "ВЫХОД" | Оповещатель пожарный световой со встроенной сиреной общепромышленного исполнения; 105 дБ, U-пит. пост. 10...27В, I-потр. звук. 500mA, I-потр.свет. 200мА; IP67, t-раб.-60...+70°С, 466x160x41 мм, сталь | руб./шт | 13604 | 13604 | 13604
| 285769 | Сириус ОП-М-СЗ 220 "ВЫХОД" | Оповещатель пожарный световой со встроенной сиреной общепромышленного исполнения; 105 дБ, U-пит. перем. 165...250В, I-потр. звук. 50mA, I-потр.свет. 20мА; 105 дБ, IP67, t-раб.-60...+70°С, 466x160x41 мм, сталь | руб./шт | 13604 | 13604 | 13604
| 285774 | Сириус ОП-Н-Р "ВЫХОД" | Общепромышленное уличное табло, U-пит. пост. 10...27В, I-потр. пост.500mA; U-пит.перем. 165...265В, I-потр. 50мА; U-пит. пост. 275В, I-потр. пост.20mA, встроенный резерв. ист.питания, время автономной работы не менее 1 час; IP67, t-раб.-60...+70°С, габ.размеры 466x160x41мм, нерж.сталь | руб./шт | 34645 | 34645 | 34645
| 285771 | Сириус ОП-Н-С "ВЫХОД" | Общепромышленное уличное табло, U-пит. пост. 10...27В, I-потр. пост.500mA; U-пит.перем. 165...265В, I-потр. 50мА; U-пит. пост. 275В, I-потр. пост.20mA; IP67, t-раб.-60...+70°С, габ.размеры 466x160x41мм, нерж.сталь | руб./шт | 30451 | 30451 | 30451
| 285772 | Сириус ОП-Н-СЗ 12-24 "ВЫХОД" | Оповещатель пожарный световой со встроенной сиреной общепромышленного исполнения; 105 дБ, U-пит. пост. 10...27В, I-потр. звук. 500mA, I-потр.свет. 200мА; 105 дБ, IP67, t-раб.-60...+70°С, 466x160x41 мм, нерж.сталь | руб./шт | 32458 | 32458 | 32458
| 285773 | Сириус ОП-Н-СЗ 220 "ВЫХОД" | Оповещатель пожарный световой со встроенной сиреной общепромышленного исполнения; 105 дБ, U-пит. перем. 165...250В, I-потр. звук. 50mA, I-потр.свет. 20мА; 105 дБ, IP67, t-раб.-60...+70°С, 466x160x41 мм, нерж.сталь | руб./шт | 32458 | 32458 | 32458
| 303571 | Сменное табло "Аварийный выход" зеленый фон для "Топаз" (SQ0349-0210) | Надпись сменная "Аварийный выход" для световых табло TDM Топаз | руб./шт | 191.8 | 187.01 | 182.22
| 303572 | Сменное табло "Ведется видеонаблюдение" красный фон для "Топаз" (SQ0349-0222) | Надпись сменная "Ведётся видеонаблюдение" для световых табло TDM Топаз | руб./шт | 191.8 | 187.01 | 182.22
| 303573 | Сменное табло "Вход" зеленый фон для "Топаз" (SQ0349-0216) | Надпись сменная "Вход" для световых табло TDM Топаз | руб./шт | 191.8 | 187.01 | 182.22
| 303576 | Сменное табло "Выход" зеленый фон для "Топаз" (SQ0349-0215) | Надпись сменная "Выход" для световых табло TDM Топаз | руб./шт | 191.8 | 187.01 | 182.22
| 303574 | Сменное табло "Выход, стрелка налево" зеленый фон для "Топаз" (SQ0349-0219) | Надпись сменная "Выход, стрелка налево" для световых табло TDM Топаз | руб./шт | 191.8 | 187.01 | 182.22
| 303575 | Сменное табло "Выход, стрелка направо" зеленый фон для "Топаз" (SQ0349-0217) | Надпись сменная "Выход, стрелка направо" для световых табло TDM Топаз | руб./шт | 191.8 | 187.01 | 182.22
| 303577 | Сменное табло "Запасный выход" зеленый фон для "Топаз" (SQ0349-0209) | Надпись сменная "Запасн. выход" для световых табло TDM Топаз | руб./шт | 191.8 | 187.01 | 182.22
| 303579 | Сменное табло "Направление к эвакуационному выходу направо" зеленый фон для "Топаз" (SQ0349-0212) | Надпись сменная "Напр. к эвакуац. выходу направо" для световых табло TDM Топаз | руб./шт | 191.8 | 187.01 | 182.22
| 303580 | Сменное табло "Не входить! Идет облучение ультрафиолетом" красный фон для "Топаз" (SQ0349-0223) | Надпись сменная "Не входить! Идет облучение ультрафиолетом" для световых табло TDM Топаз | руб./шт | 191.8 | 187.01 | 182.22
| 303581 | Сменное табло "Не входить! Работает бактерицидная лампа!" красный фон для "Топаз" (SQ0349-0224) | Надпись сменная "Не входить! Работает бактерицидная лампа!" для световых табло TDM Топаз | руб./шт | 191.8 | 187.01 | 182.22
| 303582 | Сменное табло "Не входить" красный фон для "Топаз" (SQ0349-0211) | Надпись сменная "Не входить" для световых табло TDM Топаз | руб./шт | 191.8 | 187.01 | 182.22
| 303583 | Сменное табло "ПГ" красный фон для "Топаз" (SQ0349-0221) | Надпись сменная ""ПГ" для световых табло TDM Топаз | руб./шт | 191.8 | 187.01 | 182.22
| 303584 | Сменное табло "ПК" красный фон для "Топаз" (SQ0349-0220) | Надпись сменная ""ПК" для световых табло TDM Топаз | руб./шт | 191.8 | 187.01 | 182.22
| 296593 | ССА 2101 "ВЫХОД-EXIT" (LSSA0-2101-3-20-K03) | Светильник аварийно-эвакуационный светодиодный, односторонний; U-пит.230 В, P-потр.3 Вт, встроенный Ni-Cd аккумулятор 2.4 В / 0.8 Ач, номинальное время работы: 3 ч; IP20, t-раб.-10…+35°С, 405х235х33 мм | руб./шт | 3968.64 | 3968.64 | 3968.64
| 296598 | ССА 5043-1 (LSSA0-5043-1-65-K03) | Светильник аварийно-эвакуационный светодиодный, двусторонний, два режима работы; U-пит.230 В, P-потр.3 Вт, встроенный Ni-Cd аккумулятор 4.8 В / 0.6 Ач, номинальное время работы: 1 ч; IP65, t-раб.-10…+35°С, 390х230х100 мм. Три сменных знака в комплекте: выход, выход налево, выход направо. | руб./шт | 7078.05 | 7078.05 | 7078.05
| 296599 | ССА 5043-3 (LSSA0-5043-3-65-K03) | Светильник аварийно-эвакуационный светодиодный, двусторонний, два режима работы; U-пит.230 В, P-потр.3 Вт, встроенный Ni-Cd аккумулятор 4.8 В / 1.8 Ач, номинальное время работы: 3 ч; IP65, t-раб.-10…+35°С, 390х230х100 мм. Три сменных знака в комплекте: выход, выход налево, выход направо. | руб./шт | 7351.39 | 7351.39 | 7351.39
| 300602 | ССА-01-1 односторонний, 1,5ч ВЫХОД-EXIT (SQ0349-0011) | Светильник аварийный светодиодный, односторонний, "ВЫХОД-EXIT", U-пит. 220 В, Р-потр. 3 Вт, встроенный Ni-Cd аккумулятор 1.2 В / 0.6 Ач (время автоном. работы до 90 мин.), IP20, t-раб. -10…+40°С, габ.размеры 330х20х145 мм | руб./шт | 883.76 | 861.67 | 839.58
| 300603 | ССА-01-2 односторонний, 1,5ч АВАРИЙНЫЙ ВЫХОД (SQ0349-0012) | Светильник аварийный светодиодный, односторонний, "АВАРИЙНЫЙ ВЫХОД", U-пит. 220 В, Р-потр. 3 Вт, встроенный Ni-Cd аккумулятор 1.2 В / 0.6 Ач (время автоном. работы до 90 мин.), IP20, t-раб. -10…+40°С, габ.размеры 330х20х145 мм | руб./шт | 883.76 | 861.67 | 839.58
| 253894 | ССА1001 "ВЫХОД-EXIT" LSSA0-1001-003-K03 | Светильник аварийный светодиодный, односторонний, "ВЫХОД-EXIT", U- пит. 220 В, Р-потр. 3 Вт, встроенный Ni-Cd АКБ 1.2 В / 0.5 Ач, IP20, t-раб. -10…+40°С, габ.размеры 363х152х23 мм | руб./шт | 1176.74 | 1176.74 | 1176.74
| 253895 | ССА1002 "ЗАПАСНЫЙ ВЫХОД" LSSA0-1002-003-K03 | Светильник аварийный светодиодный, односторонний, "ЗАПАСНЫЙ ВЫХОД", U- пит. 220 В, Р-потр. 3 Вт, встроенный Ni-Cd АКБ 1.2 В / 0.5 Ач, IP20, t-раб. -10…+40°С, габ.размеры 363х152х23 мм | руб./шт | 1176.74 | 1176.74 | 1176.74
| 253896 | ССА1003 "ВЫХОД-EXIT стрелка/фигура" LSSA0-1003-003-K03 | Светильник аварийный светодиодный, двусторонний, "ВЫХОД-EXIT стрелка/фигура", U- пит. 220 В, Р-потр. 3 Вт, встроенный Ni-Cd АКБ 1.2 В / 0.5 Ач, IP20, t-раб. -10…+40°С, габ.размеры 363х152х23 мм | руб./шт | 1176.74 | 1176.74 | 1176.74
| 253897 | ССА1004 "ВЫХОД-EXIT стрелка направления" (LSSA0-1004-003-K03) | Светильник аварийный светодиодный, двусторонний, "ВЫХОД-EXIT", U- пит. 220 В, Р-потр. 3 Вт, встроенный Ni-Cd АКБ 1.2 В / 0.5 Ач, IP20, t-раб. -10…+40°С, габ.размеры 363х152х23 мм | руб./шт | 1176.74 | 1176.74 | 1176.74
| 253898 | ССА1005 Без наклейки LSSA0-1005-003-K03 | Светильник аварийный светодиодный, односторонний, без наклейки, U- пит. 220 В, Р-потр. 3 Вт, встроенный Ni-Cd АКБ 1.2 В / 0.5 Ач, IP20, t-раб. -10…+40°С, габ.размеры 363х152х23 мм | руб./шт | 1176.74 | 1176.74 | 1176.74
| 296945 | ССА1-01, 1,5 ч., односторонний, ВЫХОД-EXIT (SQ0349-0003) | Светильник аварийный светодиодный, односторонний, "ВЫХОД-EXIT", U-пит. 220 В, Р-потр. 3 Вт, встроенный Ni-Cd аккумулятор 1.2 В / 0.5 Ач, IP20, t-раб. -10…+40°С, габ.размеры 363х152х23 мм | руб./шт | 1229.87 | 1199.13 | 1168.38
| 296596 | ССА3001 сменный знак (LSSA0-3001-3-20-K03) | Светильник аварийно-эвакуационный светодиодный встраиваемый, двусторонний, сменный знак; U-пит.230 В, P-потр.3 Вт, встроенный Ni-Cd аккумулятор 3.6 В / 1.0 Ач, номинальное время работы: 3 ч; IP20, t-раб.-0…+40°С, 335х213х76 мм. Три сменных знака в комплекте: выход, выход налево, выход направо | руб./шт | 6074.97 | 6074.97 | 6074.97
| 296597 | ССА3002 сменный знак (LSSA0-3002-3-20-K03) | Светильник аварийно-эвакуационный светодиодный встраиваемый, двусторонний, сменный знак; U-пит.230 В, P-потр.3 Вт, встроенный Ni-Cd аккумулятор 3.6 В/1.0 Ач, номинальное время работы: 3 ч; IP20, t-раб.-0…+40°C, 306х162.8х8.5 мм. Три сменных знака в комплекте: выход, выход налево, выход направо | руб./шт | 7376.76 | 7376.76 | 7376.76
| 249841 | Стекло на табло Кристалл "Выход" | Стекла для табло КРИСТАЛЛ "ВЫХОД" | руб./шт | 101 | 93.01 | 85.02
| 320336 | Стекло на табло Кристалл "НАДПИСЬ" | Стекла для табло КРИСТАЛЛ. Любая надпись на заказ. Необходимые надписи и их количество указываются в комментарии к заказу. | руб./шт | 101 | 93.01 | 85.02
| 224254 | Сфера (12-24В) "Выход" | Оповещатель пожарный световой, U-пит.12...24 В, I-потр. 20 мA, t-раб.-30...+55°С, IP52, 300х100х25мм. Возможна любая надпись | руб./шт | 1440 | 1440 | 1440
| 235100 | Сфера (12-24В, скрытая надпись) "Автоматика отключена" | Оповещатель пожарный световой, скрытая надпись; U-пит.12…24В, I-потр.20mA, t-раб.-30...+55°С, IP55, 300х100х25мм | руб./шт | 2040 | 2040 | 2040
| 233362 | Сфера (12-24В, уличное исп.) "Автоматика отключена" | Световое табло уличного исполнения, U-пит.12…30 В, I-потр. ≤150 мА, IP66, tраб.-60…+70°С, габ.размеры 385x165x45 мм, вес ≤2,5кг | руб./шт | 7072 | 7072 | 7072
| 234187 | Сфера (12-24В, уличное исп.) "Выход" | Световое табло уличного исполнения, U-пит.12…30 В, I-потр. ≤150 мА, IP66, tраб.-60…+70°С, габ.размеры 385x165x45 мм, вес ≤2,5кг | руб./шт | 7072 | 7072 | 7072
| 233406 | Сфера (12-24В, уличное исп.) "Газ не входить" | Световое табло уличного исполнения, U-пит.12…30 В, I-потр. ≤150 мА, IP66, tраб.-60…+70°С, габ.размеры 385x165x45 мм, вес ≤2,5кг | руб./шт | 7072 | 7072 | 7072
| 255748 | Сфера (12-24В, уличное исп.) "Газ уходи" | Световое табло уличного исполнения, U-пит.12…30 В, I-потр. ≤150 мА, IP66, tраб.-60…+70°С, габ.размеры 385x165x45 мм, вес ≤2,5кг | руб./шт | 7072 | 7072 | 7072
| 233363 | Сфера (12-24В, уличное исп.) "Порошок не входи" | Световое табло уличного исполнения, U-пит.12…30 В, I-потр. ≤150 мА, IP66, tраб.-60…+70°С, габ.размеры 385x165x45 мм, вес ≤2,5кг | руб./шт | 7072 | 7072 | 7072
| 250024 | Сфера (12-24В, уличное исполнение, скрытая надпись) "Газ не входи" | Световое табло уличного исполнения, U-пит.12…30 В, I-потр.120 мА, IP66, tраб.-60…+85°С, 385x165x45 мм, 2,5кг | руб./шт | 7072 | 7072 | 7072
| 256831 | Сфера (12В, скрытая надпись) "Автоматика отключена" | Оповещатель пожарный световой, скрытая надпись; U-пит.12 В, I-потр.20 mA, t-раб.-30...+55°С, IP55, 300х100х25мм | руб./шт | 1774 | 1774 | 1774
| 226331 | Сфера (220В) "Выход" | Оповещатель пожарный световой, U-пит.220В, I-потр.25 mA, IP52, t-раб.-30...+55°С, габ.размеры 300х100х25мм | руб./шт | 1523 | 1523 | 1523
| 258076 | Сфера (220В) "Насосная станция пожаротушения" | Оповещатель пожарный световой, U-пит.220В, I-потр.25 mA, IP52, t-раб.-30...+55°С, габ.размеры 300х100х25мм | руб./шт | 1523 | 1523 | 1523
| 256833 | Сфера (220В, скрытая надпись) "Порошок уходи" | Световое табло с скрытой надписью, U-пит.220В, I-потр.25mA, t-раб.-30...+55°С, IP52, 300х100х25мм | руб./шт | 2123 | 2123 | 2123
| 243489 | Сфера (220В, уличное исп.) "Выход" | Оповещатель пожарный световой уличного исполнения, U-пит.220В, I-потр.50 мА, IP66, tраб.-60…+85°С, 385x165x45 мм, 2,5кг Корпус из ударопрочного полиамида. | руб./шт | 8048 | 8048 | 8048
| 245629 | Сфера (220В, уличное исп.) "Подключение пожарной техники" | Оповещатель пожарный световой уличного исполнения, U-пит.220В, I-потр.50 мА, IP66, tраб.-60…+85°С, 385x165x45 мм, 2,5кг Корпус из ударопрочного полиамида. | руб./шт | 8048 | 8048 | 8048
| 256839 | Сфера (220В, уличное исполнение, скрытая надпись) "Газ уходи" | Световое табло уличного исполнения с скрытой надписью, Uпит.220В, Iпотр.20мА, IP66, tраб.-55…+85°С, 385x165x45 мм, 2,5кг | руб./шт | 8048 | 8048 | 8048
| 223382 | Сфера (24В) "Выход" | Оповещатель пожарный световой, U-пит.24 В, I-потр. 20 мA, t-раб.-30...+55°С, IP52, 300х100х25мм. Возможна любая надпись | руб./шт | 1320 | 1320 | 1320
| 256832 | Сфера (24В, скрытая надпись) "Порошок не входи" | Оповещатель пожарный световой, скрытая надпись; U-пит. 24В, I-потр.20mA, t-раб.-30...+55°С, IP55, 300х100х25мм | руб./шт | 1920 | 1920 | 1920
| 224251 | Сфера (ЗУ, 12-24В) "Выход" (плоское) | Оповещатель пожарный световой со встроенной сиреной; 100 дБ, U-пит.12...24 В, I-потр.40mA, IP52, t-раб.-30...+55°С, 300х100х25мм | руб./шт | 2625 | 2625 | 2625
| 256835 | Сфера (ЗУ, 12-24В, скрытая надпись) "Газ уходи" | Светозвуковое табло с скрытой надписью, 100дБ, U-пит.12…24 В, I-потр.40mA, t-раб.-30...+55°С, IP52, 300х100х25мм | руб./шт | 3225 | 3225 | 3225
| 256827 | Сфера (ЗУ, 12-30В/220В, уличное исполнение) "Выход" | Оповещатель пожарный световой со встроенной сиреной уличного исполнения; 105 дБ, Uпит.12…30/220В, Iпотр.250мА; IP66, tраб.-55…+85°С, 385x165x45 мм, 2,5кг | руб./шт | 10488 | 10488 | 10488
| 256840 | Сфера (ЗУ, 12-30В, уличное исполнение, скрытая надпись) "Газ не входи" | Светозвуковое табло уличного исполнения с скрытой надписью, уровень звукового давления 105 лБ, Uпит.12…30В, Iпотр.250мА, IP66, tраб.-55…+85°С, 385x165x45 мм, 2,5кг | руб./шт | 10488 | 10488 | 10488
| 256825 | Сфера (ЗУ, 12В) "Выход" | Оповещатель пожарный световой со встроенной сиреной; 100 дБ, U-пит.12 В, I-потр.40mA, IP52, t-раб.-30...+55°С, 300х100х25мм | руб./шт | 2505 | 2505 | 2505
| 256834 | Сфера (ЗУ, 12В, скрытая надпись) "Газ не входи" | Светозвуковое табло с скрытой надписью, 100дБ, U-пит.12 В, I-потр.40mA, t-раб.-30...+55°С, IP52, 300х100х25мм | руб./шт | 3105 | 3105 | 3105
| 256841 | Сфера (ЗУ, 12-30В/220В, уличное исполнение скр.надп.) "Газ уходи" | Светозвуковое табло уличного исполнения с скрытой надписью, Uпит.12...30/220В, Iпотр.240мА, IP66, tраб.-55…+85°С, 385x165x45 мм, 2,5кг | руб./шт | 10488 | 10488 | 10488
| 220051 | Сфера (12В) "Выход" (плоское) | Оповещатель пожарный световой, U-пит.12 В, I-потр. 20 мA, t-раб.-30...+55°С, IP52, 300х100х25мм. Возможна любая надпись | руб./шт | 1174 | 1174 | 1174
| 256828 | Сфера ПРЕМИУМ (12-24В) "Выход" | Световое табло, U-пит.12...24В, I-потр.20mA, t-раб.-30...+55°С, IP55, 300х100х25мм. Возможна любая надпись | руб./шт | 1440 | 1440 | 1440
| 225107 | Сфера ПРЕМИУМ (12-24В) "Газ не входи" | Световое табло, U-пит.12...24В, I-потр.20mA, t-раб.-30...+55°С, IP55, 300х100х25мм. Возможна любая надпись | руб./шт | 1440 | 1440 | 1440
| 247922 | Сфера ПРЕМИУМ (12-24В, скрытая надпись) "Порошок не входи" | Световое табло с скрытой надписью, U-пит.12…24В, I-потр.20mA, t-раб.-30...+55°С, IP55, 300х100х25мм. Возможна любая надпись | руб./шт | 2040 | 2040 | 2040
| 220050 | Сфера ПРЕМИУМ (12В) "Выход" | Оповещатель пожарный световой U-пит. 12 В, I-потр. 20 мА, IP55, t-раб. -30...+55 °С. Возможна любая надпись | руб./шт | 1174 | 1174 | 1174
| 250972 | Сфера ПРЕМИУМ (12В, скрытая надпись) "Газ уходи" | Световое табло с скрытой надписью, U-пит.12В, I-потр.20mA, t-раб.-30...+55°С, IP55, 300х100х25мм | руб./шт | 1774 | 1774 | 1774
| 256829 | Сфера ПРЕМИУМ (220В) "Выход" | Световое табло, U-пит. 220В, I-потр.25 мA, IP55, t-раб.-30...+55°С, габ.размеры 300х100х25мм | руб./шт | 1523 | 1523 | 1523
| 226108 | Сфера ПРЕМИУМ (220В, РИП) "Выход" | Световое табло с встроенным резервным источником питания, U-пит.220В, I-потр.40 mA, IP55, t-раб.-30...+55°С, габ.размеры 300х100х25мм | руб./шт | 4212 | 4212 | 4212
| 256838 | Сфера ПРЕМИУМ (220В, РИП, скрытая надпись) "Порошок не входи" | Световое табло с скрытой надписью и резервным источником питания, U-пит.220В, I-потр.40mA, t-раб.-30...+55°С, IP52, 300х100х25мм | руб./шт | 4812 | 4812 | 4812
| 256836 | Сфера ПРЕМИУМ (220В, скрытая надпись) "Газ уходи" | Световое табло с скрытой надписью, U-пит. 220В, I-потр.25 мA, IP55, t-раб.-30...+55°С, габ.размеры 300х100х25мм | руб./шт | 2123 | 2123 | 2123
| 239231 | Сфера ПРЕМИУМ (24В) "Выход" | Оповещатель пожарный световой U-пит. 12 В, I-потр. 20 мА, IP55, t-раб. -30...+55 °С. Возможна любая надпись | руб./шт | 1320 | 1320 | 1320
| 251539 | Сфера ПРЕМИУМ (24В, скрытая надпись) "Автоматика отключена" | Световое табло с скрытой надписью, U-пит.24В, I-потр. 20mA, IP55, t-раб.-30...+55°С, 300х100х25мм | руб./шт | 1920 | 1920 | 1920
| 263754 | Сфера ПРЕМИУМ (24В, скрытая надпись) "Порошок не входи" | Световое табло с скрытой надписью, U-пит.24В, I-потр. 20mA, IP55, t-раб.-30...+55°С, 300х100х25мм | руб./шт | 1920 | 1920 | 1920
| 263753 | Сфера ПРЕМИУМ (24В, скрытая надпись) "Порошок уходи" | Световое табло с скрытой надписью, U-пит.24В, I-потр. 20mA, IP55, t-раб.-30...+55°С, 300х100х25мм | руб./шт | 1920 | 1920 | 1920
| 252183 | Сфера ПРЕМИУМ (ЗУ, 12-24В) "Выход" | Оповещатель пожарный световой со встроенной сиреной; 100 дБ, U-пит.12…24 В, I-потр.40mA, IP52, t-раб.-30...+55°С, 300х100х25мм | руб./шт | 2625 | 2625 | 2625
| 232810 | Сфера ПРЕМИУМ (ЗУ, 12-24В, скрытая надпись) "Порошок уходи" | Светозвуковое табло с скрытой надписью, 100дБ, U-пит.12…24 В, I-потр.40mA, t-раб.-30...+55°С, IP52, 300х100х25мм | руб./шт | 3225 | 3225 | 3225
| 256830 | Сфера ПРЕМИУМ (ЗУ, 12В) "Выход" | Оповещатель пожарный световой со встроенной сиреной; 100 дБ, U-пит.12 В, I-потр.40mA, IP52, t-раб.-30...+55°С, 300х100х25мм | руб./шт | 2505 | 2505 | 2505
| 256837 | Сфера ПРЕМИУМ (ЗУ, 12В, скрытая надпись) "Порошок уходи" | Оповещатель пожарный световой со встроенной сиреной с скрытой надписью, 100 дБ, U-пит.12 В, I-потр.40mA, IP52, t-раб.-30...+55°С, 300х100х25мм | руб./шт | 3105 | 3105 | 3105
| 313071 | Т 12 "Выход" | Оповещатель пожарный световой; U-пит.12 В, I-потр.20 мА, IP52, t-раб.-30..+55°C, габ.размеры 300х100х20 мм | руб./шт | 303 | 275.49 | 247.98
| 313072 | Т 12 "Запасный выход" | Оповещатель пожарный световой; U-пит.12 В, I-потр.20 мА, IP52, t-раб.-30..+55°C, габ.размеры 300х100х18 мм | руб./шт | 303 | 275.49 | 247.98
| 313088 | Т 12 ОСНОВА | Оповещатель пожарный световой без надписи (основа); U-пит.12 В, I-потр.20 мА, IP52, t-раб.-30..+55°C, габ.размеры 300х100х18 мм | руб./шт | 199 | 180.5 | 162
| 313073 | Т 12-Д "Выход" | Табло двухстороннее, U-пит.12В, I-потр.40мА, IP52, t-раб.-30..+55°C, 300х100х31 мм, 0.42кг | руб./шт | 618 | 562.5 | 507
| 320274 | Т 12-Д "Стрелка" | Табло двухстороннее, U-пит.12В, I-потр.40мА, IP52, t-раб.-30..+55°C, 300х100х31 мм, 0.42кг | руб./шт | 618 | 562.5 | 507
| 313074 | Т 12-З "Выход" | Оповещатель пожарный световой со встроенной сиреной; 95 дБ, U-пит.12 В, I-потр.72 мА; IP52, t-раб.-30..+55°С, 300х100х20 мм | руб./шт | 803 | 733 | 663
| 313075 | Т 12-ОП "Выход" | Табло подвесное; U-пит.12В, I-потр.20мА; IP52, t-раб.-30..+55°С, 300х100х31мм, 0.32кг | руб./шт | 506 | 461.5 | 417
| 313076 | Т 220 "Выход" | Оповещатель световой пожарный; U-пит. 220 В, Р-потр. 0.5 ВА, IP52, t-раб. -30..+55°С, габ.размеры 300х100х20мм, 0.22кг | руб./шт | 613 | 557 | 501
| 313077 | Т 220 "Не входить" | Оповещатель световой пожарный; U-пит. 220 В, Р-потр. 0.5 ВА, IP52, t-раб. -30..+55°С, габ.размеры 300х100х20мм, 0.22кг | руб./шт | 613 | 557 | 501
| 313078 | Т 220-Д "Выход" | Табло подвесное двухстороннее; U-пит.220В, P-потр.0.5ВА; IP52, t-раб.-30..+55°С, 300х100х31мм, 0.33кг | руб./шт | 885 | 806.49 | 727.98
| 313079 | Т 220-ОП "Выход" | Табло подвесное; U-пит.220В, P-потр.0.5ВА; IP52, t-раб.-30..+55°С, 300х100х31мм, 0.33кг | руб./шт | 735 | 668.49 | 601.98
| 313080 | Т 220-РИП "Выход" | Табло со встроенным источником резервного питания, U-пит. 220 В, P-потр. 0.4 ВА, резерв. источник питания 3 х 1,2 В 700 мАч ( АА ), время работы от резерв. источника питания не менее 8 часов, IP52, t-раб. -30...+55°С, габ.размеры 300х130х20 мм | руб./шт | 1413 | 1289.49 | 1165.98
| 313081 | Т 220-РИП-Д "Выход" | Табло подвесное двухстороннее с встроенным РИП; U-пит.220В, P-потр.0.4ВА, время работы в автономном режиме 6 часов; IP52, t-раб.-30..+55°С, 300х100х31мм, 0.34кг | руб./шт | 1670 | 1521.49 | 1372.98
| 313082 | Т 220-РИП-ОП "Выход" | Табло подвесное с встроенным РИП; U-пит.220В, P-потр.0.4ВА, время автономной работы 10 часов; IP52, t-раб.-30..+55°С, 300х100х31мм, 0.34кг | руб./шт | 1462 | 1330.01 | 1198.02
| 313083 | Т 24 "Выход" | Оповещатель пожарный световой; U-пит.24 В, I-потр.20 мА, IP52, t-раб.-30..+55°C, габ.размеры 300х100х20 мм | руб./шт | 303 | 275.49 | 247.98
| 313089 | Т 24 ОСНОВА | Оповещатель пожарный световой без надписи (основа); U-пит.24 В, I-потр.20 мА, IP52, t-раб.-30..+55°C, габ.размеры 300х100х18 мм | руб./шт | 199 | 180.5 | 162
| 313084 | Т 24-Д "Выход" | Табло двухстороннее, U-пит.24В, I-потр.20мА, IP52, t-раб.-30..+55°C, 300х100х31мм, 0.42кг | руб./шт | 618 | 562.5 | 507
| 313085 | Т 24-З "Выход" | Оповещатель пожарный световой со встроенной сиреной; 95 дБ, U-пит.24 В, I-потр.52 мА; IP52, t-раб.-30..+55°С, 300х100х20 мм | руб./шт | 803 | 733 | 663
| 313086 | Т 24-ОП "Выход" | Табло подвесное; U-пит.24В, I-потр.20мА; IP52, t-раб.-30..+55°С, 300х100х31мм, 0.32кг | руб./шт | 506 | 461.5 | 417
| 303564 | Топаз-12 "Выход" 12В, IP52 (SQ0349-0201) | Оповещатель пожарный световой настенного крепления; U-пит.12В, I-потр.20мА; IP52, t-раб.-30...+55°С, 304х105х20мм | руб./шт | 527.7 | 514.5 | 501.3
| 303548 | Топаз-12-Д "Выход" 12В, IP52 (SQ0349-0404) | Оповещатель пожарный световой двухсторонний потолочного крепления; U-пит.12В, I-потр.20мА; IP52, t-раб.-30...+55°С, 304х105х20мм | руб./шт | 1093.4 | 1066.06 | 1038.72
| 303549 | Топаз-12-Д "Направление к выходу" 12В, IP52 (SQ0349-0407) | Оповещатель пожарный световой двухсторонний потолочного крепления; U-пит.12В, I-потр.20мА; IP52, t-раб.-30...+55°С, 304х105х20мм | руб./шт | 1093.4 | 1066.06 | 1038.72
| 303550 | Топаз-12-ОП "Выход" 12В, IP52 (SQ0349-0401) | Оповещатель пожарный световой потолочного крепления; U-пит.12В, I-потр.20мА; IP52, t-раб.-30...+55°С, 304х105х20мм | руб./шт | 887.81 | 865.62 | 843.42
| 303565 | Топаз-220 "Выход" 220В, IP52 (SQ0349-0203) | Оповещатель пожарный световой настенного крепления; U-пит.220 В, P-потр.6.2 ВА; IP52, t-раб.-30...+55°С, 304х105х20 мм | руб./шт | 1065.62 | 1038.97 | 1012.32
| 303566 | Топаз-220 (основание) 220В, IP52 (SQ0349-0218) | Оповещатель пожарный световой настенного крепления без надписи (основание); U-пит.220 В, P-потр.6.2 ВА; IP52, t-раб.-30...+55°С, 304х105х20 мм | руб./шт | 872.65 | 850.84 | 829.02
| 303551 | Топаз-220-Д "Выход" 220В, IP52 (SQ0349-0406) | Оповещатель пожарный световой двухсторонний потолочного крепления; U-пит.220 В, P-потр.6.2 ВА; IP52, t-раб.-30...+55°С, 304х105х20 мм | руб./шт | 1511.76 | 1473.96 | 1436.16
| 303552 | Топаз-220-Д "Направление к выходу" 220В, IP52 (SQ0349-0409) | Оповещатель пожарный световой двухсторонний потолочного крепления; U-пит.220 В, P-потр.6.2 ВА; IP52, t-раб.-30...+55°С, 304х105х20 мм | руб./шт | 1511.76 | 1473.96 | 1436.16
| 303553 | Топаз-220-ОП "Выход" 220В, IP52 (SQ0349-0403) | Оповещатель пожарный световой потолочного крепления; U-пит.220 В, P-потр.6.2 ВА; IP52, t-раб.-30...+55°С, 304х105х20 мм | руб./шт | 1259.82 | 1228.32 | 1196.82
| 303567 | Топаз-220-РИП "Выход" 220В резервный источник питания, IP52 (SQ0349-0204) | Оповещатель пожарный световой с РИП настенного крепления; U-пит.220 В, P-потр.3.9 ВА; IP52, t-раб.-30...+55°С, 304х105х20 мм | руб./шт | 2442.16 | 2381.12 | 2320.08
| 303568 | Топаз-220-РИП (основание) 220В резервный источник питания, IP52 (SQ0349-0214) | Оповещатель пожарный световой с РИП настенного крепления без надписи (основание); U-пит.220 В, P-потр.3.9 ВА; IP52, t-раб.-30...+55°С, 304х105х20 мм | руб./шт | 2233 | 2177.18 | 2121.36
| 303554 | Топаз-220-РИП-Д "Выход" 220В, 6ч, IP52 (SQ0349-0411) | Оповещатель пожарный световой двухсторонний потолочного крепления с РИП; U-пит.220 В, P-потр.3.9 ВА; IP52, t-раб.-30...+55°С, 304х105х20 мм | руб./шт | 2902.13 | 2829.57 | 2757
| 303555 | Топаз-220-РИП-Д "Направление к выходу" 220В, 6ч, IP52 (SQ0349-0412) | Оповещатель пожарный световой двухсторонний потолочного крепления с РИП; U-пит.220 В, P-потр.3.9 ВА; IP52, t-раб.-30...+55°С, 304х105х20 мм | руб./шт | 2902.13 | 2829.57 | 2757
| 303556 | Топаз-220-РИП-ОП "Выход" 220В, 10ч, IP52 (SQ0349-0410) | Оповещатель пожарный световой с РИП потолочного крепления; U-пит.220 В, P-потр.3.9 ВА; IP52, t-раб.-30...+55°С, 304х105х20 мм | руб./шт | 2489.96 | 2427.7 | 2365.44
| 303569 | Топаз-24 "Выход" 24В, IP52 (SQ0349-0202) | Оповещатель пожарный световой настенного крепления; U-пит.24В, I-потр.20мА; IP52, t-раб.-30...+55°С, 304х105х20мм | руб./шт | 527.7 | 514.5 | 501.3
| 303570 | Топаз-24 (основание) 24В, IP52 (SQ0349-0207) | Оповещатель пожарный световой настенного крепления без надписи (основание); U-пит.24В, I-потр.20мА; IP52, t-раб.-30...+55°С, 304х105х20мм | руб./шт | 346.22 | 337.57 | 328.92
| 303557 | Топаз-24-Д "Выход" 24В, IP52 (SQ0349-0405) | Оповещатель пожарный световой двухсторонний потолочного крепления; U-пит.24В, I-потр.20мА; IP52, t-раб.-30...+55°С, 304х105х20мм | руб./шт | 1093.4 | 1066.06 | 1038.72
| 303558 | Топаз-24-Д "Направление к выходу" 24В, IP52 (SQ0349-0408) | Оповещатель пожарный световой двухсторонний потолочного крепления; U-пит.24В, I-потр.20мА; IP52, t-раб.-30...+55°С, 304х105х20мм | руб./шт | 1093.4 | 1066.06 | 1038.72
| 303559 | Топаз-24-ОП "Выход" 24В, IP52 (SQ0349-0402) | Оповещатель пожарный световой потолочного крепления; U-пит.24В, I-потр.20мА; IP52, t-раб.-30...+55°С, 304х105х20мм | руб./шт | 886.14 | 864 | 841.86
6 |  | Приборы приемно-контрольные
6.1 |  | Приборы приемно-контрольные охранно-пожарные
6.1.1 |  | Одношлейфные
| 301923 | Астра-712/1 | ППКОП, контроль 1 ШС, U-шс 9...14 В, I-шc 3 мА, встроенный звуковой сигнализатор, управление ключами TouchMemory (до 28 шт.) или кнопкой (в комплекте), выход "Сирена" 0.1 А (клеммы "SND" и "+Bat_out")/1.5 А (клеммы "SND" и "+12V"), выход "Лампа" 0.05 А, выход "Arm_out" 0.05 А, 1 оптореле 100 В/0.1 А, 1 выход питания извещателей 12 В/0.55 А, U-пит. 187...242 В, P-потр. 5Вт, под аккумулятор 12 В/7 Ач, IP41, t-раб. -30...+55°С (без АКБ), габ.размеры 165х190х79 мм | руб./шт | 2498 | 2373.1 | 2248.2
| 269336 | ВЭРС-ПК1-01 версия 3.2 | ППКОП 1 ШС, напряжение шлейфа 18...26 В, ток в шлейфе сигнализации в дежурном режиме 3 мА, управ.ТМ или кнопками, USB; U-пит. 220 В, ток потребления 0.07 А, P-потр. 5ВА, под аккумуляторную батарею 12В/1,2 Ач (приобретается отдельно); 2 реле с перекидным контактом 24В/2А, 2 выхода с контролем на оповещатели (СО, ЗО) 12В/0.7А, выход питания внешних устройств 12В/0.5А;, IP20, t-раб.-30…+50°C, габаритные размеры 240х200х83,5 мм, пластиковый корпус | руб./шт | 3426 | 3288.99 | 3151.98
| 269337 | ВЭРС-ПК1ТМ-01 версия 3.2 | ППКОП 1 ШС, напряжение шлейфа 18...26 В, ток в шлейфе сигнализации в дежурном режиме 3 мА, управ.ТМ или кнопками; U-пит. 220 В, I-потр. 0.07 А, P-потр. 5 ВА, под АКБ 12В/1,2 Ач (приобретается отдельно); 2 реле с перекидным контактом 24В/2А, 2 выхода с контролем на оповещатели (СО, ЗО) 12В/0.7А, выход питания внешних устройств 12В/0.5А;, IP20, t-раб.-30…+50°C, габаритные размеры 240х200х83,5 мм, пластиковый корпус, два ключа ТМ и считыватель в комплекте | руб./шт | 3491 | 3351.49 | 3211.98
| 249095 | Кварц исп.1 (новый) | 1ШС, напряжение в шлейфе сигнализации18±2 В, суммарная токовая нагрузка в шлейфе1,5 мА, встроенный звуковой сигнализатор с возможностью отключения, управление ключами TouchMemory, контроль линии управления, два выхода звукового и светового оповещателей с контролем, два выхода оптореле, два выхода питания извещателей (один отключаемый), напряжение питания 187...242 В, под аккумулятор 12 В / 1,2 Ач, степень защиты оболочкой IP41, диапазон рабочих температур -30...+55°С, габаритные размеры 185×150×55 мм | руб./шт | 4250 | 3970.6 | 3691.2
| 294547 | Кварц | 1ШС, U-шс.18±2В, I-шс.1,5мА, управление ключами ТМ, 2 вых.питания (откл/неотключ), 3 вых."ОК", 2 вых.ПЦН, U-пит.220В, под АКБ 12В/1,2 Ач | руб./шт | 4250 | 3970.6 | 3691.2
| 203381 | Гранд Магистр 1А | 1 ШС, под акк. 2,2 Ач, управление "Touch Memory" или кнопкой, считыватель "Touch Memory" на корпусе прибора (возможность подключения выносного), выход питающего напряжения 12 В до 0,3 А; сирена до 1,2 А; программируемая логика работы реле ПЦН и ШС, контролируемые на обрыв и К.З. выходы оповещателей | руб./шт | 3680 | 3588.01 | 3496.02
6.1.2 |  | С количеством шлейфов от 2 до 6
| 304017 | Астра-712/2 | ППКОП, контроль 2 ШС, U-шс 9...14 В, I-шc 3 мА, встроенный звуковой сигнализатор, управление ключами TouchMemory (до 28 шт.) или кнопкой (в комплекте), выход "Сирена" 0.1 А (клеммы "SND" и "+Bat_out")/1.5 А (клеммы "SND" и "+12V"), выход "Лампа" 0.05 А, выход "Arm_out" 0.05 А, 2 оптореле 100 В/0.1 А, 1 выход питания извещателей 12 В/0.55 А, U-пит. 187...242 В, P-потр. 5Вт, под аккумулятор 12 В/7 Ач, IP41, t-раб. -30...+55°С (без АКБ), габ.размеры 165х190х79 мм | руб./шт | 2636 | 2504.2 | 2372.4
| 305215 | Астра-712/4 | ППКОП, контроль 4 ШС, U-шс 9...14 В, I-шc 3 мА, встроенный звуковой сигнализатор, управление ключами TouchMemory (до 28 шт.) или кнопкой (в комплекте), выход "Сирена" 0.1 А (клеммы "SND" и "+Bat_out")/1.5 А (клеммы "SND" и "+12V"), выход "Лампа" 0.05 А, выход "Arm_out" 0.05 А, 3 оптореле 100 В/0.1 А, 1 выход питания извещателей 12 В/0.75 А, U-пит. 187...242 В, P-потр. 15Вт, под аккумулятор 12 В/7 Ач, IP41, t-раб. -30...+55°С (без АКБ), габ.размеры 165х190х79 мм | руб./шт | 4101 | 3895.95 | 3690.9
| 4385 | Астра-822 | Модуль на 8 реле, 100В, 0,1А, с контактами на "размыкание", для работы с Астра-712, Астра-РИ-РПУ, Астра-РИ-М РПУ, УОП Астра-Y, Астра-812 (-812М) | руб./шт | 1136 | 1079.2 | 1022.4
| 253420 | ВЭРС-ПК 2М версия 3.2 | 2 ШС (охранные, пожарные, технологические), 3 реле ПЦН, выходы ОК с током нагрузки до 1А с контролем линий оповещения, вход ТМ, RS-485, конфигурирование с помощью ВЭРС-ПК Prog, напряжение питания 220 В, вход внешнего РИП, под АКБ 12 В /4,5 Ач, металлический корпус | руб./шт | 9478 | 9098.99 | 8719.98
| 255768 | ВЭРС-ПК 2МТ версия 3.2 | 2 ШС (охранные, пожарные, технологические), 3 реле ПЦН, выходы ОК с током нагрузки до 1А с контролем линий оповещения, вход ТМ, RS-485, конфигурирование с помощью ВЭРС-ПК Prog, напряжение питания 220 В, вход внешнего РИП, под АКБ 12 В /4,5 Ач, металлический корпус, считыватель ТМ в комплекте | руб./шт | 9626 | 9241 | 8856
| 252906 | ВЭРС-ПК 2П версия 3.2 | 2 ШС (охранные, пожарные, технологические), 3 реле ПЦН, выходы ОК с током нагрузки до 1А с контролем линий оповещения, вход ТМ, RS-485, конфигурирование с помощью ВЭРС-ПК Prog, напряжение питания 220 В, вход внешнего РИП, под АКБ 12 В /4,5 Ач, пластиковый корпус | руб./шт | 6357 | 6102.51 | 5848.02
| 255770 | ВЭРС-ПК 2П-РС версия 3.2 | 2 ШС (охранные, пожарные, технологические), 3 реле ПЦН, выходы ОК с током нагрузки до 1А с контролем линий оповещения, вход ТМ, RS-485, встроенный регистратор на 1024 событий, конфигурирование с помощью ВЭРС-ПК Prog, напряжение питания 220 В, вход внешнего РИП, под АКБ 12 В /4,5 Ач, пластиковый корпус. | руб./шт | 6976 | 6697.01 | 6418.02
| 255769 | ВЭРС-ПК 2ПТ версия 3.2 | 2 ШС (охранные, пожарные, технологические), 3 реле ПЦН, выходы ОК с током нагрузки до 1А с контролем линий оповещения, вход ТМ, RS-485, конфигурирование с помощью ВЭРС-ПК Prog, напряжение питания 220 В, вход внешнего РИП, под АКБ 12 В /4,5 Ач, пластиковый корпус, считыватель ТМ в комплекте | руб./шт | 6430 | 6173 | 5916
| 254091 | ВЭРС-ПК 4М версия 3.2 | 4 ШС (охранные, пожарные, технологические), 3 реле ПЦН, выходы ОК с током нагрузки до 1А с контролем линий оповещения, вход ТМ, RS-485, конфигурирование с помощью ВЭРС-ПК Prog, напряжение питания 220 В, вход внешнего РИП, под АКБ 12 В /4,5 Ач, металлический корпус | руб./шт | 9790 | 9398.51 | 9007.02
| 255771 | ВЭРС-ПК 4МТ версия 3.2 | 4 ШС (охранные, пожарные, технологические), 3 реле ПЦН, выходы ОК с током нагрузки до 1А с контролем линий оповещения, вход ТМ, RS-485, конфигурирование с помощью ВЭРС-ПК Prog, напряжение питания 220 В, вход внешнего РИП, под АКБ 12 В /4,5 Ач, металлический корпус, считыватель ТМ в комплекте | руб./шт | 9955 | 9557 | 9159
| 252907 | ВЭРС-ПК 4П версия 3.2 | 4 ШС (охранные, пожарные, технологические), 3 реле ПЦН, выходы ОК с током нагрузки до 1А с контролем линий оповещения, вход ТМ, RS-485, конфигурирование с помощью ВЭРС-ПК Prog, напряжение питания 220 В, вход внешнего РИП, под АКБ 12 В /4,5 Ач, пластиковый корпус | руб./шт | 6779 | 6508 | 6237
| 255772 | ВЭРС-ПК 4П-РС версия 3.2 | 4 ШС (охранные, пожарные, технологические), 3 реле ПЦН, выходы ОК с током нагрузки до 1А с контролем линий оповещения, вход ТМ, RS-485, встроенный регистратор на 1024 событий, конфигурирование с помощью ВЭРС-ПК Prog, напряжение питания 220 В, вход внешнего РИП, под АКБ 12 В /4,5 Ач, пластиковый корпус. | руб./шт | 7259 | 6968.5 | 6678
| 252903 | ВЭРС-ПК 4ПТ версия 3.2 | 4 ШС (охранные, пожарные, технологические), 3 реле ПЦН, выходы ОК с током нагрузки до 1А с контролем линий оповещения, вход ТМ, RS-485, конфигурирование с помощью ВЭРС-ПК Prog, напряжение питания 220 В, вход внешнего РИП, под АКБ 12 В /4,5 Ач, пластиковый корпус, в комплекте 2 ключа ТМ и считыватель ТМ | руб./шт | 6946 | 6668 | 6390
| 277368 | Гранд Магистр 2 версия 3.1 | ППКОП 2ШС с выносной клавиатурой до 500 м, до 5 клавиатур, U-шс. 17...20 В, I-шс. 1.5 мА, RS-485, подключение модуля Ethernet (СА+LAN), 3 переключаемых выхода типа «сухие контакты», 4 выхода типа «открытый коллектор», U-пит.220 В, I-потр.0.13 А, под АКБ 12 В / 7 Ач, t-раб.-30...+55°С, 345х180х90 мм | руб./шт | 13449 | 13112.79 | 12776.58
| 277367 | Гранд Магистр 2 версия 3.1 (12В, без встроенного РИП) | ППКОП 2ШС с выносной клавиатурой до 500 м, до 5 клавиатур, U-шс.17...20 В I-шс. 1.5 мА, RS-485, подключение модуля Ethernet (СА+LAN), 3 переключаемых выхода типа «сухие контакты», 4 выхода типа «открытый коллектор», U-пит. 11...14 В, I-потр. 0.13 А, t-раб.-30...+55°С, 345х180х90 мм | руб./шт | 11690 | 11397.76 | 11105.52
| 283371 | Гранд Магистр 2А (версия 2) | 2 ШС, управление "Touch Memory" или кнопками с лицевой панели, выход питающего напряжения 12 В до 0,3 А; программируемая логика работы реле ПЦН и ШС, контролируемые на обрыв и К.З. выходы оповещателей, U-пит. 220 В, вход внешнего РИП, под АКБ 12 В /2.2 Ач, t-раб.-30...55°С, 200х187х65 мм. Пластиковый корпус. | руб./шт | 5520 | 5382 | 5244
| 261487 | Гранд МАГИСТР 2Арс (версия 2) | ППКОП; 2 ШС; встроенная клавиатура для управления и программирования; ЖК-дисплей; регистратор на 1024 события; возможность установки SMS модуля; 3 выхода ПЦН; 3 контролируемых выхода "ОК"; порт ТМ; U-пит.130...280 В; под АКБ 12 В/7 Ач; I-потр.210 мА; вход внешнего РИП 12 В; выход питания внешней нагрузки 12 В/1 А; t-раб.+5...+50°C, 322х167х89 мм | руб./шт | 7894 | 7696.64 | 7499.28
| 266008 | Гранд МАГИСТР 2Арс SMS2 (версия 2) | ППКОП с встроенным SMS модулем (2 SIM); 2 ШС; встроенная клавиатура для управления и программирования; ЖК-дисплей; регистратор на 1024 события; 3 выхода ПЦН; 3 контролируемых выхода "ОК"; порт ТМ; U-пит.130...280 В; под АКБ 12 В / 7 Ач; I-потр.210 мА; вход внешнего РИП 12 В; выход питания внешней нагрузки 12 В / 1 А; t-раб.+5...+50°С, 322х167х89 мм | руб./шт | 12482 | 12169.96 | 11857.92
| 266009 | Гранд МАГИСТР 2Арс SMS2 SMA (версия 2) | ППКОП с встроенным SMS модулем (2 SIM) с разъемом SMA для подключения внешней антенны; 2 ШС; встроенная клавиатура для управления и программирования; ЖК-дисплей; регистратор на 1024 события; 3 выхода ПЦН; 3 контролируемых выхода "ОК"; порт ТМ; U-пит.130...280 В; под АКБ 12 В / 7 Ач; I-потр.210 мА; вход внешнего РИП 12 В; выход питания внешней нагрузки 12 В / 1 А; t-раб.+5...+50°С, 322х167х89 мм | руб./шт | 12989 | 12664.27 | 12339.54
| 277371 | Гранд Магистр 4 версия 3.1 | ППКОП 4ШС с выносной клавиатурой до 500 м, до 5 клавиатур, U-шс. 17...20 В, I-шс. 1.5 мА, RS-485, подключение модуля Ethernet (СА+LAN), 3 переключаемых выхода типа «сухие контакты», 4 выхода типа «открытый коллектор», U-пит. 220 В, I-потр. 0.13 А, под АКБ 12 В / 7 Ач, t-раб.-30...+55°С, 345х180х90 мм | руб./шт | 13951 | 13602.23 | 13253.46
| 277370 | Гранд Магистр 4 версия 3.1 (12В, без встроенного РИП) | ППКОП 4ШС с выносной клавиатурой до 500 м, до 5 клавиатур, U-шс.17...20 В, I-шс. 1.5 мА, RS-485, подключение модуля Ethernet (СА+LAN), 3 переключаемых выхода типа «сухие контакты», 4 выхода типа «открытый коллектор», U-пит. 11...14 В, I-потр. 0.13 А, t-раб.-30...+55°С, 345х180х90 мм | руб./шт | 11901 | 11603.49 | 11305.98
| 283372 | Гранд Магистр 4А (версия 2) | 4 ШС, управление "Touch Memory" или кнопками с лицевой панели, выход питающего напряжения 12 В до 0,3 А; программируемая логика работы реле ПЦН и ШС, контролируемые на обрыв и К.З. выходы оповещателей, U-пит. 220 В, вход внешнего РИП, под АКБ 12 В /2.2 Ач, t-раб. -30...55°С, 200х187х65 мм. Пластиковый корпус. | руб./шт | 6095 | 5942.62 | 5790.24
| 261488 | Гранд МАГИСТР 4Арс (версия 2) | ППКОП; 4 ШС; встроенная клавиатура для управления и программирования; ЖК-дисплей; регистратор на 1024 события; возможность установки SMS модуля; 3 выхода ПЦН; 3 контролируемых выхода "ОК"; порт ТМ; U-пит.130...280 В; под АКБ 12 В/7 Ач; I-потр.210 мА; вход внешнего РИП 12 В; выход питания внешней нагрузки 12 В/1 А; t-раб.+5...+50°C, 322х167х89 мм | руб./шт | 8106 | 7903.35 | 7700.7
| 266010 | Гранд МАГИСТР 4Арс SMS2 (версия 2) | ППКОП с встроенным SMS модулем (2 SIM); 4 ШС; встроенная клавиатура для управления и программирования; ЖК-дисплей; регистратор на 1024 события; 3 выхода ПЦН; 3 контролируемых выхода "ОК"; порт ТМ; U-пит.130...280 В; под АКБ 12 В / 7 Ач; I-потр.210 мА; вход внешнего РИП 12 В; выход питания внешней нагрузки 12 В / 1 А; t-раб.+5...+50°С, 322х167х89 мм | руб./шт | 12694 | 12376.64 | 12059.28
| 266011 | Гранд МАГИСТР 4Арс SMS2 SMA (версия 2) | ППКОП с встроенным SMS модулем (2 SIM) с разъемом SMA для подключения внешней антенны; 4 ШС; встроенная клавиатура для управления и программирования; ЖК-дисплей; регистратор на 1024 события; 3 выхода ПЦН; 3 контролируемых выхода "ОК"; порт ТМ; U-пит.130...280 В; под АКБ 12 В / 7 Ач; I-потр.210 мА; вход внешнего РИП 12 В; выход питания внешней нагрузки 12 В / 1 А; t-раб.+5...+50°С, 322х167х89 мм | руб./шт | 13201 | 12870.98 | 12540.96
| 247846 | Гранд Магистр СБ 2 версия 3 | ППКОП 2ШС без клавиатуры, для работы в составе ППКУОП "МАГИСТРАТОР" (версия 3), напряжение шлейфа 17...20В, ток в шлейфе сигнализации в дежурном режиме 1,5 мА, RS-485, подключение модуля Ethernet (СА+LAN), 3 переключаемых выхода типа «сухие контакты», 4 выхода типа «открытый коллектор», напряжение питания 220 В, ток потребления 0,13 А, под аккумуляторную батарею 12 В / 7 Ач, диапазон рабочих температур -30...+55°С, габаритные размеры системного блока 345х180х90 мм | руб./шт | 8720 | 8502.01 | 8284.02
| 247849 | Гранд Магистр СБ 4 версия 3 | ППКОП 4ШС без клавиатуры, для работы в составе ППКУОП "МАГИСТРАТОР" (версия 3), напряжение шлейфа 17...20В, ток в шлейфе сигнализации в дежурном режиме 1,5 мА, RS-485, подключение модуля Ethernet (СА+LAN), 3 переключаемых выхода типа «сухие контакты», 4 выхода типа «открытый коллектор», напряжение питания 220 В, ток потребления 0,13 А, под аккумуляторную батарею 12 В / 7 Ач, диапазон рабочих температур -30...+55°С, габаритные размеры системного блока 345х180х90 мм | руб./шт | 8834 | 8613.16 | 8392.32
| 251405 | Гранит-3 | 3 ШС, 1 вход УДП, 4 выхода ПЦН, 3 контролируемых выхода "ОК", вход TouchMemory, вход microUSB, вход внешнего РИП, напряжение питания 220 В, под АКБ 4/7 Ач, IP20, диапазон рабочих температур -30…+50°С, 250х210х80 мм | руб./шт | 8815 | 8084.3 | 7353.6
| 252184 | Гранит-3 Эк | 3 ШС, 4 выхода ПЦН, 3 контролируемых выхода "ОК", вход TouchMemory, напряжение питания 220 В, под АКБ 4,5/7 Ач, IP20, диапазон рабочих температур -40…+50°С, 250х210х80 мм | руб./шт | 7360 | 6874.4 | 6388.8
| 251407 | Гранит-5 | 5 ШС, 1 вход УДП, 4 выхода ПЦН, 3 контролируемых выхода "ОК", вход TouchMemory, вход microUSB, вход внешнего РИП, напряжение питания 220 В, под АКБ 4.5/7 Ач, IP20, диапазон рабочих температур -30…+50°С, 250х210х80 мм | руб./шт | 9230 | 8469.4 | 7708.8
| 315214 | Гранит-5 с IP-регистратором событий 48В | Прибор приемно-контрольный охранно-пожарный с встроенным регистратором событий; 5 ШС, U-шс.19.5 В, I-шс.1.5 А, 1 вход УДП, 4 выхода ПЦН, 3 контролируемых выхода "ОК"; вход TouchMemory, вход microUSB; Ethernet, встроенный WEB интерфейс; U-пит.48 В, под АКБ 12 В 4.5 или 7 Ач, вход внешнего РИП; IP20, t-раб.-30...+50°С, 250х210х80 мм | руб./шт | 12935 | 12179.5 | 11424
| 252185 | Гранит-6 Эк | 6 ШС, 4 выхода ПЦН, 3 контролируемых выхода "ОК", вход TouchMemory, напряжение питания 220 В, под АКБ 4,5/7 Ач, IP20, диапазон рабочих температур -40…+50°С, 250х210х80 мм | руб./шт | 7960 | 7436 | 6912
6.1.3 |  | С количеством шлейфов от 8 до 10
| 214618 | Астра-984 | Модуль сопряжения с компьютером через порт USB для программирования и настройки оборудования "Астра" с интерфейсом типа RS-485 | руб./шт | 2053 | 1950.35 | 1847.7
| 254092 | ВЭРС-ПК 8М версия 3.2 | 8 ШС (охранные, пожарные, технологические), 3 реле ПЦН, выходы ОК с током нагрузки до 1А с контролем линий оповещения, вход ТМ, RS-485, конфигурирование с помощью ВЭРС-ПК Prog, напряжение питания 220 В, вход внешнего РИП, под АКБ 12 В /4,5 Ач, металлический корпус | руб./шт | 10252 | 9842 | 9432
| 255774 | ВЭРС-ПК 8МТ версия 3.2 | 8 ШС (охранные, пожарные, технологические), 3 реле ПЦН, выходы ОК с током нагрузки до 1А с контролем линий оповещения, вход ТМ, RS-485, конфигурирование с помощью ВЭРС-ПК Prog, напряжение питания 220 В, вход внешнего РИП, под АКБ 12 В /4,5 Ач, металлический корпус, считыватель ТМ в комплекте | руб./шт | 10417 | 10000.49 | 9583.98
| 252908 | ВЭРС-ПК 8П версия 3.2 | 8 ШС (охранные, пожарные, технологические), 3 реле ПЦН, выходы ОК с током нагрузки до 1А с контролем линий оповещения, вход ТМ, RS-485, конфигурирование с помощью ВЭРС-ПК Prog, напряжение питания 220 В, вход внешнего РИП, под АКБ 12 В /4,5 Ач, пластиковый корпус | руб./шт | 7463 | 7164.49 | 6865.98
| 255775 | ВЭРС-ПК 8П-РС версия 3.2 | 8 ШС (охранные, пожарные, технологические), 3 реле ПЦН, выходы ОК с током нагрузки до 1А с контролем линий оповещения, вход ТМ, RS-485, встроенный регистратор на 1024 событий, конфигурирование с помощью ВЭРС-ПК Prog, напряжение питания 220 В, вход внешнего РИП, под АКБ 12 В /4,5 Ач, пластиковый корпус. | руб./шт | 7841 | 7527.49 | 7213.98
| 253951 | ВЭРС-ПК 8ПТ версия 3.2 | 8 ШС (охранные, пожарные, технологические), 3 реле ПЦН, выходы ОК с током нагрузки до 1А с контролем линий оповещения, вход ТМ, RS-485, конфигурирование с помощью ВЭРС-ПК Prog, напряжение питания 220 В, вход внешнего РИП, под АКБ 12 В /4,5 Ач, пластиковый корпус, считыватель ТМ в комплекте | руб./шт | 7637 | 7331.5 | 7026
| 269291 | Гранд Магистр 8 версия 3.1 | ППКОП 8ШС с выносной клавиатурой до 500 м, до 5 клавиатур с информативным графическим ЖК-дисплеем и встроенной подсветкой, встроенный регистратор на 1024 события, напряжение шлейфа 17...20В, ток в шлейфе сигнализации в дежурном режиме 2.1 мА, RS-485, подключение модуля Ethernet (СА+LAN), подключение релейных модулей (на 4,8 или 16 реле); U-пит. 220 В, ток потребления 0.14 А, под аккумуляторную батарею 12В/7Ач (приобретается отдельно); 4 раздела, 3 реле с перекидным контактом 24В/2А, 4 выхода типа «открытый коллектор» 12В/0.5А, выход питания внешних устройств 12В/1.2А; t-раб. ППКОП -30...+55°С, t-раб. клавиатуры +5...+55°С; габаритные размеры системного блока 345х180х90 мм, клавиатуры 295х95х32 мм | руб./шт | 14163 | 13808.94 | 13454.88
| 269295 | Гранд Магистр 8 версия 3.1 (12В, без встроенного РИП) | ППКОП 8ШС с выносной клавиатурой до 500 м, до 5 клавиатур с информативным графическим ЖК-дисплеем и встроенной подсветкой, встроенный регистратор на 1024 события, напряжение шлейфа 17...20В, ток в шлейфе сигнализации в дежурном режиме 2.1 мА, RS-485, подключение модуля Ethernet (СА+LAN), подключение релейных модулей (на 4,8 или 16 реле); U-пит. 11...14 В, ток потребления 0.14 А; 4 раздела, 3 реле с перекидным контактом 24В/2А, 4 выхода типа «открытый коллектор» 12В/0.5А, выход питания внешних устройств 12В/1.2А; t-раб. ППКОП -30...+55°С, t-раб. клавиатуры +5...+55°С; габаритные размеры системного блока 345х180х90 мм, клавиатуры 295х95х32 мм | руб./шт | 12110 | 11807.26 | 11504.52
| 283777 | Гранд Магистр 8А (версия 2) | 8 ШС, управление "Touch Memory" или кнопками с лицевой панели, выход питающего напряжения 12 В до 0,3 А; программируемая логика работы реле ПЦН и ШС, контролируемые на обрыв и К.З. выходы оповещателей, U-пит. 220 В, вход внешнего РИП, под АКБ 12 В /2.2 Ач, t-раб. -30...55 °С, 200х187х65 мм. Пластиковый корпус. | руб./шт | 6670 | 6503.24 | 6336.48
| 261489 | Гранд МАГИСТР 8Арс (версия 2) | ППКОП; 8 ШС; встроенная клавиатура для управления и программирования; ЖК-дисплей; регистратор на 1024 события; возможность установки SMS модуля; 3 выхода ПЦН; 3 контролируемых выхода "ОК"; порт ТМ; U-пит.130...280 В; под АКБ 12 В/7 Ач; I-потр.210 мА; вход внешнего РИП 12 В; выход питания внешней нагрузки 12 В/1 А; t-раб.+5...+50°C, 322х167х89 мм | руб./шт | 8508 | 8295.3 | 8082.6
| 266012 | Гранд МАГИСТР 8Арс SMS2 (версия 2) | ППКОП с встроенным SMS модулем (2 SIM); 8 ШС; встроенная клавиатура для управления и программирования; ЖК-дисплей; регистратор на 1024 события; 3 выхода ПЦН; 3 контролируемых выхода "ОК"; порт ТМ; U-пит.130...280 В; под АКБ 12 В / 7 Ач; I-потр.210 мА; вход внешнего РИП 12 В; выход питания внешней нагрузки 12 В / 1 А; t-раб.+5...+50°С, 322х167х89 мм | руб./шт | 13096 | 12768.59 | 12441.18
| 266013 | Гранд МАГИСТР 8Арс SMS2 SMA (версия 2) | ППКОП с встроенным SMS модулем (2 SIM) с разъемом SMA для подключения внешней антенны; 8 ШС; встроенная клавиатура для управления и программирования; ЖК-дисплей; регистратор на 1024 события; 3 выхода ПЦН; 3 контролируемых выхода "ОК"; порт ТМ; U-пит.130...280 В; под АКБ 12 В / 7 Ач; I-потр.210 мА; вход внешнего РИП 12 В; выход питания внешней нагрузки 12 В / 1 А; t-раб.+5...+50°С, 322х167х89 мм | руб./шт | 13603 | 13262.93 | 12922.86
| 251408 | Гранит-8 | 8 ШС, 1 вход УДП, 4 выхода ПЦН, 3 контролируемых выхода "ОК", вход TouchMemory, вход microUSB, вход внешнего РИП, напряжение питания 220 В, под АКБ 4/7 Ач, IP20, диапазон рабочих температур -30…+50°С, 250х210х80 мм | руб./шт | 9895 | 9075.5 | 8256
| 252186 | Гранит-9 Эк | 9 ШС, 4 выхода ПЦН, 3 контролируемых выхода "ОК", вход TouchMemory, напряжение питания 220 В, под АКБ 4,5/7 Ач, IP20, диапазон рабочих температур -40…+50°С, 250х210х80 мм | руб./шт | 8695 | 8120.3 | 7545.6
| 235369 | Риф-ОП8 (исп.С) | ППКОП с поддержкой сети, 8ШС, U-шс 24В, до 3мА на ШС, программ.через USB, 2 контр.вых. «Сирена» «Лампа», 3 вых.ПЦН «Неисправность» «Тревога» «Пожар», подкл.RS-202Tdm, вход ТМ, под АКБ 12В/7Ач, U-пит.220В, t-раб.-20...+40С, 245х194х85мм | руб./шт | 7720 | 7720 | 7720
| 257231 | Сигнал 24-СИ (8шс) | Прибор приемно-контрольный охранно-пожарный, 8 ШС, U-шс.15...22 В, I-шс.3 мА, три контролируемых выхода оповещения, U-пит.220 В, P-потр.10 ВА, под АКБ 12 В/12 Ач, TouchMemory, встроенные речевые сообщения, RS-485 (для работы в составе СПИ "Сирень-СИ"), степень защиты оболочкой IP20, диапазон рабочих температур -10…+55°С, габаритные размеры 290х210х120 мм | руб./шт | 11456.64 | 11217.96 | 10979.28
6.1.4 |  | С количеством шлейфов свыше 10
| 326167 | GE-коммуникатор (24) | Коммуникатор системы передачи извещений "ГОРИЗОНТ"/"ЛАВИНА" встраиваемый в приборы Гранит-16/24; работа по сетям Ethernet и по каналам связи GPRS; возможность удалённого программирования приборов. Антенна в комплекте. | руб./шт | 2650 | 2359.49 | 2068.98
| 326168 | БР-24 | Блок реле внешний для приборов Гранит-16/24; 24 релейных выхода, U-коммут.240 В, I-коммут.10 А; U-пит.10…15 В, I-потр.до 1 А, два ввода питания; две линии RS-485; IP30, t-раб.-30…+50°С, 210.6х250х80 мм | руб./шт | 8215 | 7537.01 | 6859.02
| 250759 | ВЭРС-LEON | ППКОП с ЖК экраном, 16 шлейфов сигнализации, до 99 адресных извещателей LEONARDO, напряжение шлейфа сигнализации 20 В, ток шлейфа сигнализации 3 мА, 3 выхода типа "сухой контакт", 3 контролируемых выхода типа "открытый коллектор", вход Touch Memory, RS-485, напряжение питания 220 В, под аккумулятор 12 В / 7 Ач, диапазон рабочих температур -30...+50°С, степень защиты оболочкой IP20, габаритные размеры 312х214х94, пластмассовый корпус | руб./шт | 20625 | 20157 | 19689
| 269338 | ВЭРС-ПК 16М версия 3.2 | ППКОП 16 ШС, напряжение шлейфа 17...22 В, ток в шлейфе сигнализации в дежурном режиме 3 мА, управ.ТМ или кнопками, USB; U-пит. 220 В, ток потребления 0.16 А, P-потр.12ВА, под аккумуляторную батарею 12В/7Ач (приобретается отдельно); 3 реле с перекидным контактом 24В/2А, 3 выхода с контролем на оповещатели (СО, ЗО, Табло) 12В/0.5А, выход питания внешних устройств 12В/1.2А; IP20, t-раб.-30…+50°C, габаритные размеры 312х214х94мм | руб./шт | 11191 | 10743.5 | 10296
| 269339 | ВЭРС-ПК 16МТ версия 3.2 | ППКОП 16 ШС, напряжение шлейфа 17...22 В, ток в шлейфе сигнализации в дежурном режиме 3 мА, управ.ТМ или кнопками, USB; U-пит. 220 В, ток потребления 0.16 А, P-потр.12ВА, под аккумуляторную батарею 12В/7Ач (приобретается отдельно); 3 реле с перекидным контактом 24В/2А, 3 выхода с контролем на оповещатели (СО, ЗО, Табло) 12В/0.5А, выход питания внешних устройств 12В/1.2А;, IP20, t-раб.-30…+50°C, габаритные размеры 312х214х94мм, металлический корпус, два ключа ТМ и считыватель в комплекте | руб./шт | 11373 | 10917.99 | 10462.98
| 258704 | ВЭРС-ПК 16П версия 3.2 | 16 ШС (I-шс.3мА), 3 ПЦН, вых.на оповещ.с контр., управ.ТМ, USB, U-пит.220В, P-потр.12ВА, I-потр.под АКБ 12В/7Ач, IP20, t-раб.-30…+50°C, 312х214х94мм, пласт.корпус. | руб./шт | 9005 | 8644.99 | 8284.98
| 258708 | ВЭРС-ПК 16П-РС версия 3.2 | 16 ШС (охранные, пожарные, технологические), 3 реле ПЦН, выходы ОК с током нагрузки до 1А с контролем линий оповещения, вход ТМ, RS-485, встроенный регистратор на 1024 событий, конфигурирование с помощью ВЭРС-ПК Prog, напряжение питания 220 В, вход внешнего РИП, под АКБ 12 В /7 Ач, пластиковый корпус. | руб./шт | 9252 | 8882.01 | 8512.02
| 258705 | ВЭРС-ПК 16ПТ версия 3.2 | 16 ШС (I-шс.3мА), 3 ПЦН, вых.на оповещ.с контр., управ.ТМ, USB, U-пит.220В, P-потр.12ВА, I-потр.под АКБ 12В/7Ач, IP20, t-раб.-30…+50°C, 312х214х94мм, пласт.корпус., ТМ в комплекте | руб./шт | 9107 | 8742.49 | 8377.98
| 269340 | ВЭРС-ПК 24М версия 3.2 | ППКОП 24 ШС, напряжение шлейфа 17...22 В, ток в шлейфе сигнализации в дежурном режиме 3 мА, управ.ТМ или кнопками, USB; U-пит. 220 В, ток потребления 0.16 А, P-потр.12ВА, под аккумуляторную батарею 12В/7Ач (приобретается отдельно); 3 реле с перекидным контактом 24В/2А, 3 выхода с контролем на оповещатели (СО, ЗО, Табло) 12В/0.5А, выход питания внешних устройств 12В/1.2А;, IP20, t-раб.-30…+50°C, габаритные размеры 312х214х94мм | руб./шт | 11925 | 11448 | 10971
| 269341 | ВЭРС-ПК 24МТ версия 3.2 | ППКОП 24 ШС, напряжение шлейфа 17...22 В, ток в шлейфе сигнализации в дежурном режиме 3 мА, управ.ТМ или кнопками, USB; U-пит. 220 В, ток потребления 0.16 А, P-потр.12ВА, под аккумуляторную батарею 12В/7Ач (приобретается отдельно); 3 реле с перекидным контактом 24В/2А, 3 выхода с контролем на оповещатели (СО, ЗО, Табло) 12В/0.5А, выход питания внешних устройств 12В/1.2А;, IP20, t-раб.-30…+50°C, габаритные размеры 312х214х94мм, металлический корпус, два ключа ТМ и считыватель в комплекте | руб./шт | 12106 | 11621.99 | 11137.98
| 258706 | ВЭРС-ПК 24П версия 3.2 | 24 ШС (I-шс.3мА), 3 ПЦН, вых.на оповещ.с контр., управ.ТМ, USB, U-пит.220В, P-потр.12ВА, I-потр.160 мА, под АКБ 12В/7Ач, IP20, t-раб.-30…+50°C, 312х214х94мм, пласт.корпус. | руб./шт | 9892 | 9496.49 | 9100.98
| 258709 | ВЭРС-ПК 24П-РС версия 3.2 | 24 ШС (охранные, пожарные, технологические), 3 реле ПЦН, выходы ОК с током нагрузки до 1А с контролем линий оповещения, вход ТМ, RS-485, встроенный регистратор на 1024 событий, конфигурирование с помощью ВЭРС-ПК Prog, напряжение питания 220 В, вход внешнего РИП, под АКБ 12 В /7 Ач, пластиковый корпус. | руб./шт | 10161 | 9754.5 | 9348
| 258707 | ВЭРС-ПК 24ПТ версия 3.2 | 24 ШС (I-шс.3мА), 3 ПЦН, вых.на оповещ.с контр., управ.ТМ, USB, U-пит.220В, P-потр.12ВА, I-потр.под АКБ 12В/7Ач, IP20, t-раб.-30…+50°C, 312х214х94мм, пласт.корпус., ТМ в комплекте | руб./шт | 10009 | 9608.51 | 9208.02
| 269292 | Гранд Магистр 16 версия 3.1 | ППКОП 16ШС с выносной клавиатурой до 500 м, до 5 клавиатур с информативным графическим ЖК-дисплеем и встроенной подсветкой, встроенный регистратор на 1024 события, напряжение шлейфа 17...20В, ток в шлейфе сигнализации в дежурном режиме 2.1 мА, RS-485, подключение модуля Ethernet (СА+LAN), подключение релейных модулей (на 4,8 или 16 реле); U-пит. 220 В, ток потребления 0.18 А, под аккумуляторную батарею 12В/7Ач (приобретается отдельно); 4 раздела, 3 реле с перекидным контактом 24В/2А, 4 выхода типа «открытый коллектор» 12В/0.5А, выход питания внешних устройств 12В/1.2А; t-раб. ППКОП -30...+55°С, t-раб. клавиатуры +5...+55°С; габаритные размеры системного блока 345х180х90 мм, клавиатуры 295х95х32 мм | руб./шт | 15139 | 14760.53 | 14382.06
| 269296 | Гранд Магистр 16 версия 3.1 (12В, без встроенного РИП) | ППКОП 16ШС с выносной клавиатурой до 500 м, до 5 клавиатур с информативным графическим ЖК-дисплеем и встроенной подсветкой, встроенный регистратор на 1024 события, напряжение шлейфа 17...20В, ток в шлейфе сигнализации в дежурном режиме 2.1 мА, RS-485, подключение модуля Ethernet (СА+LAN), подключение релейных модулей (на 4,8 или 16 реле); U-пит. 11...14 В, ток потребления 0.18 А; 4 раздела, 3 реле с перекидным контактом 24В/2А, 4 выхода типа «открытый коллектор» 12В/0.5А, выход питания внешних устройств 12В/1.2А; t-раб. ППКОП -30...+55°С, t-раб. клавиатуры +5...+55°С; габаритные размеры системного блока 345х180х90 мм, клавиатуры 295х95х32 мм | руб./шт | 13089 | 12761.79 | 12434.58
| 261490 | Гранд МАГИСТР 16Арс (версия 2) | ППКОП; 16 ШС; встроенная клавиатура для управления и программирования; ЖК-дисплей; регистратор на 1024 события; возможность установки SMS модуля; 3 выхода ПЦН; 3 контролируемых выхода "ОК"; порт ТМ; U-пит.130...280 В; под АКБ 12 В/7 Ач; I-потр.210 мА; вход внешнего РИП 12 В; выход питания внешней нагрузки 12 В/1 А; t-раб.+5...+50°C, 322х167х89 мм | руб./шт | 9581 | 9341.47 | 9101.94
| 266014 | Гранд МАГИСТР 16Арс SMS2 (версия 2) | ППКОП с встроенным SMS модулем (2 SIM); 16 ШС; встроенная клавиатура для управления и программирования; ЖК-дисплей; регистратор на 1024 события; 3 выхода ПЦН; 3 контролируемых выхода "ОК"; порт ТМ; U-пит.130...280 В; под АКБ 12 В / 7 Ач; I-потр.210 мА; вход внешнего РИП 12 В; выход питания внешней нагрузки 12 В / 1 А; t-раб.+5...+50°С, 322х167х89 мм | руб./шт | 14169 | 13814.79 | 13460.58
| 266015 | Гранд МАГИСТР 16Арс SMS2 SMA (версия 2) | ППКОП с встроенным SMS модулем (2 SIM) с разъемом SMA для подключения внешней антенны; 16 ШС; встроенная клавиатура для управления и программирования; ЖК-дисплей; регистратор на 1024 события; 3 выхода ПЦН; 3 контролируемых выхода "ОК"; порт ТМ; U-пит.130...280 В; под АКБ 12 В / 7 Ач; I-потр.210 мА; вход внешнего РИП 12 В; выход питания внешней нагрузки 12 В / 1 А; t-раб.+5...+50°С, 322х167х89 мм | руб./шт | 14676 | 14309.1 | 13942.2
| 269293 | Гранд Магистр 24 версия 3.1 | ППКОП 24ШС с выносной клавиатурой до 500 м, до 5 клавиатур с информативным графическим ЖК-дисплеем и встроенной подсветкой, встроенный регистратор на 1024 события, напряжение шлейфа 17...20В, ток в шлейфе сигнализации в дежурном режиме 2.1 мА, RS-485, подключение модуля Ethernet (СА+LAN), подключение релейных модулей (на 4,8 или 16 реле); U-пит. 220 В, ток потребления 0.24 А, под аккумуляторную батарею 12В/7Ач (приобретается отдельно); 4 раздела, 3 реле с перекидным контактом 24В/2А, 4 выхода типа «открытый коллектор» 12В/0.5А, выход питания внешних устройств 12В/1.2А; t-раб. ППКОП -30...+55°С, t-раб. клавиатуры +5...+55°С; габаритные размеры системного блока 345х180х90 мм, клавиатуры 295х95х32 мм | руб./шт | 16117 | 15714.08 | 15311.16
| 269297 | Гранд Магистр 24 версия 3.1 (12В, без встроенного РИП) | ППКОП 24ШС с выносной клавиатурой до 500 м, до 5 клавиатур с информативным графическим ЖК-дисплеем и встроенной подсветкой, встроенный регистратор на 1024 события, напряжение шлейфа 17...20В, ток в шлейфе сигнализации в дежурном режиме 2.1 мА, RS-485, подключение модуля Ethernet (СА+LAN), подключение релейных модулей (на 4,8 или 16 реле); U-пит. 11...14 В, ток потребления 0.24 А; 4 раздела, 3 реле с перекидным контактом 24В/2А, 4 выхода типа «открытый коллектор» 12В/0.5А, выход питания внешних устройств 12В/1.2А; t-раб. ППКОП -30...+55°С, t-раб. клавиатуры +5...+55°С; габаритные размеры системного блока 345х180х90 мм, клавиатуры 295х95х32 мм | руб./шт | 14064 | 13712.4 | 13360.8
| 261491 | Гранд МАГИСТР 24Арс (версия 2) | ППКОП; 24 ШС; встроенная клавиатура для управления и программирования; ЖК-дисплей; регистратор на 1024 события; возможность установки SMS модуля; 3 выхода ПЦН; 3 контролируемых выхода "ОК"; порт ТМ; U-пит.130...280 В; под АКБ 12 В/7 Ач; I-потр.210 мА; вход внешнего РИП 12 В; выход питания внешней нагрузки 12 В/1 А; t-раб.+5...+50°C, 322х167х89 мм | руб./шт | 10578 | 10313.55 | 10049.1
| 266016 | Гранд МАГИСТР 24Арс SMS2 (версия 2) | ППКОП с встроенным SMS модулем (2 SIM); 24 ШС; встроенная клавиатура для управления и программирования; ЖК-дисплей; регистратор на 1024 события; 3 выхода ПЦН; 3 контролируемых выхода "ОК"; порт ТМ; U-пит.130...280 В; под АКБ 12 В / 7 Ач; I-потр.210 мА; вход внешнего РИП 12 В; выход питания внешней нагрузки 12 В / 1 А; t-раб.+5...+50°С, 322х167х89 мм | руб./шт | 15166 | 14786.84 | 14407.68
| 266017 | Гранд МАГИСТР 24Арс SMS2 SMA (версия 2) | ППКОП с встроенным SMS модулем (2 SIM) с разъемом SMA для подключения внешней антенны; 24 ШС; встроенная клавиатура для управления и программирования; ЖК-дисплей; регистратор на 1024 события; 3 выхода ПЦН; 3 контролируемых выхода "ОК"; порт ТМ; U-пит.130...280 В; под АКБ 12 В / 7 Ач; I-потр.210 мА; вход внешнего РИП 12 В; выход питания внешней нагрузки 12 В / 1 А; t-раб.+5...+50°С, 322х167х89 мм | руб./шт | 15673 | 15281.18 | 14889.36
| 269294 | Гранд Магистр 30 версия 3.1 | ППКОП 30ШС с выносной клавиатурой до 500 м, до 5 клавиатур с информативным графическим ЖК-дисплеем и встроенной подсветкой, встроенный регистратор на 1024 события, напряжение шлейфа 17...20В, ток в шлейфе сигнализации в дежурном режиме 2.1 мА, RS-485, подключение модуля Ethernet (СА+LAN), подключение релейных модулей (на 4,8 или 16 реле); U-пит. 220 В, ток потребления 0.29 А, под аккумуляторную батарею 12В/7Ач (приобретается отдельно); 4 раздела, 3 реле с перекидным контактом 24В/2А, 4 выхода типа «открытый коллектор» 12В/0.5А, выход питания внешних устройств 12В/1.2А; t-раб. ППКОП -30...+55°С, t-раб. клавиатуры +5...+55°С; габаритные размеры системного блока 345х180х90 мм, клавиатуры 295х95х32 мм | руб./шт | 17036 | 16610.11 | 16184.22
| 269298 | Гранд Магистр 30 версия 3.1 (12В, без встроенного РИП) | ППКОП 30ШС с выносной клавиатурой до 500 м, до 5 клавиатур с информативным графическим ЖК-дисплеем и встроенной подсветкой, встроенный регистратор на 1024 события, напряжение шлейфа 17...20В, ток в шлейфе сигнализации в дежурном режиме 2.1 мА, RS-485, подключение модуля Ethernet (СА+LAN), подключение релейных модулей (на 4,8 или 16 реле); U-пит. 11...14 В, ток потребления 0.29 А; 4 раздела, 3 реле с перекидным контактом 24В/2А, 4 выхода типа «открытый коллектор» 12В/0.5А, выход питания внешних устройств 12В/1.2А; t-раб. ППКОП -30...+55°С, t-раб. клавиатуры +5...+55°С; габаритные размеры системного блока 345х180х90 мм, клавиатуры 295х95х32 мм | руб./шт | 14986 | 14611.34 | 14236.68
| 261492 | Гранд МАГИСТР 30Арс (версия 2) | ППКОП; 30 ШС; встроенная клавиатура для управления и программирования; ЖК-дисплей; регистратор на 1024 события; возможность установки SMS модуля; 3 выхода ПЦН; 3 контролируемых выхода "ОК"; порт ТМ; U-пит.130...280 В; под АКБ 12 В/7 Ач; I-потр.210 мА; вход внешнего РИП 12 В; выход питания внешней нагрузки 12 В/1 А; t-раб.+5...+50°C, 322х167х89 мм | руб./шт | 11288 | 11005.81 | 10723.62
| 266018 | Гранд МАГИСТР 30Арс SMS2 (версия 2) | ППКОП с встроенным SMS модулем (2 SIM); 30 ШС; встроенная клавиатура для управления и программирования; ЖК-дисплей; регистратор на 1024 события; 3 выхода ПЦН; 3 контролируемых выхода "ОК"; порт ТМ; U-пит.130...280 В; под АКБ 12 В / 7 Ач; I-потр.210 мА; вход внешнего РИП 12 В; выход питания внешней нагрузки 12 В / 1 А; t-раб.+5...+50°С, 322х167х89 мм | руб./шт | 15876 | 15479.1 | 15082.2
| 266019 | Гранд МАГИСТР 30Арс SMS2 SMA (версия 2) | ППКОП с встроенным SMS модулем (2 SIM) с разъемом SMA для подключения внешней антенны; 30 ШС; встроенная клавиатура для управления и программирования; ЖК-дисплей; регистратор на 1024 события; 3 выхода ПЦН; 3 контролируемых выхода "ОК"; порт ТМ; U-пит.130...280 В; под АКБ 12 В / 7 Ач; I-потр.210 мА; вход внешнего РИП 12 В; выход питания внешней нагрузки 12 В / 1 А; t-раб.+5...+50°С, 322х167х89 мм | руб./шт | 16383 | 15973.44 | 15563.88
| 271976 | Гранд МАГИСТР GSM2 (версия 3) | Блок автодозвона по каналу GSM для приборов Гранд Магистр версии 3, до 8 номеров оповещения, формат сообщений - Ademco Contact-ID/Голос/SMS, RS-485, напряжение питания10…14 В, ток потребления 120 мА, диапазон рабочих температур -30...+55°C, габаритные размеры 200х118х43 мм | руб./шт | 6792 | 6622.2 | 6452.4
| 4377 | Гранд Магистр РМ16 | Релейный модуль на 16 мощных управляющих реле (250В, 7А) для установки в ППКОП модульного типа "Гранд Магистр-8-30"; каждое реле может быть запрограммировано на сработку от любого количества ШС одного типа: охранного по схеме "И" или пожарного по схеме "ИЛИ". Логика работы реле соответствует логике работы реле ПЦН соответствующего ШС. | руб./шт | 2993 | 2918.17 | 2843.34
| 4307 | Гранд Магистр РМ4 | Релейный модуль на 4 мощных управляющих реле (250В, 7А) для установки в ППКОП модульного типа "Гранд Магистр-2-30" и блоки управления "Гранд Магистр БУ ПУ"; каждое реле может быть запрограммировано на сработку от любого количества ШС одного типа: охранного по схеме "И" или пожарного по схеме "ИЛИ". Логика работы реле соответствует логике работы реле ПЦН соответствующего ШС. | руб./шт | 840 | 819 | 798
| 4376 | Гранд Магистр РМ8 | Релейный модуль на 8 мощных управляющих реле (250В, 7А) для установки в ППКОП модульного типа "Гранд Магистр-8-30"; каждое реле может быть запрограммировано на сработку от любого количества ШС одного типа: охранного по схеме "И" или пожарного по схеме "ИЛИ". Логика работы реле соответствует логике работы реле ПЦН соответствующего ШС. | руб./шт | 1873 | 1826.18 | 1779.36
| 247845 | Гранд Магистр СБ 16 версия 3 | ППКОП 16ШС без клавиатуры, для работы в составе ППКУОП "МАГИСТРАТОР" (версия 3), напряжение шлейфа 17...20В, ток в шлейфе сигнализации в дежурном режиме 1,5 мА, RS-485, подключение модуля Ethernet (СА+LAN), 3 переключаемых выхода типа «сухие контакты», 4 выхода типа «открытый коллектор», напряжение питания 220 В, ток потребления 0,18 А, под аккумуляторную батарею 12 В / 7 Ач, диапазон рабочих температур -30...+55°С, габаритные размеры системного блока 345х180х90 мм | руб./шт | 9542 | 9303.46 | 9064.92
| 247847 | Гранд Магистр СБ 24 версия 3 | ППКОП 24ШС без клавиатуры, для работы в составе ППКУОП "МАГИСТРАТОР" (версия 3), напряжение шлейфа 17...20В, ток в шлейфе сигнализации в дежурном режиме 1,5 мА, RS-485, подключение модуля Ethernet (СА+LAN), 3 переключаемых выхода типа «сухие контакты», 4 выхода типа «открытый коллектор», напряжение питания 220 В, ток потребления 0,24 А, под аккумуляторную батарею 12 В / 7 Ач, диапазон рабочих температур -30...+55°С, габаритные размеры системного блока 345х180х90 мм | руб./шт | 9947 | 9698.32 | 9449.64
| 247848 | Гранд Магистр СБ 30 версия 3 | ППКОП 30ШС без клавиатуры, для работы в составе ППКУОП "МАГИСТРАТОР" (версия 3), напряжение шлейфа 17...20В, ток в шлейфе сигнализации в дежурном режиме 1,5 мА, RS-485, подключение модуля Ethernet (СА+LAN), 3 переключаемых выхода типа «сухие контакты», 4 выхода типа «открытый коллектор», напряжение питания 220 В, ток потребления 0,29 А, под аккумуляторную батарею 12 В / 7 Ач, диапазон рабочих температур -30...+55°С, габаритные размеры системного блока 345х180х90 мм | руб./шт | 10577 | 10312.57 | 10048.14
| 247850 | Гранд Магистр СБ 8 версия 3 | ППКОП 8ШС без клавиатуры, для работы в составе ППКУОП "МАГИСТРАТОР" (версия 3), напряжение шлейфа 17...20В, ток в шлейфе сигнализации в дежурном режиме 1,5 мА, RS-485, подключение модуля Ethernet (СА+LAN), 3 переключаемых выхода типа «сухие контакты», 4 выхода типа «открытый коллектор», напряжение питания 220 В, ток потребления 0,14 А, под аккумуляторную батарею 12 В / 7 Ач, диапазон рабочих температур -30...+55°С, габаритные размеры системного блока 345х180х90 мм | руб./шт | 8930 | 8706.76 | 8483.52
| 204194 | Гранд Магистр ТМ универсальный | Считыватель ключа Touch Memory с индикатором | руб./шт | 334 | 325.64 | 317.28
| 251409 | Гранит-12 | 12 ШС, 1 вход УДП, 4 выхода ПЦН, 3 контролируемых выхода "ОК", вход TouchMemory, вход microUSB, вход внешнего РИП, напряжение питания 220 В, под АКБ 4/7 Ач, IP20, диапазон рабочих температур -30…+50°С, 250х210х80 мм | руб./шт | 10050 | 9388.2 | 8726.4
| 227145 | Гранит-12 с IP-регистратором событий | Прибор приемно-контрольный Гранит-12/12 шлейфов сигнализации, поддержка работы с ключами Touch Memory; встроенный резервированный источник питания под аккумулятор 7 Ач, программирование через ПК (USB). Встроенный регистратор событий с доступом по Ethernet | руб./шт | 13200 | 12326.4 | 11452.8
| 251410 | Гранит-16 | 16 ШС, 4 выхода ПЦН, 4 контролируемых выхода "ОК", вход TouchMemory, U-пит.220 В, под АКБ 12 В 7 А·ч; настройка только с помощью конфигуратора «Гранит-С»; IP20, t-раб.-30…+50°С, 285х105х33 мм | руб./шт | 11100 | 10364.4 | 9628.8
| 315211 | Гранит-20 | Прибор приемно-контрольный охранно-пожарный; 20 ШС, U-шс.17 В, I-шс. 1 мА, 1 вход УДП, 4 выхода ПЦН, 3 контролируемых выхода "ОК"; вход TouchMemory, вход microUSB; U-пит.187...242 В, под АКБ 12 В 7 Ач, вход внешнего РИП; IP20, t-раб.-30...+50°С, 325х260х90 мм | руб./шт | 12120 | 11117.01 | 10114.02
| 251412 | Гранит-24 | 24 ШС, 4 выхода ПЦН, 4 контролируемых выхода "ОК", вход TouchMemory, U-пит.220 В, под АКБ 12 В 7 А·ч; настройка только с помощью конфигуратора «Гранит-С»; IP20, t-раб.-30…+50°С, 325х260х90 мм | руб./шт | 12590 | 11759.8 | 10929.6
| 227294 | Карат БШС-4П | 4 зоны, 2 реле, эл. ключ, внешнее питание, предназначен для расширения системы "Карат" до 250 ШС, подключение АКБ 2,2 Ач | руб./шт | 4755 | 4443.9 | 4132.8
| 238379 | Комплект программирования для автономных приборов | Комплект программирования для автономных приборов Циркон, Карат, Курс, Гранит-16/24, Гранит-24 с БИУ TFT. Состав комплекта: клавиатура Портал вар.1, USB-кабель, USB-программатор, CD с ПО "KeyProg | руб./шт | 8315 | 7625.5 | 6936
| 329627 | МАГИСТРАТОР СА (версия 3.2) | порт RS-485, 1 порт Ethernet, напряжение питания 12…14 В, ток потребления 200 мА, диапазон рабочих температур -30…+55°С, габаритные размеры 70х50х20 мм | руб./шт | 919 | 896.03 | 873.06
| 247851 | Магистратор СА версия 3 | Сетевой адаптер для приборов Гранд Магистр версии 3, 1 порт RS-485, напряжение питания 12…14 В, ток потребления 200 мА, диапазон рабочих температур -30…+55°С, габаритные размеры 70х50х20 мм | руб./шт | 667 | 650.33 | 633.66
| 247852 | Магистратор СА+LAN версия 3 | Комбинированный сетевой адаптер для приборов Гранд Магистр версии 3, 1 порт RS-485, 1 порт Ethernet, напряжение питания 12…14 В, ток потребления 200 мА, диапазон рабочих температур -30…+55°С, габаритные размеры 70х50х20 мм | руб./шт | 3032 | 2956.21 | 2880.42
| 258968 | Платан-1 | 16 зон (8 - сухие контакты + 8 по RS-485) | руб./шт | 5230 | 5230 | 5230
| 329626 | ППКУОП МАГИСТРАТОР (версия 3.2) | ППКУОП для централизованного контроля состояния и управление ППКОП "Гранд Магистр" (версия 3.х) и ППКУП "Гранд Магистр ПУ" (версия 3.х) с выносной клавиатурой до 500 м с информативным графическим ЖК-дисплеем и встроенной подсветкой, контроль 30 приборов, встроенный регистратор на 7000 событий, две линии интерфейса RS-485 (внутренняя на 500 м и внешняя на 2000 м), подключение модуля Ethernet (СА+LAN), подключение релейных модулей (на 4,8 или 16 реле) на внутреннюю и внешнюю линии; U-пит. 220 В, ток потребления 0.09 А, под аккумуляторную батарею 12В/7Ач (приобретается отдельно); 3 реле с перекидным контактом 24В/2А, 4 выхода типа «открытый коллектор» 12В/0.5А, выход питания внешних устройств 12В/1.2А; t-раб. ППКОП -30...+55°С, t-раб. клавиатуры +5...+55°С; габаритные размеры системного блока 345х180х90 мм, клавиатуры 295х95х32 мм | руб./шт | 16790 | 16370.26 | 15950.52
| 269304 | ППКУОП Магистратор версия 3.1 | ППКУОП для централизованного контроля состояния и управление ППКОП "Гранд Магистр" (версия 3.х) и ППКУП "Гранд Магистр ПУ" (версия 3.х) с выносной клавиатурой до 500 м с информативным графическим ЖК-дисплеем и встроенной подсветкой, контроль 30 приборов, встроенный регистратор на 7000 событий, две линии интерфейса RS-485 (внутренняя на 500 м и внешняя на 1200 м), подключение модуля Ethernet (СА+LAN), подключение релейных модулей (на 4,8 или 16 реле) на внутреннюю и внешнюю линии; U-пит. 220 В, ток потребления 0.09 А, под аккумуляторную батарею 12В/7Ач (приобретается отдельно); 3 реле с перекидным контактом 24В/2А, 4 выхода типа «открытый коллектор» 12В/0.5А, выход питания внешних устройств 12В/1.2А; t-раб. ППКОП -30...+55°С, t-раб. клавиатуры +5...+55°С; габаритные размеры системного блока 345х180х90 мм, клавиатуры 295х95х32 мм | руб./шт | 15641 | 15249.97 | 14858.94
6.2 |  | Приборы приемно-контрольные пожарные
6.2.1 |  | Адресные
| 240051 | Сигнал-2/4 СИ (исп. метро) | Прибор приемно-контрольный охранно-пожарный, 2 ШС, U-шс.21...26 В, I-шс.3 мА, U-пит.220 В, P-потр.10 ВА, под АКБ 12 В/7 Ач, RS-485, степень защиты IP40, диапазон рабочих температур -10…+50°С, габаритные размеры 230х180х80 мм. Специализированное исполнение для метрополитена в комплекте с разъемами РШАВ и РШАГ. | руб./шт | 22182.73 | 21720.61 | 21258.48
6.2.2 |  | Приемно-контрольные и управления
| 248915 | ВЭРС-ПУ версия 3.1 | Пульт управления пожаротушением, 1 зона пожаротушения, 1 направление пуска 24В/2,4А; цифровой индикатор времени обратного отсчета; 6 выходов "ОК" 12В/0.5А для цепей оповещения с КЦ;3 реле ПЦН (НЗ/НР) 24В/3А; 1 реле ~220В/7А с КЦ; 9 ШС (I-шс 3мА); встроенный регистратор на 2048 событий; поддержка блоков "ВЭРС-БРУ4/8/16/24 версия 3.1" (до 8 шт.); расширение до 64 направлений пожаротушения с помощью "ВЭРС-РНП-01" (до 16 шт.), поддержка ВЭРС-LAN; U-пит. перем. 220 В, Р-потр. 42 ВА, под 1 АКБ 7 А*ч (в компл. не входит), подключение внеш. РИП 12В/2А; IP21, t-раб. -30...+50°С, пластиковый корпус 310х210х90 мм, масса 2 кг. | руб./шт | 14858 | 14263.51 | 13669.02
| 251244 | ВЭРС-ППУ | Пульт управления пожаротушением для работы совместно с ВЭРС-БПУ и ВЭРС-ПУ версия 3.1. Мониторинг и управление до 30 зон пожаротушения, три встроенных реле («Пуск», «Пожар»/«Охрана», «Неисправность») ~120В, =24В/3А; ЖК-дисплей, встроенный порт ТМ, регистратор событий на 1024 записи; возможность подключения ВЭРС-БРУ версия 3.1 и ВЭРС-БК. U-пит. постоянное 10...14В, I-потр. 0.3А, IP21, t-раб. -30...+50°С, габ.размеры 150х110х30 мм, масса 0.6 кг. | руб./шт | 8945 | 8587 | 8229
| 256642 | ВЭРС-ПУ-М версия 3.1 | Пульт управления пожаротушением, 1 зона пожаротушения, 1 направление пуска 24В/2,4А; цифровой индикатор времени обратного отсчета; 6 выходов "ОК" 12В/0.5А для цепей оповещения с КЦ;3 реле ПЦН (НЗ/НР) 24В/3А; 1 реле ~220В/7А с КЦ; 9 ШС (I-шс 3мА); встроенный регистратор на 2048 событий; поддержка блоков "ВЭРС-БРУ4/8/16/24 версия 3.1" (до 8 шт.); расширение до 64 направлений пожаротушения с помощью "ВЭРС-РНП-01" (до 16 шт.), поддержка ВЭРС-LAN; U-пит. перем. 220 В, Р-потр. 42 ВА, под 1 АКБ 7 А*ч (в компл. не входит), подключение внеш. РИП 12В/2А; IP21, t-раб. -30...+50°С, металлический корпус 310х210х90 мм, масса 2 кг. | руб./шт | 16695 | 16026.99 | 15358.98
| 205218 | ВЭРС-РНП-01 | Расширитель направлений пуска, один вход управления, четыре выхода пуска, напряжение пуска 24 В, максимальный пусковой ток 1.5 А, напряжение питания 12 В, ток потребления 20 мА, габаритные размеры 126х80х33 мм | руб./шт | 3753 | 3603 | 3453
| 247841 | Гранд Магистр БУ ПУ+РИП версия 3 | Прибор приемно-контрольный и управления пожарный версии 3, 4 шлейфа сигнализации, 1 выход ПЦН, напряжение пусковой цепи 12/24 В, максимальный ток пусковой цепи 1 А, RS-485, подключение модуля Ethernet (СА+LAN), напряжение питания 130...280 В, под аккумуляторную батарею 12 В / 7 Ач, диапазон рабочих температур -30...+55°С, габаритные размеры системного блока 200х118х43 мм | руб./шт | 9850 | 9603.74 | 9357.48
| 247840 | Гранд Магистр БУ ПУ версия 3 | Прибор приемно-контрольный и управления пожарный версии 3, 4 шлейфа сигнализации, 1 выход ПЦН, напряжение пусковой цепи 12/24 В, максимальный ток пусковой цепи 1 А, RS-485, подключение модуля Ethernet (СА+LAN), напряжение питания 10...14 В, ток потребления 0,08 А, диапазон рабочих температур -30...+55°С, габаритные размеры системного блока 200х118х43 мм | руб./шт | 5476 | 5339.09 | 5202.18
| 4422 | Гранд Магистр РН ПУ | Расширитель на 8 направлений пуска (веерное подключение); питание 12В, пусковые цепи: контролируемые на обрыв и К.З.; напряжение пуска: 12 или 24 В; ток пуска: 2А; индикация состояние каждой пусковой цепи. | руб./шт | 3480 | 3393 | 3306
6.3 |  | Приборы специальные и дополнительные устройства
| 4256 | БЗЛ | Блок защиты входных цепей прибора от импульсных перенапряжений в двух линиях | руб./шт | 873.6 | 840 | 806.4
| 4257 | БЗЛ-01 | Блок защиты входных цепей прибора от импульсных перенапряжений в одной линии | руб./шт | 672.36 | 646.5 | 620.64
| 220734 | БКЛО-12 | Блок контроля линии оповещения, 12В, общий ток нагрузки - 5А, 4 линии оповещения, 4 линии управления, ток потребления 20 мА, ток транзисторного ключа до 100 мА, IP43, t-раб.-30…+50°С, 110х100х32 мм | руб./шт | 2836 | 2636.96 | 2437.92
| 228349 | БКЛО-24 | Блок контроля линии оповещения, 24В, общий ток нагрузки - 5А, 4 линии оповещения, 4 линии управления, ток потребления 30 мА, ток транзисторного ключа до 100 мА, IP43, t-раб.-30…+50°С, 110х100х32 мм | руб./шт | 3317 | 3085.06 | 2853.12
| 217318 | БРВ | Блок Реле Внешний. Перекидное реле =24В/~250 В, 6 А, управляющее напряжение: 10-14 В, упр. ток: 30...40 мА, предохранитель, индикация | руб./шт | 750 | 672.6 | 595.2
| 330233 | ВС (10-40 В) | Выносной индикатор (светодиод); U-пит.10…40 В, I-потр.5…20 мА; IP65, t-раб.-40…+60°С, 15х22 мм | руб./шт | 60.91 | 60.91 | 60.91
| 304087 | ВУОС-01 | Выносное устройство оптической сигнализации; I-потр.20 мА; IP30 | руб./шт | 288 | 282 | 276
| 243377 | ВЭРС-БК | Блок ключей (выходов оповещения) для приборов ВЭРС-ПК2/4/8/16/24, 3 выхода управления оповещателями, 1 выход управления силовой нагрузкой, напряжение на линии оповещения 10.5…27 В, ток в линии оповещения не более 1 А, RS-485, напряжение питания 10.5…27 В, габаритные размеры 126х80х33 | руб./шт | 3913 | 3756.5 | 3600
| 250502 | ВЭРС-БМК | Блок мониторинга и контроля для приборов ВЭРС-ПК2/4/8/16/24, 24 канала управления, встроенный считыватель ТМ, до 24 ключей ТМ, RS-485, напряжение питания 9…14 В, ток потребления 100 мА, габаритные размеры 160х115х36 мм | руб./шт | 5252 | 5041.99 | 4831.98
| 230401 | ВЭРС-БРУ 16 версия 3.1 | Блок реле для ВЭРС-ПК LAN, ВЭРС-ПК ТРИО-М, ВЭРС-LEON, ВЭРС-HYBRID, ВЭРС-ПК2,4,8,16,24 версии 3.1 и 3.2, RS-485, 16 реле (=24В, 10А; ~ 240В, 5А), НЗ/НО контакты, U-пит.12В, I-потр.650 мА, t-раб.-30...+50°С, 190х250х31 мм. | руб./шт | 7563 | 7260.51 | 6958.02
| 230402 | ВЭРС-БРУ 24 версия 3.1 | Блок реле для ВЭРС-ПК LAN, ВЭРС-ПК ТРИО-М, ВЭРС-LEON, ВЭРС-HYBRID, ВЭРС-ПК2,4,8,16,24 версии 3.1 и 3.2, RS-485, 24 реле (=24В, 10А; ~ 240В, 5А), НЗ/НО контакты, U-пит.12В, I-потр.850 мА, t-раб.-30...+50°С, 190х250х31 мм. | руб./шт | 8890 | 8534.51 | 8179.02
| 230400 | ВЭРС-БРУ 4 версия 3.1 | Блок реле для ВЭРС-ПК LAN, ВЭРС-ПК ТРИО-М, ВЭРС-LEON, ВЭРС-HYBRID, ВЭРС-ПК2,4,8,16,24 версии 3.1 и 3.2, RS-485, 4 реле (=24В, 10А; ~ 240В, 5А), НЗ/НО контакты, U-пит.12В, I-потр.200 мА, t-раб.-30...+50°С, 190х114х31 мм. | руб./шт | 4331 | 4158.01 | 3985.02
| 229717 | ВЭРС-БРУ 8 версия 3.1 | Блок реле для ВЭРС-ПК LAN, ВЭРС-ПК ТРИО-М, ВЭРС-LEON, ВЭРС-HYBRID, ВЭРС-ПК2,4,8,16,24 версии 3.1 и 3.2, RS-485, 8 реле (=24В, 10А; ~ 240В, 5А), НЗ/НО контакты, U-пит.12В, I-потр.350 мА, t-раб.-30...+50°С, 190х114х31 мм. | руб./шт | 5172 | 4965 | 4758
| 269350 | ВЭРС-МАД | Модуль автодозвона. Устанавливается в приборы ВЭРС-ПК версия 3.2, ВЭРС-HYBRID-R. Предназначен для передачи приборами сообщений по сетям связи GSM и ГТС на запрограммированные номера телефонов пользователей (72 номера, 9 групп сообщений). Управление ШС и реле ПЦН по телефону, 2 SIM-карты, автоматическое отслеживание баланса, контроль температуры, аудио наблюдение. Внешняя антенна и микрофон в комплект поставки не входят | руб./шт | 6507 | 6246.51 | 5986.02
| 305897 | Гранд МАГИСТР БК-1 (версия 3) | Блок ключей управления клапанами; 1 выход управления с контролем, 2 ШС контроля положения; RS-485; U-коммут.10...16/21...28 В, I-коммут.3 А; U-пит.12/24 В, I-потр.80 мА; IP40, t-раб.-30...+55°С, 200х118х43 мм | руб./шт | 4416 | 4305.6 | 4195.2
| 305898 | Гранд МАГИСТР БК-2 (версия 3) | Блок ключей управления клапанами; 2 выхода управления с контролем, 2 ШС контроля положения; RS-485; U-коммут.10...16/21...28 В, I-коммут.3 А; U-пит.12/24 В, I-потр.80 мА; IP40, t-раб.-30...+55°С, 200х118х43 мм | руб./шт | 4830 | 4709.25 | 4588.5
| 269300 | Гранд Магистр 16 Кл (версия 3.1) | Дополнительная клавиатура для ППКОП "Гранд Магистр" версия 3.1 с ЖК-дисплеем с подсветкой, 16 зон, питание от ППКОП 12В/0.04А, t-раб. +5…+55°С, габаритные размеры 295х95х32 мм | руб./шт | 5595 | 5455.14 | 5315.28
| 277369 | Гранд Магистр 2 Кл (версия 3.1) | Дополнительная клавиатура для ППКОП "Гранд Магистр" версия 3.1 с ЖК экраном, 2 зоны, t-раб.+5…+55°С, 295х95х32 мм | руб./шт | 5039 | 4913.02 | 4787.04
| 269301 | Гранд Магистр 24 Кл (версия 3.1) | Дополнительная клавиатура для ППКОП "Гранд Магистр" версия 3.1 с ЖК-дисплеем с подсветкой, 24 зоны, питание от ППКОП 12В/0.04А, t-раб. +5…+55°С, габаритные размеры 295х95х32 мм | руб./шт | 6170 | 6015.76 | 5861.52
| 269302 | Гранд Магистр 30 Кл (версия 3.1) | Дополнительная клавиатура для ППКОП "Гранд Магистр" версия 3.1 с ЖК-дисплеем с подсветкой, 30 зон, питание от ППКОП 12В/0.04А, t-раб. +5…+55°С, габаритные размеры 295х95х32 мм | руб./шт | 6460 | 6298.49 | 6136.98
| 277372 | Гранд Магистр 4 Кл (версия 3.1) | Дополнительная клавиатура для ППКОП "Гранд Магистр" версия 3.1 с ЖК экраном, 4 зоны, t-раб.+5…+55°С, 295х95х32 мм | руб./шт | 5119 | 4991.03 | 4863.06
| 269299 | Гранд Магистр 8 Кл (версия 3.1) | Дополнительная клавиатура для ППКОП "Гранд Магистр" версия 3.1 с ЖК-дисплеем с подсветкой, 8 зон, питание от ППКОП 12В/0.04А, t-раб. +5…+55°С, габаритные размеры 295х95х32 мм | руб./шт | 5232 | 5101.2 | 4970.4
| 266006 | Гранд МАГИСТР SMS2 | GSM модуль для приборов Гранд Магистр Арс. 2 SIM карты. Оповещение, управление состоянием, контроль баланса. | руб./шт | 4588 | 4473.29 | 4358.58
| 266007 | Гранд МАГИСТР SMS2 SMA | GSM модуль для приборов Гранд Магистр Арс. 2 SIM карты. Оповещение, управление состоянием, контроль баланса. Разъем SMA для подключения внешней антенны. | руб./шт | 5095 | 4967.63 | 4840.26
| 225385 | Гранд Магистр Адаптер ПК | Для Гранд Магистр Арс и Гранд Магистр SMS, допол.канал RS-485 с гальван.развязкой 1.5кВ, U-пит.9...24В (для RS-485) | руб./шт | 1364 | 1329.91 | 1295.82
| 247864 | Гранд МАГИСТР БК версия 3 | Блок ключей "Гранд Магистр" версия 3, 8 выходов типа "открытый коллектор", максимальный ток ключа 1 А, напряжение питания 11…14 В или 21…24 В, ток потребления 0,03 А, диапазон рабочих температур -30…+55°С, габаритные размеры 200х118х43 мм | руб./шт | 3904 | 3806.39 | 3708.78
| 272935 | Гранд МАГИСТР БОО ПУ | Блок объединения оповещателей для прибора Гранд Магистр ПУ | руб./шт | 1569 | 1529.79 | 1490.58
| 247865 | Гранд Магистр БР версия 3 | Блок реле ППКОП "Гранд Магистр" версия 3, 8 релейных выходов, коммутируемое напряжение АС 250 В / DC 24 В, коммутируемый ток 7 А/10 А, напряжение питания 11…14 В, ток потребления до 250 мА, диапазон рабочих температур -30…+55°С, габаритные размеры, 200х118х43 мм | руб./шт | 3571 | 3481.73 | 3392.46
| 305899 | Гранд МАГИСТР Кл ИУ (версия 3.1) | Блок клавиатуры для контроля и управления состоянием клапанов дымоудаления или огнезадерживающих клапанов и других исполнительных устройств, подключенных к выходам управления блоков ключей Гранд МАГИСТР БК-1 или Гранд МАГИСТР БК-2; до 30 контролируемых выходов управления; RS-485;U-пит.12 В, I-потр.40 мА; IP50, t-раб.+5...+55°С, 295х95х32 мм | руб./шт | 5099 | 4971.52 | 4844.04
| 269303 | Гранд Магистр Кл ПУ8 (версия 3.1) | Дополнительная клавиатура для ППКУП "Гранд Магистр ПУ" версия 3.1 с ЖК-дисплеем с подсветкой, 8 зон, питание от ППКОП 12В/0.04А, t-раб. +5…+55°С, габаритные размеры 295х95х32 мм | руб./шт | 5135 | 5006.62 | 4878.24
| 247844 | Гранд Магистр ПД версия 3 (V3-ПД) | Порт доступа для приборов Гранд Магистр версии 3, длина линии связи ТМ до 5 м, до 8 ключей для постановки/снятия зоны, до 8 ключей управления доступом, реле "Дверь", напряжение питания 11…14 В, ток потребления 50 мА, диапазон рабочих температур -30…+55°С, габаритные размеры 100х85х25 мм | руб./шт | 1167 | 1137.84 | 1108.68
| 216197 | ИВС-1 | Индикатор выносной световой с возможностью оконечника. Предназначен для внешней индикации сработанного состояния пожарного извещателя, недоступного для непосредственного обозрения (например, пожарного извещателя, установленного за потолочным перекрытием или извещателя, находящегося в закрытом помещении типа пожарных дымовых ИП212-5А1 (ДИП-5А1) или пожарных дифференциально-тепловых и др. аналогичных, имеющих выходы на внешние индикаторы). | руб./шт | 198.45 | 198.45 | 198.45
| 219136 | ИВС-2 | Индикатор выносной световой с возможностью оконечника. Предназначен для круглосуточной работы для контроля наличия напряжения в шлейфах пожарной, охранной и охранно-пожарной сигнализации, а также для контроля наличия и определения полярности напряжения в питающих цепях, идущих от резервных источников питания 12 или 24 вольта. Индикатор обеспечивает контроль как однополярных так и двухполярных шлейфов сигнализации. | руб./шт | 381.15 | 381.15 | 381.15
| 284801 | ИВС-3 НЗ | Индикатор выносной светодиодный для извещателей с нормально-замкнутыми контактами; "Дежурный режим", "Пожар"; U-шс.9...30 В, I-потр.50 мкА; IP41, t-раб.-40...+60°С, 47х30х22 мм | руб./шт | 170.53 | 170.53 | 170.53
| 202900 | Маяк-ШС1 | Ус-во контроля шлейфа, U-пит.9...30В, I-потр.30мкА, IP66, t-раб.-30...+55, D40х12мм | руб./шт | 202 | 185.99 | 169.98
| 244438 | Оконечный элемент ОЭ-ЦБ | Оконечный элемент для ЦБ ППУ "Гефест". | руб./шт | 214.88 | 205.12 | 195.36
| 296106 | ОТТВ | Ограничитель тока с тепловым взводом; U-раб.250В (max), I-коммут.2А(max) до теплового взвода; t-взвода 90±10°С; t-раб.-60...+70°С, 10х25х35мм | руб./шт | 118.19 | 112.83 | 107.46
| 273286 | Спектрон ГЗ-LAN | Устройство грозозащиты для портов локальной сети Ethernet 10/100 Base-TX; защищаемые пары 1-2,3-6; U-ном. 5В; t-раб. -50...+85°С. | руб./шт | 2770 | 2770 | 2770
| 273283 | Спектрон ГЗ-П-12В | Устройство грозозащиты цепей питания; U-ном. 12В; U-огран. 15В; t-раб. -50...+85°С. | руб./шт | 1980 | 1980 | 1980
| 273284 | Спектрон ГЗ-П-220В | Устройство грозозащиты цепей питания; U-ном. 220В; U-огран. 250В; t-раб. -50...+85°С. | руб./шт | 1720 | 1720 | 1720
| 273193 | Спектрон ГЗ-П-24В | Устройство грозозащиты цепей питания; U-ном. 24В; U-огран. 33В; t-раб. -50...+85°С. | руб./шт | 1980 | 1980 | 1980
| 273285 | Спектрон ГЗ-СП-12/24В | Устройство грозозащиты для цепей питания и сигнальных цепей аналогового оборудования; U-ном. сигнальной цепи 6В; U-ном. цепи питания 12/24В; I-макс. цепи питания 1,5А; t-раб. -50...+85°С. | руб./шт | 1850 | 1850 | 1850
| 212434 | Тестер для ИПДЛ-52 | Отображение информации поступающей от ИПДЛ-52. U-пит.6.5...10В (элемент питания типа "Крона"), I-потр.6мА, t-раб.-10...+60°С, 140х70х25 мм | руб./шт | 6115.2 | 5987.79 | 5860.38
| 10046 | ТТП 40-КП (ТП-220/16,8) | Источник электропитания, переменное напряжение 16,5 В, 2 А | руб./шт | 2350 | 2213.51 | 2077.02
| 274515 | УК-20 | Устройство коммутационное; 2 реле с контактами на замыкание; U-пит.12 В, I-потр.25...40 мА; U-коммут.250, I-коммут.5 А; t-раб.-10...+50°С, 100.6х80.7х43.5 мм | руб./шт | 552.96 | 541.44 | 529.92
| 274516 | УК-20/1 | Устройство коммутационное; 1 реле с контактами на замыкание; U-пит.12 В, I-потр.25...40 мА; U-коммут.250, I-коммут.5 А; t-раб.-10...+50°С, 100.6х80.7х43.5 мм | руб./шт | 429.12 | 420.18 | 411.24
| 274517 | УК-20/2 | Устройство коммутационное; 2 реле с контактами на переключение; U-пит.12 В, I-потр.25...40 мА; U-коммут.250, I-коммут.10 А; t-раб.-10...+50°С, 100.6х80.7х43.5 мм | руб./шт | 552.96 | 541.44 | 529.92
| 274518 | УК-20/3 | Устройство коммутационное; 1 реле с контактами на переключение; U-пит.12 В, I-потр.25...40 мА; U-коммут.250, I-коммут.10 А; t-раб.-10...+50°С, 100.6х80.7х43.5 мм | руб./шт | 429.12 | 420.18 | 411.24
| 274519 | УК-20/4 | Устройство коммутационное; 2 реле с контактами на переключение; U-пит.24 В, I-потр.17...28 мА; U-коммут.250, I-коммут.10 А; t-раб.-10...+50°С, 100.6х80.7х43.5 мм | руб./шт | 552.96 | 541.44 | 529.92
| 274520 | УК-20/5 | Устройство коммутационное; 1 реле с контактами на переключение; U-пит.24 В, I-потр.17...28 мА; U-коммут.250, I-коммут.10 А; t-раб.-10...+50°С, 100.6х80.7х43.5 мм | руб./шт | 429.12 | 420.18 | 411.24
| 4165 | УК-ВК/00 | Устройство коммутационное; 2 реле, контакты на замыкание; U-упр.12 В, I-упр.40 мА, U-коммут.до 250В, I-коммут.до 5 А; t-раб.-30...+50°С, 75х75х46 мм, 0.1 кг | руб./шт | 1418 | 1363.51 | 1309.02
| 4150 | УК-ВК/01 | Устройство коммутационное; 1 реле, контакты на замыкание; U-упр.12 В, I-упр.40 мА, U-коммут.до 250В, I-коммут.до 5 А; t-раб.-30...+50°С, 75х75х46 мм, 0.1 кг | руб./шт | 1026 | 986.49 | 946.98
| 4149 | УК-ВК/02 | Устройство коммутационное; 2 реле, контакты на переключение; U-упр.12 В, I-упр.40 мА, U-коммут.до 250В, I-коммут.до 10 А; t-раб.-30...+50°С, 75х75х46 мм, 0.1 кг | руб./шт | 1418 | 1363.51 | 1309.02
| 4261 | УК-ВК/03 | Устройство коммутационное; 1 реле, контакты на переключение; U-упр.12 В, I-упр.40 мА, U-коммут.до 250В, I-коммут.до 10 А; t-раб.-30...+50°С, 75х75х46 мм, 0.1 кг | руб./шт | 1026 | 986.49 | 946.98
| 4148 | УК-ВК/04 | Устройство коммутационное; 2 реле, контакты на переключение; U-упр.24 В, I-упр.30 мА, U-коммут.до 250В, I-коммут.до 10 А; t-раб.-30...+50°С, 75х75х46 мм, 0.1 кг | руб./шт | 1418 | 1363.51 | 1309.02
| 4268 | УК-ВК/05 | Устройство коммутационное; 1 реле, контакты на переключение; U-упр.24 В, I-упр.30 мА, U-коммут.до 250В, I-коммут.до 10 А; t-раб.-30...+50°С, 75х75х46 мм, 0.1 кг | руб./шт | 1026 | 986.49 | 946.98
| 215487 | УК-ВК исп.06 | Устройство коммутационное; 2 реле, для управления светофором (с С-2000-2), и коммутации исполнительных устройств (ламп, сирен, и др.) | руб./шт | 881.4 | 847.5 | 813.6
| 259850 | УК-ВК исп.10 | Устройство коммутационное; 2 реле, контакты на замыкание; U-упр.12 В; I-упр.40 мА; U-коммут. до 250 В; I-коммут.до 5 А; IP30; t-раб.-30...+50°С; 102х107х39 мм. На DIN рейку. | руб./шт | 1112.28 | 1069.5 | 1026.72
| 259851 | УК-ВК исп.11 | Устройство коммутационное; 1 реле, контакты на замыкание; U-упр.12 В; I-упр.40 мА; U-коммут. до 250 В; I-коммут.до 5 А; IP30; t-раб.-30...+50°С; 102х107х39 мм. На DIN рейку. | руб./шт | 882.96 | 849 | 815.04
| 259852 | УК-ВК исп.12 | Устройство коммутационное; 2 реле, контакты на переключение; U-упр.12 В; I-упр.40 мА; U-коммут.до 250В; I-коммут.до 10 А; IP30; t-раб.-30...+50°С; 102х107х39 мм. На DIN рейку. | руб./шт | 1112.28 | 1069.5 | 1026.72
| 259853 | УК-ВК исп.13 | Устройство коммутационное; 1 реле, контакты на переключение; U-упр.12 В; I-упр.40 мА; U-коммут. до 250 В; I-коммут.до 10 А; IP30; t-раб.-30...+50°С; 102х107х39 мм. На DIN рейку. | руб./шт | 882.96 | 849 | 815.04
| 259854 | УК-ВК исп.14 | Устройство коммутационное; 2 реле, контакты на переключение; U-упр.24 В; I-упр.20 мА; U-коммут. до 250 В; I-коммут.до 10 А; IP30; t-раб.-30...+50°С; 102х107х39 мм. На DIN рейку. | руб./шт | 1112.28 | 1069.5 | 1026.72
| 259855 | УК-ВК исп.15 | Устройство коммутационное; 1 реле, контакты на переключение; U-упр.24 В; I-упр.20 мА; U-коммут. до 250 В; I-коммут.до 10 А; IP30; t-раб.-30...+50°С; 102х107х39 мм. На DIN рейку. | руб./шт | 882.96 | 849 | 815.04
| 241799 | УК-Д (01) | Устройство контроля и диагностики для работы в составе многокомпонентного прибора управления пожарного ППУ «Гефест»; 2 релейных выхода с перекидными контактами; U-линии связи20…28 В; I-потр.30 мА (в режиме "ПУСК"); U-коммут.250 В/3А; IP20; t-раб.-40…+55°C; 106х42х37 мм | руб./шт | 947.64 | 904.56 | 861.48
| 241800 | УК-Д (02) исп. КМ-О (24В) | Устройство контроля и диагностики для работы в составе многокомпонентного прибора управления пожарного ППУ «Гефест»; для контроля целостности цепей нормально включенных/выключенных обмоток исполнительных элементов, работающих от сети 220 В; U-линии связи20…28 В; I-потр.8 мА (в режиме "ПУСК"); U-коммут.250 В/1А; IP41; t-раб.-30…+55°C; 147х72х37 мм | руб./шт | 1682.54 | 1606.06 | 1529.58
| 244569 | УК-Д (04) исп. КМ-О | Устройство контроля и диагностики для работы в составе многокомпонентного прибора управления пожарного ППУ «Гефест»; для контроля только светодиодных указателей; U-линии связи 20,5…28 В; I-потр.5 мА; I-вых.300 мА; IP41; 72х72х36 мм | руб./шт | 1550.39 | 1479.93 | 1409.46
| 243045 | УК-Д (05)-К1 исп. КМ-О с ОЭ (500) | Устройство контроля и диагностики для работы в составе многокомпонентного прибора управления пожарного ППУ «Гефест»; для контроля линии связи с помощью оконечного элемента; U-линии связи 10,5…28 В; I-потр.22 мА (в режиме "ПУСК"), I-вых.500 мА; IP41; 72х72х36 мм | руб./шт | 792.92 | 756.88 | 720.84
| 243046 | УК-Д (05)-К2 исп. КМ-О с ОЭ (500) | Устройство контроля и диагностики для работы в составе многокомпонентного прибора управления пожарного ППУ «Гефест»; для контроля линии связи по величине тока потребления; U-линии связи 10,5…28 В; I-потр.12 мА (в режиме "ПУСК"), I-вых.500 мА; IP41; 72х72х36 мм | руб./шт | 901.44 | 860.46 | 819.48
| 219895 | УКЛСиП (РП) с ОЭ | Ус-во контр.линии связи и пуска релейно-прецизионное, Uпит.10…28В, Iпотр.40мА(max), Iпуск.цепи.2А(max), IP30, tраб.-30…+55°С, 106х37х42мм | руб./компл | 1753.45 | 1673.77 | 1594.08
| 249706 | УКЛСиП(С)220 | Устройство контроля линий связи и пуска сетевое, Uуправ.10,2…28В, Iуправ.45мА, U-коммут.250В, I-коммут.3А, IP30, t-раб.-5…+55°C, 106х42х37мм | руб./шт | 1868.41 | 1783.48 | 1698.54
| 249707 | УКЛСиП(С)24 | Устройство контроля линий связи и пуска сетевое, Uуправ.10…28.8В, Iуправ.45мА, IP30, t-раб.-40…+55°C, 106х42х37мм | руб./шт | 2053.21 | 1959.88 | 1866.54
| 249077 | УКМП | Устройство контроля модулей пожаротушения, диапазон рабочих напряжений 10…36 В, напряжение пусковой цепи в режиме "ПУСК" не более 19 В, ток цепи пуска в режиме ПУСК не менее 1 А, степень защиты оболочкой IP20, диапазон рабочих температур -40...+60°С, габаритные размеры 55х100х65 мм | руб./шт | 8040 | 7758.6 | 7477.2
| 304086 | УКШ-01 | Устройство контроля шлейфа пожарной и охранной сигнализации; U-шс.6...25 В, I-потр.20 мкА; IP30, t-раб.-10...+55°С | руб./шт | 392 | 384.04 | 376.08
| 221294 | УУК-12-01 | Блок релейный, 1 реле, контакты на переключение; U-упр. 12 В; I-упр. <55 мА; U-коммут. до 250 В; I-коммут. до 8 А; IP30; t-раб. -30...+50°С; габ.размеры 85х62х42 мм. Клеммник DG3, S² кабеля до 1,5мм² | руб./шт | 778.64 | 778.64 | 778.64
| 326637 | УУК-12-01 уличный | Блок релейный, 1 реле, контакты на переключение; U-упр.12 В; I-упр. <55 мА; U-коммут. до 250 В; I-коммут. до 8 А; IP66/67; t-раб. -30…+50°С; габ.размеры 130х90х62 мм. Клеммник DG3, S² кабеля до 1.5мм², два металлических кабельных ввода ВМ20х1,5 (под кабель 6-12 мм) | руб./шт | 3460 | 3460 | 3460
| 292745 | УУК-12-01/1 | Блок релейный, 1 реле, контакты на переключение; U-упр. 12 В; I-упр. <55 мА; U-коммут. до 250 В; I-коммут. до 8 А; IP30; t-раб. -30...+50°С; габ.размеры 85х62х42 мм. Клеммник K14, S² кабеля до 2,5мм² | руб./шт | 927.44 | 927.44 | 927.44
| 4435 | УУК-12-02 | Блок релейный, 2 реле, контакты на переключение; U-упр.12 В; I-упр. <55 мА; U-коммут. до 250В; I-коммут. до 8 А; IP30; t-раб. -30...+50°С; габ.размеры 85х62х42 мм. Клеммник DG3, S² кабеля до 1,5мм² | руб./шт | 1186.99 | 1186.99 | 1186.99
| 326638 | УУК-12-02 уличный | Блок релейный, 2 реле, контакты на переключение; U-упр.12 В; I-упр. <55 мА; U-коммут. до 250 В; I-коммут. до 8 А; IP66/67; t-раб. -30…+50°С; габ.размеры 130х90х62 мм. Клеммник DG3, S² кабеля до 1.5мм², два металлических кабельных ввода ВМ20х1,5 (под кабель 6-12 мм) | руб./шт | 3860 | 3860 | 3860
| 292743 | УУК-12-08 | Блок релейный, 8 реле, контакты на переключение; U-упр. 12 В; I-упр. <55 мА; U-коммут. до 250В; I-коммут. до 8 А; IP55; t-раб. -30...+50°С; габ.размеры 302х225х93 мм. Клеммник T31, S² кабеля до 2,5мм². 8 герметичных кабельных вводов PG16 под кабель Ø 9...14 мм. | руб./шт | 4230.59 | 4230.59 | 4230.59
| 292742 | УУК-24-01 | Блок релейный, 1 реле, контакты на переключение; U-упр. 24 В; I-упр. <55 мА; U-коммут. до 250 В; I-коммут. до 8 А; IP30; t-раб. -30...+50°С; габ.размеры 85х62х42 мм. Клеммник DG3, S² кабеля до 1,5мм² | руб./шт | 778.64 | 778.64 | 778.64
| 326639 | УУК-24-01 уличный | Блок релейный, 1 реле, контакты на переключение; U-упр.24 В; I-упр. <55 мА; U-коммут. до 250 В; I-коммут. до 8 А; IP66/67; t-раб. -30…+50°С; габ.размеры 130х90х62 мм. Клеммник DG3, S² кабеля до 1.5мм², два металлических кабельных ввода ВМ20х1,5 (под кабель 6-12 мм) | руб./шт | 3460 | 3460 | 3460
| 292746 | УУК-24-01/1 | Блок релейный, 1 реле, контакты на переключение; U-упр. 24 В; I-упр. <55 мА; U-коммут. до 250 В; I-коммут. до 8 А; IP30; t-раб. -30...+50°С; габ.размеры 85х62х42 мм. Клеммник K14, S² кабеля до 2,5мм² | руб./шт | 941.28 | 941.28 | 941.28
| 208162 | УУК-24-02 | Блок релейный, 2 реле, контакты на переключение; U-упр. 24 В; I-упр. <55 мА; U-коммут. до 250В; I-коммут. до 8 А; IP30; t-раб. -30...+50°С; габ.размеры 85х62х42 мм. Клеммник DG3, S² кабеля до 1,5мм² | руб./шт | 1186.99 | 1186.99 | 1186.99
| 326640 | УУК-24-02 уличный | Блок релейный, 2 реле, контакты на переключение; U-упр.24 В; I-упр. <55 мА; U-коммут. до 250В; I-коммут. до 8 А; IP66/67; t-раб. -30…+50°С; габ.размеры 130х90х62 мм. Клеммник DG3, S² кабеля до 1.5мм², два металлических кабельных ввода ВМ20х1,5 (под кабель 6-12 мм) | руб./шт | 3860 | 3860 | 3860
| 292744 | УУК-24-08 | Блок релейный, 8 реле, контакты на переключение; U-упр. 24 В; I-упр. <55 мА; U-коммут. до 250В; I-коммут. до 8 А; IP55; t-раб. -30...+50°С; габ.размеры 302х225х93 мм. Клеммник T31, S² кабеля до 2,5мм². 8 герметичных кабельных вводов PG16 под кабель Ø 9...14 мм. | руб./шт | 4230.59 | 4230.59 | 4230.59
| 5227 | УШК-01 (ВУОС) | Устройство оптической сигнализации с индикатором красного цвета, выносное | руб./шт | 132 | 129.24 | 126.48
| 5224 | УШК-02 | Устройство оптической сигнализации с индикатором зеленого цвета и дополнительными контактами, выносное | руб./шт | 132 | 129.24 | 126.48
| 5225 | УШК-03 | Устройство для контроля наличия напряжения в шлейфе | руб./шт | 273.6 | 267.9 | 262.2
| 5226 | УШК-04 | Реле оконечное для четырехпроводных шлейфов | руб./шт | 310.8 | 304.32 | 297.84
| 315955 | ШУ-2, исп.01, металлический корпус | Шифроустройство для санкционированного доступа в охраняемое помещение; 3 выхода блокировки ШС, U-коммут.72 В, I-коммут.100 мА; 1 выход ПЦН; U-пит.10.8...13.2 В, I-потр.70 мА; t-раб.0...40°С, 100х86х25 мм. Металлический корпус. | руб./шт | 8172 | 8001.75 | 7831.5
| 315956 | ШУ-2, исп.01, пластиковый корпус | Шифроустройство для санкционированного доступа в охраняемое помещение; 3 выхода блокировки ШС, выход ПЦН, выход ТРЕВОГА, U-коммут.72 В, I-коммут.100 мА; вход кнопки ВЫХОД, 1 релейный выход НЗ/НР, U-коммут.24 В, I-коммут.500 мА; U-пит.10.8...13.2 В, I-потр.90 мА; IP20, t-раб.0...50°С, 86x86x22 мм. Пластиковый корпус. | руб./шт | 5360.32 | 5248.64 | 5136.96
6.4 |  | Объектовая система адресной пожарной сигнализации «Астра-А»
| 270870 | Астра-42А | Извещатель пожарный дымовой оптико-электронный адресный для работы с расширителем Астра-РПА, 4-х проводное подключение, U-пит.7.5…27.6 В, I-потр.0.5 мА, IP40, t-раб.-30…+55°С, 106х60 мм | руб./шт | 1095 | 1040.25 | 985.5
| 270871 | Астра-43А | Извещатель пожарный тепловой точечный максимально-дифференциальный адресный для работы с расширителем Астра-РПА, 4-х проводное подключение, t-сраб.54…65°С, U-пит.7.5…27.6 В, I-потр.0.5 мА, IP40, t-раб.-30…+70°С, 106х60 мм | руб./шт | 1095 | 1040.25 | 985.5
| 270881 | Астра-45А | Извещатель пожарный ручной адресный для работы с расширителем Астра-РПА, 4-х проводное подключение, U-пит.7.5…27.6 В, I-потр.0.5 мА, IP40, t-раб.-30…+55°С | руб./шт | 1006 | 1006 | 1006
| 250380 | Астра-812 Pro | Прибор приемно-контрольный, встроенная клавиатура, встроенный радиомодуль МРР Астра-РИ-М (f-раб. 433,42 МГц (лит.1) и 434,42 МГц (лит.3)), до 250 радиоканальных устройств Астра-РИ-М и Астра-Zитадель (при использовании Астра-Z РР), два шлейфа сигнализации, три выхода типа "открытый коллектор, три выхода типа "сухие контакты", вход ТМ/Wiegand, шина RS-485, один универсальный слот для установки сменных модулей связи, U-пит. 10...27 В, I-потр. до 210 мА, IP30, t-раб. -10...+55°C, габ.размеры 174х150х43 мм | руб./шт | 12640 | 12008 | 11376
| 313741 | Астра-А УДП исп. ПД | Извещатель пожарный ручной адресный "Пуск дымоудаления" для работы с расширителем Астра-РПА, 4-х проводное подключение, U-пит.7.5…27.6 В, I-потр.0.5 мА, IP40, t-раб.-30…+55°С | руб./шт | 988 | 963.29 | 938.58
| 313742 | Астра-А УДП исп. ПП | Извещатель пожарный ручной адресный "Пуск пожаротушения" для работы с расширителем Астра-РПА, 4-х проводное подключение, U-пит.7.5…27.6 В, I-потр.0.5 мА, IP40, t-раб.-30…+55°С | руб./шт | 988 | 963.29 | 938.58
| 299192 | Астра-БПА | Блок сигнально-пусковой адресный для работы с прибором Астра-А РПА; 4 ШС, U-шс.8.5...27.6 В, I-шс.30 мА; 2 выхода, U-вых.28.4 В, I-вых.1.25 А; U-пит.6...27.6 В (по АЛС), U-пит.10.5...28.7 В (от внешнего источника питания), I-потр.1 мА (по АЛС), I-потр.94 мА; RS-485; IP30, t-раб.-30...+55°C, 135х85х39 мм | руб./шт | 3986 | 3786.7 | 3587.4
| 284553 | Астра-БРА | Блок реле проводной адресный для работы с расширителем Астра-РПА; 3ШС, 1 реле, U-коммут.250 В, I-коммут.1 А; U-пит.6…27 В (от АЛС), I-потр.0.5 мА, IP30, t-раб.-10…+55°С, 216×135×39 мм | руб./шт | 3321 | 3154.95 | 2988.9
| 270882 | Астра-А ИЛС | Изолятор линии связи для работы с расширителем Астра-РПА, 4-х проводное подключение, U-пит.7.5…27.6 В, I-потр.5 мА, IP30, t-раб.-30…+55°С, 87х54х28 мм | руб./шт | 594 | 594 | 594
| 284554 | Астра-МА | Метка адресная для работы с расширителем Астра-РПА; подключение устройств с "сухим контактом", 2 ШС, U-пит.7…27 В (от АЛС), I-потр.0.5 мА, IP30, t-раб.-30…+55°С, 87×54×28 мм | руб./шт | 936 | 889.2 | 842.4
| 270883 | Астра-А РПА | Расширитель проводной адресный системы Астра-А для работы с приборами Астра Pro, 2 адресные линии (до 1000 м каждая), до 250 устройств в каждой адресной линии, RS-485, USB, U-пит.11…27 В, I-потр.750 мА (max), IP20, t-раб.-30…+55°С, 135,5х85,5х39,5 мм | руб./шт | 3019 | 2868.05 | 2717.1
| 270884 | Модуль Астра-GSM (ПАК Астра) | Модуль коммуникации для установки в приборы Астра Pro, Pro, GSM 900/1800 МГц, работа с сервером ПАК "Астра" (GPRS), передача/получение SMS, передача речевых сообщений на телефоны пользователей, удаленный мониторинг и управление через Интернет (мобильное приложение, веб приложение, АРМ ПЦО), до 8 номеров пользователей, подключение внешней антенны SMA-Female, U-пит.12/24 В (от ППКОП), I-потр.40/20 мА, t-раб.-10...+55°С, 74х28х18 мм | руб./шт | 3803 | 3612.85 | 3422.7
| 270885 | Модуль Астра-LAN (ПАК Астра) | Модуль коммуникации для установки в приборы Астра Pro, Pro, работа с сервером ПАК "Астра" (Ethernet 10/100 Base-T), U-пит.12/24 В (от ППКОП), I-потр.90/50 мА, t-раб.-10...+55°С, 65х28х19 мм | руб./шт | 2316 | 2200.2 | 2084.4
6.5 |  | Система охранно-пожарной сигнализации «ВЭРС-HYBRID»
| 242438 | ВЭРС-ИК-Р | ИК-пассивный, объемный, радиоканальный, дальность обнаружения 12м, угол обзора 87°, элем.питания 3В CR123A(CR2032, 3В), 68х49х104мм | руб./шт | 2697 | 2589 | 2481
| 242439 | ВЭРС-ДИП-Р | Дымовой, адресно-аналоговый, радиоканальный, f-раб.433…434 МГц, элем.питания 3В CR123A(CR2032, 3В), 85х50мм | руб./шт | 2384 | 2288.5 | 2193
| 242440 | ВЭРС-СМК-Р | Магнитоконтактный, радиоканальный, вход для подключения ШС, элем.питания 3В CR123A(CR2032, 3В), 109х39х32мм | руб./шт | 2228 | 2139.01 | 2050.02
| 258384 | ВЭРС-УПД-Р | Адресный расширитель, радиоканальный, 1ШС, элем.питания 3В CR123A (CR2032, 3В), 109х39х32мм | руб./шт | 2254 | 2164.01 | 2074.02
6.6 |  | Системы управления дымоудалением
| 260172 | ИЭМ-1(У) исп. 2 | Индивидуальный этажный модуль; до 48 модулей в системе; 8 ШС; 4 входа контроля положения клапанов; 4 выхода управления клапанами (220В/1А); 3 выхода оповещения (12В/1А); U-пит.20…27 В; I-потр.120 мА; t-раб.0…+50°С; 160×90×60 мм. Управление 1 или 2 клапанами дымоудаления на одном этаже. | руб./шт | 6722 | 6453.01 | 6184.02
| 260787 | ИЭМ-1-01(У) исп. 2 | Индивидуальный этажный модуль; до 24 модулей в системе; 8 ШС; 4 входа контроля положения клапанов; 4 выхода управления клапанами (220В/1А); 3 выхода оповещения (12В/1А); U-пит.20…27 В; I-потр.120 мА; t-раб.0…+50°С; 160×90×60 мм. Управление клапанами дымоудаления на 2 этажах по 1 клапану на этаже. | руб./шт | 6722 | 6453.01 | 6184.02
| 260788 | ИЭМ-1-02(У) исп. 2 | Индивидуальный этажный модуль; до 48 модулей в системе; 8 ШС; 4 входа контроля положения клапанов; 4 выхода управления клапанами (24В/2,5А); 3 выхода оповещения (12В/1А); U-пит.20…27 В; I-потр.120 мА; t-раб.0…+50°С; 160×90×60 мм. Управление 1 или 2 клапанами дымоудаления на одном этаже. | руб./шт | 6722 | 6453.01 | 6184.02
| 260789 | ИЭМ-1-03 исп. 2 | Индивидуальный этажный модуль; до 24 модулей в системе; 8 ШС; 4 входа контроля положения клапанов; 4 выхода управления клапанами (24В/2,5А); 3 выхода оповещения (12В/1А); U-пит.20…27 В; I-потр.120 мА; t-раб.0…+50°С; 160×90×60 мм. Управление клапанами дымоудаления на 2 этажах по 1 клапану на этаже. | руб./шт | 6722 | 6453.01 | 6184.02
| 260171 | ВЭРС-АСД (У) исп. 2 | Блок системный для работы с модулями ИЭМ-1; ИЭМ-1-02; RS-485; U-пит.187…242 В; P-потр.400 Вт (max); под 3 АКБ 12В/17Ач; t-раб.0…+50°С; 500х610х200 мм. В составе: модуль обработки и управления (МОУ-1); модуль резервированного источника питания (МИП); модуль индикации и ручного управления (МИРУ); бокс с установленными модулями. | руб./шт | 50506 | 48485.99 | 46465.98
| 260790 | ВЭРС-АСД -01(У) исп. 2 | Блок системный для работы с модулями ИЭМ-1-01; ИЭМ-1-03; RS-485; U-пит.187…242 В; P-потр.400 Вт (max); под 3 АКБ 12В/17Ач; t-раб.0…+50°С; 500х610х200 мм. В составе: модуль обработки и управления (МОУ-1-01); модуль резервированного источника питания (МИП); модуль индикации и ручного управления (МИРУ); бокс с установленными модулями. | руб./шт | 50506 | 48485.99 | 46465.98
| 260173 | МТЭ-1(У) исп. 2 | Модуль технического этажа; до 4 модулей в системе; 4 ШС; 4 входа контроля положения клапанов; 7 выходов управления (220В/1А); RS-485; U-пит.20…27 В; I-потр.100 мА; t-раб.0…+50°С; 160×90×60 мм | руб./шт | 6808 | 6535.49 | 6262.98
| 260791 | ММТ(У) исп. 2 | Модуль мнемотабло; до 2-х модулей в системе; RS-485; U-пит.20…27 В; I-потр.150 мА; t-раб.0…+50°С; 180×320×30 мм | руб./шт | 8586 | 8242.5 | 7899
7 |  | Радиоканальные системы
7.1 |  | Ближний радиоканал (до 500 м)
| 252783 | ACS-1000R | Комплект радиоприемник+1 пульт дистанционного управления (2 канала), f-раб. 433.92МГц, Ризл.10мВт, до 1000 м, до 330 пультов, 2 реж.раб., 2 реле (Н.З./Н.Р.) до ~125В/0.5А, U-пит.12...16В, I-потр.40мА (мах), t-раб.-20...+50°С, 85x40х20 мм | руб./шт | 6675 | 6233.49 | 5791.98
| 215081 | ACS-101 | Комплект радиоприемник+2 пульта (2-х кнопочн.), f-раб. 433.92МГц, Ризл.5мВт, до 250 м, до 230 пультов, 4 реж.раб., 1 реле (НО/НЗ) до ~125В/0.5А, U-пит.12...16В, I-потр.28мА (мах), t-раб.-20...+50°С, 85х40х20 мм | руб./шт | 3824 | 3571.99 | 3319.98
| 225927 | ACS-101R | Комплект радиоприемник+2 пульта (2-х кнопочн.), f-раб. 433.92МГц, технология прыгающего кода "KEELOQ®", Ризл.10мВт, до 500 м, до 330 пультов, 4 реж.раб., 1 реле (НО/НЗ) до ~125В/0.5А, U-пит.12...16В, I-потр.28мА (мах), t-раб.-20...+50°С, 85х40х20 мм | руб./компл | 4194 | 3914.01 | 3634.02
| 217493 | ACS-102 | Комплект радиоприемник+2 пульта (2-х кнопочн.), f-раб. 433.92МГц, Ризл.5мВт, до 250 м, до 230 пультов, 4 реж.раб., 2 реле (НО/НЗ) до ~125В/0.5А, U-пит.12...16В, I-потр.46мА (мах), t-раб.-20...+50°С, 85х40х20 мм | руб./компл | 3999 | 3741.99 | 3484.98
| 225928 | ACS-102R | Комплект радиоприемник+2 пульта (2-х кнопочн.), f-раб. 433.92МГц, технология прыгающего кода "KEELOQ®", Ризл.10мВт, до 500 м, до 330 пультов, 4 реж.раб., 2 реле (НО/НЗ) до ~125В/0.5А, U-пит.12...16В, I-потр.39мА (мах), t-раб.-20...+50°С, 85х40х20 мм | руб./компл | 4367 | 4070.5 | 3774
| 219153 | ACS-112R | Комплект радиоприемник+2 пульта (2-х кнопочн.), f-раб. 433.92МГц, технология прыгающего кода "KEELOQ®", Ризл.10мВт, до 500 м, до 330 пультов, 5 реж.раб., 1 реле (НО/НЗ) до ~125В/0.5А, U-пит.12...16В, I-потр.27мА (мах), t-раб.-20...+50°С, 85х40х20 мм | руб./компл | 4367 | 4070.5 | 3774
| 219323 | ACS-114R | Комплект радиоприемник+2 пульта (2-х кнопочн.), f-раб. 433.92МГц, технология прыгающего кода "KEELOQ®", Ризл.10мВт, до 500 м, до 330 пультов, 5 реж.раб., 2 реле (НО/НЗ) до ~125В/0.5А, U-пит.12...16В, I-потр.27мА (мах), t-раб.-20...+50°С, 85х40х20 мм | руб./компл | 4540 | 4232.51 | 3925.02
| 225929 | ACS-124R | Комплект радиоприемник+2 пульта (2-х кнопочн.), f-раб. 433.92МГц, технология прыгающего кода "KEELOQ®", Ризл.10мВт, до 500 м, до 330 пультов, 5 реж.раб., 1 реле (НО/НЗ) до ~125В/0.5А, U-пит.AC/DC 24 В, I-потр.31 мА (мах), t-раб.-20...+50°С, 85х40х20 мм | руб./компл | 4540 | 4232.51 | 3925.02
| 225930 | ACS-126R | Комплект радиоприемник+2 пульта (2-х кнопочн.), f-раб. 433.92МГц, технология прыгающего кода "KEELOQ®", Ризл.10мВт, до 500 м, до 330 пультов, 5 реж.раб., 2 реле (НО/НЗ) до ~125В/0.5А, U-пит.AC/DC24В, I-потр.42мА (мах), t-раб.-20...+50°С, 85х40х20 мм | руб./компл | 4726 | 4408.49 | 4090.98
| 225932 | ACS-146R | Компл.радиоприемн+2 пульта (4-х кнопочн.), f-раб. 433.92МГц, технолог.прыгающ.кода "KEELOQ®", Ризл.10мВт, до 500 м, до 330 пультов, 5 реж.раб., 4 реле (НО/НЗ) до ~125В/0.5А, U-пит.AC/DC24, I-потр.82мА (мах), t-раб.-20...+50°С, 85х55х20 мм | руб./компл | 5256 | 4905.99 | 4555.98
| 20031 | RP-501S | Комплект: 4- х канальный приемник, 4- х канальный передатчик. Дальность до 500 м | руб./шт | 7748 | 7450 | 7152
| 320456 | RR-101 + 2 пульта, 150 метров, двойное питание 12В и 220В | Комплект радиоприемник+2 пульта (4-х кнопочн.с индивидуальным кодом), 6 режимов работы; f-раб.433.92 МГц, дальность связи до 150 м, до 192 кодов; 1 реле (НО/НЗ), U-коммут.220, I-коммут.10 А; U-пит.12/220 В, I-потр.20 мА; t-раб.-30...+50°С, 67х62х30 мм | руб./шт | 2900 | 2769.49 | 2638.98
| 320458 | RR-102 + 2 пульта, 150 метров, питание 12В | Комплект радиоприемник+2 пульта (4-х кнопочн.с индивидуальным кодом), 6 режимов работы; f-раб.433.92 МГц, дальность связи до 150 м, до 192 кодов; 2 реле (НО/НЗ), U-коммут.220, I-коммут.10 А; U-пит.12/220 В, I-потр.20 мА; t-раб.-30...+50°С, 67х62х30 мм | руб./шт | 2700 | 2578.5 | 2457
| 282547 | SPRUT RC 4R (538) | Комплект радиоуправления тревожной сигнализацией; f-раб.433 мГц, KeeLoq, дальность действия до 150 м, до 100 брелоков; 4 реле (НЗ/НР), вход Touch Memory, выход Wiegand 26/34 или Smart Yard; U-пит.12 DC или 24 AC, I-потр.до 120 мА; IP65, t-раб.-40...+50°С, 86х86х39 мм. В комплекте 2 брелока. | руб./шт | 4790 | 4790 | 4790
| 282548 | SPRUT TM/4 (537) | Брелок радиоканальный 4-х кнопочный для SPRUT RC 4R; f-раб.433 мГц, KeeLoq, дальность действия до 150 м, элемент питания CR2016 3В — 2 шт; 32х9х61 мм | руб./шт | 750 | 750 | 750
| 218506 | TR-500F | Дополнительный 2-х кнопочный пульт дистанционного управления для радиоканальных комплектов ACS-101/102, цвет — серый, элемент питания 12В (типоразмер А23) | руб./шт | 1071 | 999 | 927
| 225933 | TX4RC10 | Дополнительный 4-х кнопочный пульт дистанционного управления для радиоканальных комплектов ACS-1XXR, цвет — черный, элемент питания 12В (типоразмер А23) | руб./шт | 1600 | 1496.51 | 1393.02
| 221723 | TXRC09 | Дополнительный. 2-х кнопочный пульт дистанционного управления для радиоканальных комплектов ACS-1XXR, цвет — черный, элемент питания 12В (типоразмер А23) | руб./шт | 1298 | 1209.49 | 1120.98
| 252784 | TxRC12 | Дополнительный 2-х канальный пульт дистанционного управления для радиоканального комплекта ACS-1000R, три элемента питания 1,5 В (типоразмер ААА) | руб./шт | 4451 | 4152.01 | 3853.02
| 248676 | БН-Л-33 | Управляющий радиобрелок с тремя прогр. кнопками. Компактный. Рабочая частота 433,82 - 434,02 МГц | руб./шт | 1800 | 1608 | 1416
| 202626 | Лидер | Комплект радиоприемник+2 брелока (3-х кнопочн.), f-раб. 433 МГц, до 150 м, до 200 брелоков, выход RS-232/TouchMemory; 2 реле (НО/НЗ) до ~250В/3А, 2 реж.раб. реле, U-пит.12 В AC/DC, I-потр.100 мА (мах), IP40, t-раб.-40...+50°С, габ.размеры приёмника 90x57x34 мм, брелока 60х35х13 мм | руб./шт | 4550 | 4243 | 3936
| 221690 | Лидер вар.2 | Комплект радиоприемник+2 брелока (3-х кнопочн.), f-раб. 433 МГц, до 150 м, до 200 брелоков, выход RS-232/TouchMemory; 1 реле (НО/НЗ) до ~250В/3А, 2 реж.раб. реле, U-пит.12 В AC/DC, I-потр.100 мА (мах), IP40, t-раб.-40...+50°С, габ.размеры приёмника 90x57x34 мм, брелока 60х35х13 мм | руб./шт | 3790 | 3539 | 3288
| 248675 | Лидер-4 | Комплект радиоприемник+1 брелок (3-х кнопочн.), f-раб. 433 МГц, до 150 м, до 1000 брелоков, выход RS-232/TouchMemory; 2 реле (НО/НЗ) до ~250В/3А, 2 реж.раб. реле, U-пит.12 В AC/DC, I-потр.100 мА (мах), IP40, t-раб.-40...+50°С, габ.размеры приёмника 90x57x34 мм, брелока 60х35х13 мм | руб./шт | 3970 | 3708.2 | 3446.4
7.2 |  | Радиоканальная система «АСТРА-Р»
| 218001 | Астра-Р | Комплект: Астра-Р РПД - 2 шт. + Астра-Р РПУ - 1 шт. f-раб. 434,62 МГц (с 2022 г. работает только в "режим 2/НОВЫЙ"), дальность до 300 м, память - до 99 РПД, выходное реле (НЗ), U-коммут.100 В, I-коммут.100 мА, U-пит.10,5...15 В, I-потр.50 мА, IP30, t-раб.0...+50°С, габ.размеры РПУ 101×63×32 мм, габ.размеры РПД 74×33×14 мм | руб./шт | 2247 | 2134.65 | 2022.3
| 217923 | Астра-Р РПУ | Радиоприемное устройство, f-раб. 434,62 МГц (с 2022 г. работает только в "режим 2/НОВЫЙ"), 1 силовое реле (НО/НЗ) 250 В/3 А, U-пит.10,5...15 В, I-потр. 75 мА, IP30, t-раб.0...+50°С, габ.размеры 101×63×32 мм | руб./шт | 1057 | 1004.15 | 951.3
| 264762 | Астра-Р РПД | Радиопередающее устройство однокнопочное, f-раб. 434,62 МГц (с 2022 г. работает только в "режим 2/НОВЫЙ"), до 300 м, элемент питания 3 В СR2430, IP30, t-раб.0...+50°С, 74х33х14 мм | руб./шт | 781 | 741.95 | 702.9
7.3 |  | Радиоканальная система «АСТРА-Y»
| 230545 | УОО Астра-Y | Устройство оконечное объектовое (УОО), частота 433 МГц, 16 частотных каналов, дальность до 8700 м, 3 режима работы: автономный, расширенный, радиоудлинитель. Антенный разъем - клеммы под винт | руб./шт | 5364 | 5095.8 | 4827.6
| 230546 | УОП Астра-Y | Устройство оконечное пультовое (УОП), частота 433 МГц, 16 част. каналов, дальность до 8700 м, 2 режима работы: автономно без ПЦН, расширенный с пультом "ПЦН Астра-Y" или ПК с Arm-Y. Антенный разъем SMA-female | руб./шт | 5625 | 5343.75 | 5062.5
| 4385 | Астра-822 | Модуль на 8 реле, 100В, 0,1А, с контактами на "размыкание", для работы с Астра-712, Астра-РИ-РПУ, Астра-РИ-М РПУ, УОП Астра-Y, Астра-812 (-812М) | руб./шт | 1136 | 1079.2 | 1022.4
| 327322 | Комплект из УОО Астра-Y (2 шт) и УОП Астра-Y (1 шт) | Устройство оконечное пультовое (УОП) в комплекте с устройством оконечным объектовым (УОО) (2 шт); f-раб.433 МГц, 16 частотных каналов, дальность до 8700 м. | руб./компл | 16353 | 15535.35 | 14717.7
7.4 |  | Радиоканальная система «АСТРА РИ-М»
| 262278 | Security Hub (комплект) | Комплект радиоканальной охранной сигнализации; в составе: абонентский контроллер Security Hub с аккумуляторной батареей, сетевого адаптера, извещатель охранный точечный магнитоконтактный радиоканальный Астра-3321, извещатель охранный оптико-электронный радиоканальный Астра-5121. | руб./шт | 9383 | 8913.85 | 8444.7
| 301922 | Контроллер Security Hub 4G (NB-IoT) | Контроллер радиоканальный для работы с беспроводными извещателями Астра-РИ-М, дальность радиоканала 100 м, до 32 беспроводных извещателей, 4 ШС, f-раб.433.42 МГц (лит.1); 2 выхода, вход ТМ; U-пит. 5 В (USB тип BM) или 12 В/300 мА, встроенный АКБ 2/3A (Li-Ion) 3.7В/600 мАч (в комплекте); t-раб.-10...+50°C, 136х86х38 мм. | руб./шт | 8677 | 8243.15 | 7809.3
| 276405 | Security Hub (комплект с видеокамерой) | Комплект радиоканальной охранной сигнализации; в составе: абонентский контроллер Security Hub с аккумуляторной батареей, сетевого адаптера, извещатель охранный точечный магнитоконтактный радиоканальный Астра-3321, извещатель охранный оптико-электронный радиоканальный Астра-5121, Wi-Fi камера | руб./шт | 21458 | 20385.1 | 19312.2
| 276259 | Контроллер Security Hub (2.0) | Контроллер радиоканальный для работы с беспроводными извещателями Астра-РИ-М, дальность радиоканала 100 м, до 32 беспроводных извещателей, 4 ШС, f-раб.433.42 МГц (лит.1); 2 выхода, вход ТМ; U-пит. 5 В (USB тип BM) или 12 В/300 мА, встроенный АКБ 2/3A (Li-Ion) 3.7В/600 мАч (в комплекте); t-раб.-10...+50°C, 136х86х38 мм. | руб./шт | 5488 | 5213.6 | 4939.2
| 299880 | LIR123A-PCB(PCM)-LD(/A12787) EEMB | Применяется в контроллерах Security Hub, Security Hub 4G для обеспечения резервирования электропитания. | руб./шт | 462 | 462 | 462
| 251070 | Астра-3221 | Извещатель охранный точечный электроконтактный радиоканальный для работы в составе радиосистемы Астра-РИ-М, f-раб. 433,42 МГц (лит.1) и 434,42 МГц (лит.3), элемент питания СR2430 (3 В), IP41, t-раб. -10…+50°С, габ.размеры 86х40х20 мм | руб./шт | 1746 | 1658.7 | 1571.4
| 251071 | Астра-3321 | Извещатель охранный магнитоконтактный радиоканальный для работы в составе радиосистемы Астра-РИ-М, f-раб. 433,42 МГц (лит.1) и 434,42 МГц (лит.3), 1 ШС для внешнего СМК, элемент питания CR123A (3 В), IP41, t-раб. -20…+50°С, габ.размеры 109х34х27 мм. Работает с извещателем утечки воды Астра-361 | руб./шт | 1850 | 1757.5 | 1665
| 255840 | Астра-3731 | Извещатель температуры радиоканальный для работы в составе радиосистемы Астра-РИ-М, f-раб. 433,42 МГц (лит.1) и 434,42 МГц (лит.3), работает только в модернизированном радиоканале (режиме 2); вход для внешнего датчика температуры DS 18B20, t-изм. встр. -30...+55°С, t-изм. внеш. -55...+125°С, элемент питания АА 3.6 В, IP41, t-раб. -30…+55°С, габ.размеры 109×34×27 мм | руб./шт | 3614 | 3433.3 | 3252.6
| 320440 | Астра-421 исп. РК (сигнализатор) | Сигнализатор дымовой оптико-электронный радиоканальный для работы в составе радиосистемы Астра-РИ-М, f-раб. 433,42 МГц (лит.1) и 434,42 МГц (лит.3), работает только в модернизированном радиоканале (режиме 2); дальность связи до 300 м; элемент питания CR123A (3 В) в комплекте; IP40, t-раб.-30...+55°С, габ.размеры 106х60 мм | руб./шт | 1416 | 1345.2 | 1274.4
| 251072 | Астра-5121 | ИК объёмный радиоканальный для работы в составе радиосистемы Астра-РИ-М, f-раб. 433,42 МГц (лит.1) и 434,42 МГц (лит.3), зона обнаружения 10х10 м, 4-х площадочный PIR, устойчивость к животным (до 20кг), дальность радиоканала - 300 м, элемент питания CR123A (3 В), IP41, t-раб. -10…+50°С, габ.размеры 70х51х42 мм | руб./шт | 1759 | 1671.05 | 1583.1
| 250501 | Астра-5131 исп. А | ИК объёмный радиоканальный для работы в составе радиосистемы Астра-РИ-М, f-раб. 433,42 МГц (лит.1) и 434,42 МГц (лит.3), зона обнаружения 10х10 м, 2-х площадочный PIR, дальность радиоканала - 300 м, элемент питания CR123A (3 В), IP41, t-раб. -20…+50°С, габ.размеры 70х51х42 мм | руб./шт | 1755 | 1667.25 | 1579.5
| 251074 | Астра-6131 | Поверхностный звуковой радиоканальный для работы в составе радиосистемы Астра-РИ-М, f-раб. 433,42 МГц (лит.1) и 434,42 МГц (лит.3), дальность обнаружения 6 м, угол обзора 120°, элемент питания CR123A (3 В), IP30, t-раб. -20…+50°С, габ.размеры 87х54х28 мм | руб./шт | 1929 | 1832.55 | 1736.1
| 302030 | Астра-621 исп. РК | Извещатель охранный объемный совмещенный ИК+АК радиоканальный с иммунитетом к животным до 20 кг для работы в составе радиосистемы Астра-РИ-М; дальность радиосвязи до 300 м, f-раб. 433,42 МГц (лит.1) и 434,42 МГц (лит.3); дальность зоны обнаружения 10 м х 90° (ИК), 6 м (АК); U-пит.2.2...3.0 В, I-потр.0.05 мА, элемент питания CR123A; IP30, t-раб.-20...+55°С, 92×64×45 мм. | руб./шт | 3146 | 2988.7 | 2831.4
| 250380 | Астра-812 Pro | Прибор приемно-контрольный, встроенная клавиатура, встроенный радиомодуль МРР Астра-РИ-М (f-раб. 433,42 МГц (лит.1) и 434,42 МГц (лит.3)), до 250 радиоканальных устройств Астра-РИ-М и Астра-Zитадель (при использовании Астра-Z РР), два шлейфа сигнализации, три выхода типа "открытый коллектор, три выхода типа "сухие контакты", вход ТМ/Wiegand, шина RS-485, один универсальный слот для установки сменных модулей связи, U-пит. 10...27 В, I-потр. до 210 мА, IP30, t-раб. -10...+55°C, габ.размеры 174х150х43 мм | руб./шт | 12640 | 12008 | 11376
| 286455 | Астра-8121 | Пульт управления радиоканальный для работы с Security Hub; f-раб. 433,42 МГц (лит.1) и 434,42 МГц (лит.3), дальность связи до 100 м; U-пит.5…12 В (от внешнего источника питания), U-пит.5 В (от USB), два элемента питания АА 1,5 В; t-раб.-10…+50°C, 108х113х20.5 мм | руб./шт | 4162 | 3953.9 | 3745.8
| 284550 | Астра-8731 | Розетка радиоуправляемая для работы в радиоканале Астра-РИ-М; f-раб. 433,42 МГц (лит.1) и 434,42 МГц (лит.3), дальность связи до 300 м; U-коммут.220 В, I-коммут.16 А; IP20, t-раб.-30…+55°С, 140х67х80 мм. | руб./шт | 3030 | 2878.5 | 2727
| 251075 | Астра-РИ-М РПДК | Радиобрелок управления и индикации для работы в составе радиосистемы Астра-РИ-М, 3 кнопки ("Взять/Снять/КТС"), дальность радиоканала 1000 м, f-раб. 433,42 МГц (лит.1) и 434,42 МГц (лит.3), элемент питания CR2430 3В, IP41, t-раб. -10...+55 °С, габ.размеры 74х33х14 мм | руб./шт | 1527 | 1450.65 | 1374.3
| 246222 | Астра-РИ-М РР | Радиорасширитель беспроводных зон в составе системы с центральным ППКОП Астра серии Pro (Астра-712/-812/-8945 Pro), подключение к ППКОП до 4 шт. по RS-485, встроенный радиомодуль МРР, частотный диапазон 433 МГц. Контроль до 48 (автономно) или 192 (с Астра-712/-812/-8945 Pro) радиоустройств Астра-РИ-М разных типов. 4 программируемых выхода: 3 реле и «открытый коллектор», программирование с ПК с помощью Pconf-RR (для автономной работы) или ПКМ Астра Pro, два входа питания (основной и резервный), электропитание от 12 В или 24В, встроенная антенна | руб./шт | 2908 | 2762.6 | 2617.2
| 314368 | Астра-РИ-М РРП | Радиорасширитель беспроводных зон пожарный; f-раб.433.42/434.42; два режима работы (системный и ретранслятор), НЕ РАБОТАЕТ В РЕЖИМЕ "АВТОНОМНЫЙ", до 192 радиоустройств системы Астра-РИ-М (в системном режиме); три релейных выхода и один выход "открытый коллектор"; U-пит.10...28 В, I-потр.100 мА (max), два входа питания (основной и резервный) по ГОСТ Р 53325; RS-485, USB для связи с ПК; IP30, t-раб.-10...+55°С, 136×86×38 мм | руб./шт | 3489 | 3314.55 | 3140.1
7.5 |  | Радиоканальная система «АСТРА-Zитадель»
| 222657 | Астра-823 | Модуль реле, 4 выхода, из них 2 выхода с контролем целостности цепи нагрузки, 2 неконтролируемых выхода - силовые реле с перекидными контактами, 250 В, 3А; работа под управлением ППКОП Астра-712 Pro, Астра-812 Pro, Астра-8945 Pro или РР Астра-РИ-М автономным, программирование с ПК | руб./шт | 4416 | 4195.2 | 3974.4
| 254529 | Астра-824 | Модуль сигнальных выходов, 8 выходов "ОК" с контактами на размыкание, U-коммут. ≤100 В, I-коммут. ≤100 мА, для работы сАстра-712 Pro, Астра-812 Pro, Астра-8945 Pro, Астра-РИ-М РР по RS-485, U-пит. 10...27 В, I-потр. ≤100 мА, IP41, t-раб. -30...+55°С, габ.размеры 120,5х79х30,5 мм | руб./шт | 2221 | 2109.95 | 1998.9
| 228623 | Астра-863 исп. А | Модуль индикаторов, 8 индикаторов обобщенного состояния системы, 38 индикаторов состояния разделов, звуковой сигнализатор, кнопка отключения звука, вход Touch Memory; работа с приборами Астра-812-Pro и Астра-8945 Pro, подключение к ППКОП по RS-485, подключение до 4-х расширителей Астра-863 исп.АР по линии SL; два входа питания (основной и резервный), электропитание от источника напряжения 10-27 В | руб./шт | 7999 | 7599.05 | 7199.1
| 222658 | Астра-942 | Лазерный пульт для дистанционного запуска процедуры регистрации извещателей в радиосети, для проведения их дистанционного тестирования, а также для поиска оптимального рабочего радиоканала. Астра-Zитадель, Астра-РИ-М, Астра-А; элем.питания CR2430 (3В) х 2 шт.; t-раб. -10...+55°С, габ.размеры 77х40х15 мм | руб./шт | 1961 | 1862.95 | 1764.9
| 255839 | Астра-985 | Устройство сопряжения интерфейсов ZigBee/USB для программирования радиоустройств Астра-Z | руб./шт | 1136 | 1079.2 | 1022.4
| 242542 | Астра-Z РР | Расширитель беспроводных зон для системы с центральным ППКОП серии Pro (Астра-712 Pro, Астра-812 Pro, Астра-8945 Pro), контроль и управление одной радиосетью системы Астра-Zитадель под руководством центрального ППКОП | руб./шт | 4564 | 4335.8 | 4107.6
| 222473 | Астра-Z-2345 | Оповещатель светозвуковой радиоканальный для работы в системе Астра-Zитадель; f-раб.2400 МГц; дальность связи до 1000 м; уровень звукового давления 105 дБ; трехцветный; контроль отрыва от стены; автоматический выбор «родительских» устройств с оптимизацией по качеству связи; тестирование, регистрация и оптимизация радиосвязи с лазерного пульта Астра-942; дальность радиоканала на открытой местности до 1000 м; два элемента питания 3 В CR123A. | руб./шт | 4318 | 4102.1 | 3886.2
| 222651 | Астра-Z-2945 | Оповещатель речевой, радиоканальный; 95 дБ, 8 речевых сообщений, возможность подключения линий ГО и ЧС, питание от двух элементов - основного и резервного; контроль вскрытия и отрыва от стены; автоматический выбор «родительских» устройств с оптимизацией по качеству связи; тестирование, регистрация и оптимизация радиосвязи с лазерного пульта Астра-942; дальность радиоканала на открытой местности до 1000 м | руб./шт | 7034 | 6682.3 | 6330.6
| 222653 | Астра-Z-5145 исп. Р | Извещатель ИК пассивный; объемный; радиоканальный; 10м, 90 град; 4-площадочный PIR-детектор, устойчивость к животным (до 20кг), микропроцессор, температурная компенсация, возможность подключения внешних источников тревожных извещений; дистанционная регулировка чувствительности; контроль вскрытия; автоматический выбор «родительских» устройств с оптимизацией по качеству связи; тестирование, регистрация и оптимизация радиосвязи с лазерного пульта Астра-942; дальность радиоканала до ретрансляторов-маршрутизаторов и ППКОП на открытой местности до 300 м | руб./шт | 3570 | 3391.5 | 3213
| 222654 | Астра-Z-8845 исп. Б | Ретранслятор-маршрутизатор; радиоканальный; поддержка до 30 радиоустройств сети в радиовидимости (извещателей, ретрансляторов-маршрутизаторов и др.); электропитание от внешнего резервированного источника питания напряжением 10-27 В; 1 ШС с токовым контролем, 2 системных выхода (сигнальный и силовой); динамическая маршрутизация с оптимизацией по качеству связи; тестирование, регистрация и оптимизация радиосвязи с лазерного пульта Астра-942; антенна встроенная, дальность радиоканала на открытой местности до 1000 м | руб./шт | 3708 | 3522.6 | 3337.2
| 247946 | Модуль Астра-RS-485 | Модуль интерфейса RS-485 для установки в ППКОП Астра серии Pro (Астра-712 Pro, Астра-8945 Pro) или Астра-Z-8945 исп.А, обеспечивает подключение дополнительно 125 устройств Астра по RS-485, длина интерфейса - до 1 км | руб./шт | 833 | 791.35 | 749.7
| 227058 | Модуль Астра-МР | Модуль реле для установки в ППКОП Астра-Z-8945 исп.А/Б системы Астра-Zитадель, 4 оптореле, нагрузочная способность 100V/100мА | руб./шт | 595 | 565.25 | 535.5
7.6 |  | Система радиоканального управления «РИФ-РИНГ-1»
| 20004 | RR-1 | Комплект: 2 радиобрелка RFG-1, приемник RR-1R, выход реле, дальность 100 м в условиях прямой видимости | руб./шт | 5070 | 5070 | 5070
| 20005 | RR-1R | До 12 брелков, 1 реле, до 2 А, 24 В | руб./шт | 2890 | 2890 | 2890
| 20006 | RR-1R2 | До 12 брелков в двух зонах, 2 реле, U-коммут.24 В, I-коммут.до 2 А, U-пит.12 В | руб./шт | 3280 | 3280 | 3280
| 20007 | RFG-1 | Брелок двухкнопочный, дальность действия 100...150 м, напряжение питания 12 В (элемент питания GP-23А), диапазон рабочих температур -20...+40°С | руб./шт | 1440 | 1440 | 1440
| 20009 | RR-1T | Брелок однокнопочный для RR-1R или RR-1R2 (дальность до 300 м) | руб./шт | 2040 | 2040 | 2040
| 280624 | TRG-1 | Брелок двухкнопочный для работы в составе системы РИФ РИНГ-1, дальность действия 100...150 м, напряжение питания 12 В (элемент питания GP-23А), диапазон рабочих температур -20...+40°С | руб./шт | 1440 | 1440 | 1440
7.7 |  | Система радиоохраны «РИФ-РИНГ-2»
| 20073 | RR-2T | Радиокнопка средней дальности, 200-400 м в условиях прямой видимости | руб./шт | 2890 | 2890 | 2890
| 20104 | RR-2TS | Передатчик стационарный, встроенная антенна, 400-600 м в условиях прямой видимости | руб./шт | 4060 | 4060 | 4060
| 20074 | RR-2R | Приемник, до 100 передатчиков, реле для включения в ШС. | руб./шт | 3020 | 3020 | 3020
| 20141 | RR-2R5 | Приемник, до 100 передатчиков, реле для включения в ШС, индикация 5 номеров передатчиков. | руб./шт | 3380 | 3380 | 3380
| 20103 | RR-2P (RR-2P-01) | Пульт-программатор индикаторный: а) подключается к "RR-2R" для индикации номера передатчика; б) необходим для программирования передатчиков системы "RR-2" | руб./шт | 7550 | 7550 | 7550
7.8 |  | Радиоканальная охранная система «Консьерж»
| 224004 | АН-868 (разъем) | Антенна направ.7-ми элемент., поляр.линейная, F-раб. 868МГц, коэф.усиления 11,3dB, КСВ<1.3, P-допуст.100Вт, разъем.TNC, волнов.сопрот.фидера 50Ом, 550х220х60мм | руб./шт | 5110 | 5110 | 5110
| 224005 | АН3-868 (разъем) | Антенна направ.3-х элемент., поляр.линейная, F-раб. 868МГц, коэф.усиления 6,5dB, КСВ<1.3, P-допуст.100Вт, разъем.TNC, волнов.сопрот.фидера 50Ом, 215х145х30мм | руб./шт | 4490 | 4490 | 4490
7.9 |  | Система радиоохраны «РИФ-СТРИНГ-200»
| 20091 | RS-200T | Передатчик стационарный, 4 ШС с оконечными резисторами, вход Взят/Снят | руб./шт | 5210 | 5210 | 5210
| 225489 | RS-200TP без считывателя | Объект.радиоканал.прибор системы Риф Стринг-200 433.92МГц, Ризл.10мВт, 5ШС, U-шс 12В, пост./снят ключ.ТМ, вых.на сирен.и маяк, 1 вых.ПЦН 72В/500мА, U-пит.10...15В, t-раб.-20...+50С, 160х110х32мм | руб./шт | 6500 | 6500 | 6500
| 225676 | RS-200TP-RB без считывателя | Объект.радиоканал.прибор системы Риф Стринг-200 433.92МГц, Ризл.10мВт, 5ШС, U-шс 12В, пост./снят ключ.ТМ или брел.«KeeLog», вых.на сирен.и маяк, 1 вых.ПЦН 72В/500мА, U-пит.10...15В, t-раб.-20...+50С, 160х110х32мм | руб./шт | 12930 | 12930 | 12930
| 225771 | RFS4-Nk | Брелок 4-х кнопочный к объект.прибору RS-200TP-RB, KeeLog, дальность до 100 м, эл.питания 27А (5BL), зеленый светодиод | руб./шт | 1130 | 1130 | 1130
| 20097 | RS-200R | Приемник на один объект, прием сигналов от 1 передатчика RS-200T/TP | руб./шт | 7260 | 7260 | 7260
| 296169 | RS-200PN исп.2 | Пульт централизованного наблюдения «Риф Стринг-200»; до 600 передатчиков, буфер на 6000 событий; 3 входа RS-485 (до 3-х приемников одновременно), выход на расширитель RS-232/ТТЛ; выход на компьютер USB/RS-232; 4 релейных выхода U-коммут.60В, I-коммут.1А; встроенные часы и календарь; U-пит.10...15В, I-потр.250мА, CR1220; t-раб.0...+40°С, 220х150х38мм | руб./шт | 24560 | 24560 | 24560
| 234914 | RS-200BVI | Блок индикации для приемника RS-200RD, индикация состояния 60 объектов, 8 инф.индикаторов, до 10 блоков, U-пит.12В, t-раб.-20…+40°C | руб./шт | 9320 | 9320 | 9320
| 20124 | RS-200RD | Приемник внешний для ПЦН RS-200P и внешней антенны | руб./шт | 6660 | 6660 | 6660
7.10 |  | Система радиоохраны LONTA-OPTIMA (RS-201)
| 235900 | RS-201BSm | Базовая станция системы Lonta Optima в составе: базовая станция RS-201BSm; антенна SIRIO SPO 420-8; антенный усилитель RS-202AUm; пульт централизованного наблюдения RS-202PN; полнофункциональное программное обеспечение LONTA - Пульт Охраны | руб./шт | 59290 | 59290 | 59290
| 235903 | RS-201RET | Ретранслятор для системы Lonta OPTIMA, f-раб.433МГц, Pизл.10/50мВт, U-пит.220В, Uрез.12В, P-потр.12Вт, I-потр.600мА (от резерв.источ.), t-раб.-20…+50°C, 350х300х155мм. В комплекте с антенной. | руб./шт | 61940 | 61940 | 61940
| 235905 | RS-201BVI | Блок индикации для приемника RS-201RD, индикация состояния 60 объектов, 8 инф.индикаторов, до 10 блоков, U-пит.12В, t-раб.-20…+40°C | руб./шт | 9730 | 9730 | 9730
| 225390 | RS-201TK (RS-201TK01) | Радиокнопка большого радиуса действия для системы Lonta Optima, до 5 км (прям.видимость), Ризл.10мВт, элем.пит. 12В GP-23A, t-раб.-20...+40С, 105х33х20мм | руб./шт | 3020 | 3020 | 3020
| 227847 | RS-201TK2 | Радиокнопка большого радиуса действия для системы Lonta Optima, до 10км (прям.видимость), Ризл.10мВт, элем.пит. 2х1,5В (типоразмер ААА), t-раб.-20...+40С, 108х30х20мм | руб./шт | 4170 | 4170 | 4170
| 241004 | RS-201TK3 | Радиокнопка большого радиуса действия для системы Lonta Optima стационарной установки, до 10км (прям.видимость), Ризл.10мВт, элем.пит. 2х1,5В (типоразмер АА), t-раб.-40...+50С, 55х135х15мм | руб./шт | 3570 | 3570 | 3570
| 235093 | RS-201TF-RR | Передатчик тревожной сигнализации. 2 шлейфа ОПС, (охрана 24 часа), -20 +50С, 10-15В | руб./шт | 6470 | 6470 | 6470
| 235649 | RS-201TD-RR | Передатчик-коммуникатор системы Lonta Optima, f-раб.433МГц, интерф.подкл. TTL 5B/RS-232/RS-485, U-пит.10…15В, t-раб.-20…+50°C, 120х75х32мм | руб./шт | 5990 | 5990 | 5990
| 225677 | RS-201TP без считывателя | Объект.радиоканал.прибор системы Lonta Optima (Риф Стринг-201) 433.92МГц, Ризл.10мВт, 5ШС, U-шс 12В, пост./снят ключ.ТМ, вых.на сирен.и маяк, 1 вых.ПЦН 72В/500мА, U-пит.10...15В, t-раб.-20...+50С, 160х110х32мм | руб./шт | 10420 | 10420 | 10420
| 225766 | RS-201TP8 без считывателя | Объект.радиоканал.прибор системы Lonta Optima (Риф Стринг-201) 433.92МГц, Ризл.10мВт, 8ШС, U-шс 12В, пост./снят ключ.ТМ, вых.на сирен.и маяк, 1 вых.ПЦН 72В/500мА, U-пит.10...15В, t-раб.-20...+50С, 160х110х32мм | руб./шт | 11150 | 11150 | 11150
| 284922 | RS-201TP исп. 2 (без считывателя) | Прибор объектовый для работы в составе радиоканальной системы Lonta Optima (Риф Стринг-201), f-раб.433.92МГц, Ризл.10мВт, 2ШС, U-шс 12В, вход пост./снят, вых.на сирен.и маяк, U-пит.9...15В, t-раб.-20...+50°C, 120х75х32мм | руб./шт | 3500 | 3500 | 3500
| 225787 | Риф-ОП8 с передатчиком RS-201TDm | ППКОП 8ШС, U-шс 24В, до 3мА на ШС, программ.через USB, 2 контр.вых. «Сирена» «Лампа», 3 вых.ПЦН «Неисправность» «Тревога» «Пожар», вход ТМ, под АКБ 12В/7Ач, U-пит.220В, t-раб.-20...+40С, 245х194х85мм, в комплекте с RS-201TDm | руб./шт | 12310 | 12310 | 12310
| 265321 | RS-201TC-RR | Передатчик-коммуникатор для работы с контрольными панелями Vista/DSC/С2000-ИТ и другими по телефонной линии в формате Contact ID, f-раб.433,92 МГц, U-пит.9...15 В, I-потр.400 мА(max), t-раб.-20...+50°С, 75х120х32 мм | руб./шт | 7930 | 7930 | 7930
| 211410 | RS-201RD | Выносной приемник повышенной чувствительности для RS-201PN, выход RS-232C, -20 +40С, 10-15В, 110х110х38 | руб./шт | 19820 | 19820 | 19820
| 296167 | RS-201PN исп.2 | Пульт централизованного наблюдения Lonta Optima («Риф Стринг-201»); до 600 передатчиков, буфер на 6000 событий; 3 входа RS-485 (до 3-х приемников одновременно), выход на расширитель RS-232/ТТЛ; выход на компьютер USB/RS-232; 4 релейных выхода U-коммут.60В, I-коммут.1А; встроенные часы и календарь; U-пит.10...15В, I-потр.250мА, CR1220; t-раб.0...+40°С, 220х150х38мм | руб./шт | 24270 | 24270 | 24270
| 225464 | RS-201R | Приемник системы Lonta Optima, до 8-ми передатчиков, f-раб.433,92МГц, 1 реле 72В мах/100мА, U-пит.10...15В, t-раб.-20...+40С, 160х110х32мм | руб./шт | 14170 | 14170 | 14170
| 235904 | RS-201R20 | Приемник системы Lonta Optima на 20 передатчиков, f-раб.433МГц, релейный выход, U-пит.10…15В, t-раб.-20…+40°C, 160х110х32мм | руб./шт | 15020 | 15020 | 15020
| 235646 | RS-201RS | Приемник системы Lonta Optima на 1 передатчик (8ШС), f-раб.433МГц, U-пит.10…15В, t-раб.-20…+40°C, 160х110х32мм | руб./шт | 12670 | 12670 | 12670
7.11 |  | Система радиоохраны LONTA-202 (Риф Стринг-202)
| 233772 | RS-202TF-RR | Передатчик тревожной сигнализации. 2ШС, Uпит.10...15В, I потр.20мА, tраб.-20...+50°С, 75х120х32 мм | руб./шт | 6870 | 6870 | 6870
| 217756 | RS-202TP без считывателя | Стационарная контрольная панель со встроенным передатчиком, штыревая антенна, 5 шлейфов ОПС, звуковая и световая сигнализация, тревожное реле, -20 +50С, 10-15В | руб./шт | 11960 | 11960 | 11960
| 217758 | RS-202TP8 без считывателя | Стационарная контрольная панель со встроенным передатчиком, штыревая антенна, 8 программируемых шлейфов ОПС, звуковая и световая сигнализация, тревожное реле, -20 +50С, 10-15В | руб./шт | 12740 | 12740 | 12740
| 217764 | RS-202PRG | Программатор. Для программирования частотных литер передатчиков и шлейфов ОПС передатчика RS-202TP8 | руб./шт | 4060 | 4060 | 4060
| 225678 | RS-202TX8 без считывателя | Объект.радиоканал.прибор системы Lonta-202, Ризл.10мВт, 8ШС (расш.с помощью RS-202х8), U-шс.12В, пост./снят. Ключ ТМ, вых.на сирену и маяк, 1 вых.ПЦН 72В/500мА, RS-485, U-пит.10...15В, t-раб.-20...+50, 160х110х32мм | руб./шт | 9590 | 9590 | 9590
| 217762 | RS-202X2 | Тревожный расширитель Лонта RS-202х2 | руб./шт | 10620 | 10620 | 10620
| 264839 | RS-202TC-RR | Стационарный передатчик-коммуникатор контрольной панели, штыревая антенна, ContactID интерфейс (256 типов сигналов, до 999 зон, до 63 разделов), -20 +50С, 10-15В, 75х120х32 мм | руб./шт | 9260 | 9260 | 9260
| 230414 | RS-202TD-RR | Стационарный передатчик-коммуникатор контрольной панели, штыревая антенна, поддержка двух интерфейсов: TTL 5V (длина линии связи до 1 м) и RS-485 (длина линии связи до 1,5 км), -20 +50С, 10-15В | руб./шт | 7320 | 7320 | 7320
| 225798 | RS-202BSm.01 | Установочный комплект приемного оборудования: Базовая станция RS-202BSm.01, RS-202AUm, Антенна SIRIO SPO 420-8, RS-202PN, Кабель соединительный | руб./шт | 59290 | 59290 | 59290
| 225799 | RS-202BSm.02 | Установочный комплект приемного оборудования: Базовая станция RS-202BSm.02, RS-202AUm, Антенна SIRIO SPO 420-8, RS-202PN, Кабель соединительный | руб./шт | 59290 | 59290 | 59290
| 225800 | RS-202BSm.03 | Установочный комплект приемного оборудования: Базовая станция RS-202BSm.03, RS-202AUm, Антенна SIRIO SPO 420-8, RS-202PN, Кабель соединительный | руб./шт | 59290 | 59290 | 59290
| 235890 | RS-202RET | Ретранслятор для системы Lonta-202, f-раб.433МГц, Pизл.10/50мВт, U-пит.220В, Uрез.12В, P-потр.12Вт, I-потр.600мА (от резерв.источ.), t-раб.-20…+50°C, 350х300х155мм. В комплекте с антеннами SIRIO SPO 420-8 и АН-433. | руб./шт | 59290 | 59290 | 59290
| 225562 | Риф-ОП8 с передатчиком RS-202TDm | ППКОП 8ШС, U-шс 24В, до 3мА на ШС, программ.через USB, 2 контр.вых. «Сирена» «Лампа», 3 вых.ПЦН «Неисправность» «Тревога» «Пожар», вход ТМ, под АКБ 12В/7Ач, U-пит.220В, t-раб.-20...+40С, 245х194х85мм, в комплекте с RS-202TDm | руб./шт | 14010 | 14010 | 14010
| 296168 | RS-202PN исп.2 | Пульт централизованного наблюдения «Риф Стринг-202»; до 600 передатчиков, буфер на 6000 событий; 3 входа RS-485 (до 4 базовых станций одновременно), выход на расширитель RS-232/ТТЛ; 4 релейных выхода U-коммут.60В, I-коммут.1А; встроенные часы и календарь; U-пит.10...15В, I-потр.250мА, CR1220; t-раб.0...+40°С, 220х150х38мм | руб./шт | 34910 | 34910 | 34910
| 235895 | RS-202TB | Объектовый прибор для защиты банкоматов с возможностью снятия с охраны со встроенным передатчиком системы Lonta-202, f-раб.433МГц, 2ШС, 2 вых."ОК", 1 вых."СК", тампер, вход ТМ, U-пит.10…15В, t-раб.-20…+50°C, 160х110х32 мм | руб./шт | 16260 | 16260 | 16260
| 235896 | RS-202TB2 | Объектовый прибор для защиты банкоматов без права снятия с охраны со встроенным передатчиком системы Lonta-202, f-раб.433МГц, 2ШС, 2 вых."ОК", 1 вых."СК", тампер, вход ТМ, U-пит.10…15В, t-раб.-20…+50°C, 160х110х32 мм | руб./шт | 8490 | 8490 | 8490
| 235894 | RS-202TX8N | Объектовый приемно-контрольный с передатчиком RS-202TX8N, f-раб.433МГц, Ризл.10мВт, 8ШС, 2 вых.оповещ., 2 вых.реле (переключ.), порт ТМ, встроен.клавиатура, RS-485, U-пит.10…15В, I-потр.до 500мА, t-раб.-20…+50°C, 220х150х40мм | руб./шт | 12360 | 12360 | 12360
| 235879 | RS-202TX8NL | Объектовый приемно-контрольный с передатчиком RS-202TX8N и адресной линией Leonardo System Sensor, f-раб.433МГц, Ризл.10мВт, до 99 извещ. Leonardo, 8ШС, 2 вых.оповещ., 2 вых.реле (переключ.), порт ТМ, встроен.клавиатура, RS-485, U-пит.10…15В, I-потр.до 500мА, t-раб.-20…+50°C, 220х150х40мм | руб./шт | 17070 | 17070 | 17070
| 217776 | SIRIO SPO 420-8 | Приемная базовая антенна круговой диаграммы направленности | руб./шт | 54780 | 54780 | 54780
7.12 |  | Система радиоохраны «РИФ-РИНГ-701»
| 20108 | RR-701R | Приемник на 8 передатчиков "Риф Ринг-701" и "Риф Стринг-200", индикация 8 светодиодами, звуковая сигнализация, 1 реле НЗ/НО 12В/2А; U-пит. 10...15 В, I-потр. ≤100 мА, t-раб. -20...+40°С, габ.размеры 110х110х38 мм. | руб./шт | 8050 | 8050 | 8050
| 20008 | RR-701R15/4 | Приемник четырехзонный на 15 передатчиков в 4 группах, индикация зоны 4 светодиодами, 4 реле, отдельное реле на каждую группу, звуковая сигнализация | руб./шт | 9960 | 9960 | 9960
| 20095 | RR-701R20 | Приемник на 20 передатчиков "Риф Ринг-701" и "Риф Стринг-200", цифровая индикация, 1 реле НЗ/НО 24В/2А, звуковая сигнализация; U-пит. 10...15 В, I-потр. ≤100 мА, t-раб. -20...+40°С, габ.размеры 160х110х32 мм. | руб./шт | 10320 | 10320 | 10320
| 20109 | RR-701RET | Ретранслятор, работа с передатчиками систем RR-701, RS-200, RP-100/101 | руб./шт | 10890 | 10890 | 10890
| 286383 | RR-701RS | Радиоприемное устройство для работы с передатчиками систем "RR-701", "RS-200", "RP-100/101", f-раб.433.92 МГц; до 8 устройств, 8 индикаторов; 1 релейный выход НЗ/НР, U-коммут.72 В, I-коммут.100 мА; звуковая сигнализация, подключение блока расширения RR-701X; U-пит.10...15 В, I-потр.100 мА (max); t-раб.-20...+40°C, 195х90х26 мм | руб./шт | 7660 | 7660 | 7660
| 20105 | RR-701T | Тревожная кнопка носимая для работы в составе Риф Ринг-701, дальность связи до 1000 м; f-раб. 433,92 МГц ± 0,2%; Р-изл. ≤10 мВт, элемент питания 23А (12 В), t-раб. -20...+40°С, габ.размеры 98х48х15 мм | руб./шт | 3120 | 3120 | 3120
| 250798 | RR-701TK3 | Тревожная кнопка стационарной установки системы «Риф Ринг RR-701», дальность связи до 600 м, элемент питания 1.5 В (GP-24A), диапазон рабочих температур -20...+40°С, габаритные размеры 90х73х20 мм | руб./шт | 3750 | 3750 | 3750
| 20106 | RR-701TM | Радиокнопка малогабаритная, до 400 м в условиях прямой видимости | руб./шт | 3550 | 3550 | 3550
| 302373 | RR-701TS исп. 2 | Малогабаритный стационарный передатчик со встроенной антенной для работы в составе "Риф Ринг-701"; f-раб.433.92 МГц, дальность связи до 1500 м; 2 ШС (мгновенный и с задержкой); выход на светодиод, вход постановки/снятия; U-пит.10...15 В, I-потр.200 мА (в режиме передачи); t-раб.-40...+50°С, 45х92х13 мм. Без разъема | руб./шт | 3860 | 3860 | 3860
| 302443 | RR-701TS4 исп. 2 | Малогабаритный стационарный передатчик со встроенной антенной для работы в составе "Риф Ринг-701"; f-раб.433.92 МГц, дальность связи до 1500 м; 4 ШС (мгновенные) U-пит.10...15 В, I-потр.200 мА (в режиме передачи); t-раб.-40...+50°С, 45х92х13 мм. Без разъема | руб./шт | 4370 | 4370 | 4370
| 20075 | RR-701TS-L | Передатчик, дальность3000-5000м | руб./шт | 6050 | 6050 | 6050
| 20128 | RR-701X-OK | Модуль расширения на 10 зон, 10 выходов "открытый коллектор", подключение к RR-701R, к RR-701R20 двух модулей | руб./шт | 4090 | 4090 | 4090
| 20127 | RR-701X-RL | Модуль расширения на 10 зон, релейный, 10 реле, подключение к RR-701R и RR-701R20 | руб./шт | 6460 | 6460 | 6460
7.13 |  | Радиоканальная система «ВС ВЕКТОР-АР»
| 231532 | Б4-Р (Б-4 Р) ВЕКТОР | Брелок управления радиоканальный с функцией тревожной кнопки. Батарея питания в комплекте. | руб./шт | 1848 | 1709.49 | 1570.98
| 231528 | ВОСХОД-Р "Выход" | Оповещатель пожарный световой радиоканальный "ВЫХОД", fраб.434МГц, элем.питания CR123A(3В), резерв.CR123(3В), IP41, tраб.-30…+55°С, 330×150×60мм | руб./шт | 4431 | 4097.49 | 3763.98
| 239123 | ВОСХОД-Р 12В "Выход" | Оповещатель пожарный световой радиоканальный "ВЫХОД", fраб.434МГц, Uпит.11,5…14,5В, IP41, tраб.-30…+55°С, 330×150×60мм | руб./шт | 4723 | 4367.51 | 4012.02
| 262930 | ВОСХОД-Р-01 "Пожар" | Оповещатель пожарный световой радиоканальный "ПОЖАР", fраб.434МГц, частота мигания 0,5...0,7 Гц, элем.питания CR123A(3В), резерв.CR123(3В), IP41, tраб.-30…+55°С, 330×150×60мм | руб./шт | 4614 | 4266.51 | 3919.02
| 280249 | ВОСХОД-Р-02 "Стрелка вправо" | Оповещатель пожарный световой радиоканальный "Стрелка вправо", fраб.434МГц, частота мигания 0,5...0,7 Гц, элем.питания CR123A(3В), резерв.CR123(3В), IP41, tраб.-30…+55°С, 330×150×60мм | руб./шт | 4614 | 4266.51 | 3919.02
| 246790 | ВОСХОД-Р-024 | Оповещатель световой адресный радиоканальный со звуковым сигнализатором, уровень звукового давления на расстоянии 1 м 85 дБ, дальность связи до 600 м, два элемента питания CR123A, степень защиты оболочки IP40, диапазон рабочих температур -30…+55°С, габаритные размеры 142×92×44мм | руб./шт | 4431 | 4097.49 | 3763.98
| 284667 | ВОСХОД-Р-03 "Стрелка влево" | Оповещатель пожарный световой радиоканальный "Стрелка влево", fраб.434МГц, частота мигания 0,5...0,7 Гц, элем.питания CR123A(3В), резерв.CR123(3В), IP41, tраб.-30…+55°С, 330×150×60мм | руб./шт | 4614 | 4266.51 | 3919.02
| 239082 | ВОСХОД-РС1 "Выход" | Оповещатель пожарный световой радиоканальный "ВЫХОД" с сиреной 85дБ, fраб.434МГц, элем.питания CR123A(3В), резерв.CR123(3В), IP41, tраб.-30…+55°С, 330×150×60мм | руб./шт | 4860 | 4493.49 | 4126.98
| 239124 | ВОСХОД-РС1 12В "Выход" | Оповещатель пожарный световой радиоканальный "ВЫХОД" с сиреной 85дБ, fраб.434МГц, Uпит.11,5…14,5В, IP40, tраб.-30…+55°С, 330×150×60мм | руб./шт | 5055 | 4673.49 | 4291.98
| 290260 | ВОСХОД-РС1-01 "Пожар" | Оповещатель пожарный световой радиоканальный "ПОЖАР" с встроенной сиреной 85 дБ, fраб.434МГц, f-миг.0,5...0,7 Гц; два элемента питания 3 В CR123A (основной и резервный; IP41, tраб.-30…+55°С, 330×150×60 мм | руб./шт | 5055 | 4673.49 | 4291.98
| 238921 | ВОСХОД-РС1-02 "Стрелка вправо" | Оповещатель пожарный световой радиоканальный "Стрелка вправо" с встроенной сиреной 85 дБ, fраб.434МГц, f-миг.0,5...0,7 Гц; два элемента питания 3 В CR123A (основной и резервный; IP41, tраб.-30…+55°С, 330×150×60 мм | руб./шт | 5055 | 4673.49 | 4291.98
| 238922 | ВОСХОД-РС1-03 "Стрелка влево" | Оповещатель пожарный световой радиоканальный "Стрелка влево" с встроенной сиреной 85 дБ, fраб.434МГц, f-миг.0,5...0,7 Гц; два элемента питания 3 В CR123A (основной и резервный; IP41, tраб.-30…+55°С, 330×150×60 мм | руб./шт | 5055 | 4673.49 | 4291.98
| 273643 | ВС-CК ВЕКТОР | Кнопка адресная радиоканальная носимая; f-раб.433 МГц, дальность связи до 300 м; четыре кнопки; элемент питания CR2 (3В); IP41, tраб.-30…+55°С, 75×38х23мм | руб./шт | 2376 | 2196.51 | 2017.02
| 273644 | ВС-CКС ВЕКТОР | Кнопка адресная радиоканальная стационарная; f-раб.433 МГц, дальность связи до 300 м; одна кнопка; элемент питания CR123 (3В); IP41, tраб.-30…+55°С, 109×33х28мм | руб./шт | 2553 | 2358.99 | 2164.98
| 282510 | ВС-USB-RS485-116 | Адаптер для считывания журнала событий из прибора ВС-ПК ВЕКТОР-116; 65х18х9 мм, длина кабеля 2065 мм. | руб./шт | 1128 | 995.49 | 862.98
| 315207 | ВС-ДА-Р | Извещатель технологический контроля протечки воды радиоканальный для работы с прибором «GSM РОЗЕТКА ВЕКТОР» или другим радиоканальным прибором семейства «ВС-ВЕКТОР-АР»; длина соединительного кабеля 6 м; дальность связи до 600 м; элемент питания 3 В CR123A; IP41, t-раб.0...+55°C, 110х33х29 мм | руб./шт | 3086 | 2854 | 2622
| 246789 | ВС-ИК-021 ВЕКТОР | Объемный, радиоканальный, fраб.434МГц, 12м х 87°, элем.питания CR123A(3В), резерв.CR2032(3В), IP40, tраб.-30…+55°С, 103×68×60мм | руб./шт | 2857 | 2642.99 | 2428.98
| 256536 | ВС-ИК-022 ВЕКТОР | Извещатель охранный оптико-электронный инфракрасный пассивный адресный радиоканальный. Поверхностная (типа «штора») зона обнаружения. Компактный корпус. Комплектуется кронштейном, обеспечивающим настенное и потолочное крепление и крепится к корпусу извещателя с помощью защелок. Две батареи питания в комплекте. | руб./шт | 2857 | 2642.99 | 2428.98
| 256537 | ВС-ИПР-031 ВЕКТОР | Извещатель пожарный ручной адресный радиоканальный. В комплект входят две батареи питания, ключ для возврата в дежурное состояние. | руб./шт | 3257 | 3010.51 | 2764.02
| 246792 | ВС-МФ-В | Микрофон для приборов ВС-ПК ВЕКТОР-АР (GSM), дальность до 5 метров. | руб./шт | 813 | 752.49 | 691.98
| 231531 | ВС-ПИ ВЕКТОР | Уст-во перед.извещ.радиоканальное, fраб.434МГц, до 600м, 1ШС (вход сигнал типа "СК"), тампер, элем.питания CR123A(3В), резерв.CR2032(3В), IP40, tраб.-30…+55°С, 110×45×30мм | руб./шт | 2862 | 2648.49 | 2434.98
| 246788 | ВС-ПК ВЕКТОР ЛАВИНА | Радиоканальный объектовый прибор со встроенным GSM коммуникатором, автономный режим работы и работа в составе интегрированной системы безопасности "Лавина", рабочая частота.434МГц, дальность связи с радиоустройствами до 600м, до 32 радиоканальных извещателей, до 16 исполнительных устройств, 3 реле, до 64 кодов пользователей или ключей TouchMemory, напряжение питания 10,5..15В, ток потребления до 350мА, диапазон рабочих температур -30…+55°C, габаритные размеры 280х103х35мм | руб./шт | 13390 | 12143.99 | 10897.98
| 266057 | ВС-ПК ВЕКТОР-АР GSM-100 | Прибор объектовый радиоканальный с GSM коммуникатором; f-раб.433 МГц, до 32 извещателей, до 16 исполнительных устройств, дальность радиоканала до 600 м; 2 SIM карты, SMS оповещение, оповещение голосом, работа на станцию мониторинга ВЕТТА-50 GSM, до 10 номеров оповещения; 3 релейных выхода (НР/НЗ), вход ТМ, до 64 кодов пользователей; miniUSB; U-пит.10,5..15 В, I-потр.350 мА (max); t-раб.-30…+55°C, 280х103х35мм | руб./шт | 13281 | 12042.51 | 10804.02
| 263515 | ВС-РК ВЕКТОР | Кнопка управления радиоканальная стационарная для работы с устройствами семейства «ВС-ПК ВЕКТОР», дальность связи до 300 м, элемент питания 3 В CR123А, IP41, t-раб.-30...+55°С, 109х33х28 мм. | руб./шт | 1958 | 1809.01 | 1660.02
| 231530 | ВС-СМК ВЕКТОР | Магнито-контактный радиоканальный, fраб.434МГц, до 600м, 1ШС, тампер, элем.питания CR123A(3В), резерв.CR2032(3В), IP40, tраб.-30…+55°С, 110×45×30мм | руб./шт | 2593 | 2398.49 | 2203.98
| 263516 | ВС-ТК ВЕКТОР | Тревожная кнопка носимая адресная радиоканальная для работы с приборами семейства ВС-ПК ВЕКТОР (начиная с модели ВС-ПК ВЕКТОР-115 и старше), дальность связи до 300 м, элемент питания 3 В CR2, IP41, t-раб.-30...+55°С, 75х38х23 мм | руб./шт | 2376 | 2196.51 | 2017.02
| 263517 | ВС-ТКС ВЕКТОР | Тревожная кнопка стационарная адресная радиоканальная для работы с приборами семейства ВС-ПК ВЕКТОР (начиная с модели ВС-ПК ВЕКТОР-115 и старше), дальность связи до 300 м, элемент питания 3 В CR123А, IP41, t-раб.-30...+55°С, 109х33х28 мм | руб./шт | 2553 | 2358.99 | 2164.98
| 278089 | ВС-УДП ВЕКТОР | Устройство дистанционного пуска адресное радиоканальное для работы с прибором ВС-ПК ВЕКТОР-116; дальность связи до 600 м, Р-изл.10мВт; U-пит.2.55…3.9 В (основной элемент питания CR123A, резервный элемент питания CR2032); IP41, t-раб.-30…+55°C, 100х100х45 мм, 0.15 кг | руб./шт | 3566 | 3297.01 | 3028.02
| 281529 | ВС-УРС ВЕКТОР | Устройство регистрации на 1024 события для работы с прибором ВС-ПК ВЕКТОР-116; ЖК-дисплей; RS-485 (до 1000 м); U-пит.10…15 В, I-потр.300 мА, диагностический выход "НЕИСПРАВНОСТЬ"; IP40, t-раб.-20…+50С, 190х146х42 мм. | руб./шт | 13840.2 | 13840.2 | 13840.2
| 246793 | ВС-ЦТ-В | Датчик температурный для ВС-ПК ВЕКТОР-АР (GSM), Траб.-55...+100С, кабель 2 м | руб./шт | 600 | 554.49 | 508.98
| 315208 | ВС-ЦТ-Р | Извещатель технологический контроля температуры радиоканальный для работы с прибором «GSM РОЗЕТКА ВЕКТОР» или другим радиоканальным прибором семейства «ВС-ВЕКТОР-АР»; диапазон измерения температуры -55...+125°С; дальность связи до 600 м; элемент питания 3 В CR123A; IP41, t-раб.-30...+55°C, 110х33х29 мм | руб./шт | 3435 | 3176.49 | 2917.98
| 231512 | ДИП-220Р ВЕКТОР (ИП212-220Р) | Дымовой оптико-электронный точечный адресно-аналоговый радиоканальный, f-раб.434МГц, до 600м, элем.питания CR123A(3В), резерв.CR2032(3В), IP40, tраб.-30…+55°С, 85×50мм | руб./шт | 2625 | 2425.5 | 2226
| 273642 | ДИП-230Р ВЕКТОР (ИП212-230Р) | Дымовой оптико-электронный точечный адресно-аналоговый радиоканальный с встроенным звуковым оповещателем; f-раб.434МГц, до 600м, элем.питания CR2(3В), резерв.CR2(3В), IP43, tраб.-30…+60°С, 105×52мм | руб./шт | 3458 | 3196.51 | 2935.02
| 265215 | ИП101-17Р-A1R "ИП-17Р-А1R ВЕКТОР" | Тепловой максимально-дифференциальный, адресно-аналоговый радиоканальный, t-сраб.54...65°С, дальность связи до 550 м, CR123A (основной), CR2032 (резервный), IP23, t-раб.-30...+50°С, 85х50 мм | руб./шт | 2868 | 2654.01 | 2440.02
| 265216 | ИП101-17Р-A3R "ИП-17Р-А3R ВЕКТОР" | Тепловой максимально-дифференциальный, адресно-аналоговый радиоканальный, t-сраб.64...76°С, дальность связи до 550 м, CR123A (основной), CR2032 (резервный), IP23, t-раб.-30...+60°С, 85х50 мм | руб./шт | 2868 | 2654.01 | 2440.02
| 315209 | ОПТИМИСТ-Р | Оптико-электронный, радиоканальный, с объемной зоной обнаружения, дальность обнаружения 10 м, угол обзора зоны обнаружения 120°, дальность связи до 600 м, излучаемая мощность до 10 мВт, элемент питания: CR123A (основной) ; CR2032 (резервный), IP41, t-раб.-30...+55°С, 105×70×55 мм | руб./шт | 2971 | 2747 | 2523
| 276262 | Сонар-Р | Извещатель адресный охранный поверхностный звуковой радиоканальный для работы в составе системы ВС ВЕКТОР-АР; f-раб.433 МГц, P-изл.10 мВт, дальность связи до 600 м; зона обнаружения 6 м х 120°, защищаемая площадь 0.1 м²; 2 элемента питания CR123A (основная) и CR2032 (резервная); IP40, t-раб.-30...+50°С, 90х57х34 мм. Кронштейн в комплекте. | руб./шт | 3658 | 3383.99 | 3109.98
| 244348 | ТОН-Р-028 | Оповещатель пожарный речевой адресный радиоканальный; дальность связи до 600 м; уровень звукового давления 80...100 дБ; возможность записи сообщений; слот для SD карты; IP41; t-раб.-30...+55°С; 195×135×65 мм | руб./шт | 4305 | 3980.01 | 3655.02
7.14 |  | Система радиоохраны «ВЕТТА-2020»
| 264827 | ВЕТТА-БР | Блок реле для работы под управлением ВЕТТА-ОКП, до 5 блоков реле в системе, 4 релейных выхода с перекидными контактами, RS-485, U-коммут.250 В, I-коммут.3 А, U-пит.10...15 В, I-потр.150 мА, IP41, t-раб.-30...+50°С, 110.5х105х40 мм. | руб./шт | 2353 | 2116.49 | 1879.98
| 264824 | ВЕТТА-ДКП-1 | Дополнительная контрольная панель для работы под управлением ВЕТТА-ОКП, до 50 адресных зон охраны (адреса 51...100), RS-485, U-пит.10...15 В, I-потр.60 мА, IP30, t-раб.-30...+50°С, 291.2х179.2х31.6 мм. | руб./шт | 7104 | 6393 | 5682
| 264825 | ВЕТТА-ДКП-2 | Дополнительная контрольная панель для работы под управлением ВЕТТА-ОКП, до 50 адресных зон охраны (адреса 101...150), RS-485, U-пит.10...15 В, I-потр.60 мА, IP30, t-раб.-30...+50°С, 291.2х179.2х31.6 мм. | руб./шт | 7104 | 6393 | 5682
| 264826 | ВЕТТА-ДКП-3 | Дополнительная контрольная панель для работы под управлением ВЕТТА-ОКП, до 50 адресных зон охраны (адреса 151...200), RS-485, U-пит.10...15 В, I-потр.60 мА, IP30, t-раб.-30...+50°С, 291.2х179.2х31.6 мм. | руб./шт | 7104 | 6393 | 5682
| 321943 | ВЕТТА-МК | Блок коммуникационный для взаимодействия СПИ «ВЕТТА-2020» и СПИ «Горизонт»; 1 SIM карта, SMA разъём подключения внешней антенны, до 4 номеров рассылки SMS, Ethernet; RS-485, microUSB; 2 ввода питания, U-пит.10.5...15 В, I-потр.500 мА (max); IP40, t-раб.-30...+50С, 111х105х40 мм | руб./шт | 12638.91 | 11622.47 | 10606.02
| 264828 | ВЕТТА-МП | Универсальное приемопередающее устройство с модемом проводного канала (3 х RS-485) для работы в составе системы "ВЕТТА-2020", в зависимости от применения, выполняет функции прибора объектового оконечного или ретранслятора, U-пит.10...15 В, I-потр.60 мА, IP41, t-раб.-30...+50°С, 110.5х105х40 мм. | руб./шт | 4322 | 3889.51 | 3457.02
| 264829 | ВЕТТА-МР | Универсальное приемопередающее устройство с модемом радиоканала, для работы в составе системы "ВЕТТА-2020", f-раб.868.95 МГц, P-изл.25 мВт, дальность связи до 1200 м, разъем антенны SMA-F, RS-485, U-пит.10...15 В, I-потр.100 мА, IP41, t-раб.-20...+50°С, 207х105х40 мм. | руб./шт | 6612 | 5949.51 | 5287.02
| 264823 | ВЕТТА-ОКП | Основная контрольная панель, до 50 адресных зон охраны, расширение с помощью ВЕТТА-ДКП до 200 зон (не более 3-х ВЕТТА-ДКП), 3 х RS-485 (1 приборная, 2 системных), подключение до 40 объектовых приборов (с помощью 2-х системных магистралей), вход TouchMemory, USB, U-пит.10...15 В, I-потр.60 мА, IP30, t-раб.-30...+50°С, 291.2х179.2х31.6 мм. | руб./шт | 11850 | 10665 | 9480
| 309472 | ВС-ПК ВЕКТОР-120 | Прибор приемно-контрольный охранно-пожарный радиоканальный, 20 адресных зон, до 64 радиоканальных устройств (в том числе до 24 радиоканальных оповещателей), память 10000 событий, до 80 идентификаторов (радиобрелков, ключей ТМ, кодов пользователей), работа в автономном режиме и в составе системы ВЕТТА-2020, RS-485, ТМ, два выхода "ОК" для СО и ЗО, 4 реле, 2 входа питания, U-пит.12 В, I-потр.100 мА; IP40, t-раб.-30...+55°С, 254х165х39 мм | руб./шт | 8197 | 7431.5 | 6666
| 273473 | ВС-РТР ВЕКТОР | Ретранслятор радиоканальный для работы в составе радиоканальной системы «ВС ВЕКТОР-АР», до 16 радиоустройств, дальность связи с объектовым прибором до 800 м; U-пит.12 В, I-потр.70мА; IP40, t-раб.-30…+55°C, 280х103х35 мм | руб./шт | 5496 | 4985.01 | 4474.02
| 281529 | ВС-УРС ВЕКТОР | Устройство регистрации на 1024 события для работы с прибором ВС-ПК ВЕКТОР-116; ЖК-дисплей; RS-485 (до 1000 м); U-пит.10…15 В, I-потр.300 мА, диагностический выход "НЕИСПРАВНОСТЬ"; IP40, t-раб.-20…+50С, 190х146х42 мм. | руб./шт | 13840.2 | 13840.2 | 13840.2
7.15 |  | Радиоканальная система «Ладога-РК»
| 250077 | Грань-РК | Извещатель охранный точечный инерционный радиоканальный, протокол передачи данных Риэлта-Контакт-Р, рабочая частота 433.05…434.79 МГц, обнаружение наклона 3° и более по трем осям, основной и резервный элементы питания CR2450 (3 В), степень защиты оболочкой IP30, диапазон рабочих температур -10…+50°С, габаритные размеры 65х55х20 мм | руб./шт | 3310.8 | 3310.8 | 3310.8
| 250596 | Датчик температуры | Выносной датчик температуры для извещателя Цельсий-РК, степень защиты IP65, диапазон рабочих температур -55...+125°С, габаритные размеры Ø7х1050 мм | руб./шт | 487.2 | 487.2 | 487.2
| 250075 | ДЗ-3В | Датчик затопления для СТЗ-РК, до четырех датчиков на один БОС, степень защиты оболочкой IP67, диапазон рабочих температур -20…+60°С, габаритные размеры 65х22х16 мм | руб./шт | 832.8 | 832.8 | 832.8
| 250074 | Звон-РК | Извещатель охранный поверхностный звуковой радиоканальный, протокол передачи данных Риэлта-Контакт-Р, рабочая частота 433.05…434.79 МГц, дальность обнаружения 6 м, угол обзора 120°, 1ШС, основной элемент питания CR123A (3 В), резервный элемент питания CR2032 (3 В), степень защиты оболочкой IP30, диапазон рабочих температур -20…+45°С, габаритные размеры 105х50х40 мм | руб./шт | 3564 | 3564 | 3564
| 294819 | ИР-РК | Реле исполнительное радиоканальное; двухсторонний обмен по протоколу "Риэлта-Контакт-Р"; f-раб.433.05...434.79МГц, P-изл.10мВт; U-пит.220В; 1 реле, I-коммут.7А; IP20, t-раб.-20...+45°С, 65х66х28мм | руб./шт | 2992.8 | 2992.8 | 2992.8
| 294820 | ИР-РК исп.3 | Реле исполнительное радиоканальное; двухсторонний обмен по протоколу "Риэлта-Контакт-Р"; f-раб.433.05...434.79МГц, P-изл.10мВт; U-пит.220В; 2 реле, I-коммут.7А; IP20, t-раб.-20...+45°С, 65х66х28мм | руб./шт | 2853.6 | 2853.6 | 2853.6
| 250595 | Ладога БРВ-РК | Блок выходов радиоканальный, диапазон рабочих частот 433,05...434,79 МГц, излучаемая мощность не более 10 мВт, два релейных выхода с перекидными контактами, коммутируемые напряжение и ток 30 В / 7 А, два шлейфа сигнализации, два входа контроля питания, напряжение питания 12 В, ток потребления до 130 мА , степень защиты IP20, диапазон рабочих температур -30...+50°С, габаритные размеры 165х115х43 мм | руб./шт | 3909.6 | 3909.6 | 3909.6
| 235291 | Ладога БРШС-РК-485 исп.1 | Блок расширения ШС радиоканальный, f-раб.433,05...434,79 МГц, до 200 м, подключение до 31 (версии v13.1/v13.2) и до 63 (начиная с версии платы v14.1) радиоканальных устройств, подключается по протоколу "Риэлта РК-485", U-пит. 10...30 В, I-потр. 50 мА, IP20, t-раб.-30…+50°C, габ.размеры 82х57х32 мм | руб./шт | 2839.2 | 2839.2 | 2839.2
| 223246 | Ладога БРШС-РК-Р | Блок расширения ШС радиоканальный, f-раб. 433,05...434 МГц, дальность связи до 1000 м, до 31 беспров.устройств, подключается к любому ППКОП, mini-USB, 2 входа контроля питания, 8 програм. выходов; U-пит.10…15В, I-потр. до 100 мА, IP20, t-раб.-30…+50°С, габ.размеры 165х115х43 мм | руб./шт | 4048.8 | 4048.8 | 4048.8
| 269932 | Ладога БРШС-РК-РТР исп.2 | Ретранслятор радиоканальный; двухсторонний обмен по протоколу "Риэлта-Контакт-Р"; f-раб.433.05...434.79МГц, P-изл.10мВт; U-пит.220В, встроенный АКБ 14500 3.7В/750мАч; IP20, t-раб.-20...+45°С, 66х66х45мм | руб./шт | 3564 | 3564 | 3564
| 235294 | Ладога ИПР-РК (ИП 53510-1) | Пожарный ручной радиокан., для раб.по протоколу «Риэлта-Контакт-Р», элем.пит.CR123A (CR2032 резервн.), t-раб.-20…+50°C | руб./шт | 3094.8 | 3094.8 | 3094.8
| 220594 | Ладога КТС-РК (ИО 10110-2) | Кнопка тревожной сигнализации радиоканальная; двухсторонний обмен по протоколу "Риэлта-Контакт-Р"; f-раб.433.05...434.79МГц; CR2450; IP54, tраб.-20...+50°С, 38х67х18мм | руб./шт | 1675.2 | 1675.2 | 1675.2
| 294821 | Ладога КТС-РК исп. 1 | Кнопка тревожной сигнализации радиоканальная; двухсторонний обмен по протоколу "Риэлта-Контакт-Р"; вибромотор; f-раб.433.05...434.79МГц; CR2450; IP54, tраб.-20...+50°С, 38х67х18мм | руб./шт | 1978.8 | 1978.8 | 1978.8
| 220595 | Ладога МК-РК (ИО 10210-2/1) | Магнито-контактный радиокан.для раб.по протоколу «Риэлта-Контакт-Р», однозонный, элем.пит.CR123A(CR2450 резервн.), P30, tраб.-20…+50°С, разм. извещателя 112x41x32мм | руб./шт | 2030.4 | 2030.4 | 2030.4
| 228527 | Ладога МК-РК исп.1 (ИО 10210-2/2) | Магнито-контактный радиокан.для раб.по протоколу «Риэлта-Контакт-Р», двухзонный, элем.пит.CR123A(CR2450 резервн.), tраб.-20…+50°С | руб./шт | 2569.2 | 2569.2 | 2569.2
| 250587 | Ладога МК-РК исп.2 (ИО 10210-2/3) | Извещатель охранный магнито-контактный радиоканальный, диапазон рабочих частот 433,05...434,79 МГц, излучаемая мощность не более 10 мВт, питание от двух элементов CR2450, степень защиты IP54, диапазон рабочих температур -20...+50°С, габаритные размеры 65х55х20 мм | руб./шт | 2340 | 2340 | 2340
| 250588 | Ладога МК-РК исп.3 (ИО 10210-2/4) | Извещатель охранный магнито-контактный радиоканальный; двухсторонний обмен по протоколу "Риэлта-Контакт-Р"; f-раб.433.05...434.79МГц; однозонный; CR123A; IP30, tраб.-20...+50°С, 112х41х32мм | руб./шт | 1854 | 1854 | 1854
| 269931 | Ладога МК-РК исп.4 (ИО 10210-2/5) | Извещатель охранный магнито-контактный радиоканальный малогабаритный; двухсторонний обмен по протоколу "Риэлта-Контакт-Р"; f-раб.433.05...434.79МГц; однозонный; CR123A; IP30, tраб.-20...+50°С, 97х25х21мм | руб./шт | 1430.4 | 1430.4 | 1430.4
| 225763 | Ладога ПД-РК (ИП 21210-2) | Пожарный дымовой радиокан., для раб.по протоколу «Риэлта-Контакт-Р», f-раб.433…434 МГц; два элемента питания CR123A, IP30, t-раб.-20…+50°С, габ.размеры Ø125х70 мм | руб./шт | 2565.6 | 2565.6 | 2565.6
| 294822 | Ладога ПД-РК-А (ИП 21210-2/1) | Извещатель пожарный дымовой радиоканальный автономный; двухсторонний обмен по протоколу "Риэлта-Контакт-Р", f-раб.433…434 МГц; ; встроенная сирена, два элемента питания CR123A; IP30, t-раб.-20...+55°С, 125х70мм | руб./шт | 3800.4 | 3800.4 | 3800.4
| 250593 | Пирон-8Б-РК | Извещатель охранный поверхностный оптико-электронный уличный радиоканальный, диапазон рабочих частот 433,05...434,79 МГц, излучаемая мощность не более 10 мВт, с защитой от животных весом до 20 кг, 3 пироприемника, дальность зоны обнаружения 12 м, угол обзора зоны обнаружения 8°, питание от двух элементов CR123А, степень защиты IP54, диапазон рабочих температур -40...+50°C, габаритные размеры 180х70х60 мм | руб./шт | 6476.4 | 6476.4 | 6476.4
| 250592 | Пирон-8-РК | Извещатель охранный оптико-электронный уличный радиоканальный, диапазон рабочих частот 433,05...434,79 МГц, излучаемая мощность не более 10 мВт, с защитой от животных весом до 20 кг, 3 пироприемника, дальность зоны обнаружения 12 м, угол обзора зоны обнаружения 90°, питание от двух элементов CR123А, степень защиты IP54, диапазон рабочих температур -40...+50°C, габаритные размеры 180х70х60 мм | руб./шт | 6476.4 | 6476.4 | 6476.4
| 201948 | Пирон-2 | Оптико-электронный объемный, сферич. линза, 10 м х 90°, с иммун.к живот.до 20кг, U-пит.8...30В, I-потр.12мА, IP41, t-раб.-30…+50°C, 92х57х48мм | руб./шт | 687.6 | 687.6 | 687.6
| 269930 | Пирон-4-РК | Оптико-электронный объемный радиокан.для раб.по протоколу «Риэлта-Контакт-Р», 10 м х 90°, высота установки 2,3 м, иммунитет к животным до 40 кг, тампер, элем.пит.CR123A (в компл.), IP41, tраб.-20…+55°С, 90х60х50 мм, без кронштейна | руб./шт | 2188.8 | 2188.8 | 2188.8
| 250589 | Пирон-5-РК | Оптико-электронный объемный радиокан.для раб.по протоколу «Риэлта-Контакт-Р», микропроц., сферич. линза, 8/12 м х 90°, с иммун.к живот.до 40кг (регулир.), элем.пит.CR123A (не имеет резервного питания), IP41, tраб.-20…+50°С, 105x75x56 мм | руб./шт | 2498.4 | 2498.4 | 2498.4
| 294825 | Пирон-6-РК | Оптико-электронный объемный радиоканальный потолочный; двухсторонний обмен по протоколу "Риэлта-Контакт-Р"; диаметр зоны обнаружения до 9м, высота до 5м; CR123A; IP41, tраб.-20...+55°С, 105х45мм. | руб./шт | 2437.2 | 2437.2 | 2437.2
| 294827 | Пирон-7Б-РК | Совмещенный ИК+разбития стекла радиоканальный; двухсторонний обмен по протоколу "Риэлта-Контакт-Р"; АК - 6м х 180°, ИК - 15м х 7°; CR123A; IP30, tраб.-20…+45°С, 110х58х45мм | руб./шт | 3256.8 | 3256.8 | 3256.8
| 294826 | Пирон-7-РК | Совмещенный ИК+разбития стекла радиоканальный; двухсторонний обмен по протоколу "Риэлта-Контакт-Р"; АК - 6м х 180°, ИК - 12м х 90°; CR123A; IP30, tраб.-20…+45°С, 110х58х45мм | руб./шт | 3256.8 | 3256.8 | 3256.8
| 250590 | Пирон-Ш2-РК | Оптико-электронный поверхностный радиокан.для раб.по протоколу «Риэлта-Контакт-Р», высота установки 2,5...5 м, "занавес" с углом 90°, элем.пит.CR123A, IP41, tраб.-20...+50°С, 80x47x40 мм | руб./шт | 2653.2 | 2653.2 | 2653.2
| 294829 | ПУВ-РК | Пульт выносной радиоканальный; двухсторонний обмен по протоколу "Риэлта-Контакт-Р"; f-раб.433.05...434.79МГц, P-изл.10мВт; CR123A; IP30, t-раб.-20...+50°С, 120х90х23мм | руб./шт | 3902.4 | 3902.4 | 3902.4
| 294830 | ПУВ-РК исп.1 | Пульт выносной радиоканальный; двухсторонний обмен по протоколу "Риэлта-Контакт-Р"; f-раб.433.05...434.79МГц, P-изл.10мВт; CR123A; IP41, t-раб.-20...+50°С, 60х146х25мм | руб./шт | 3430.8 | 3430.8 | 3430.8
| 294831 | Розетка-РК | Розетка управляемая радиоканальная; двухсторонний обмен по протоколу "Риэлта-Контакт-Р"; f-раб.433.05...434.79МГц; U-пит.220В, I-коммут.7А; IP30, t-раб.-30...+55°С, 103х62х84мм | руб./шт | 4632 | 4632 | 4632
| 227492 | Стекло-3РК (ИО 32910-4) | Поверхностный звуковой радиокан. для раб.по протоколу «Риэлта-Контакт-Р», микропроц., дальность обнаруж. 6 м, min контр.площадь 0,1 м², рег.чувств., тампер, элем.пит.CR123A(CR2450 резервн.), IP30, tраб.-20...+45°С. 105х50х40 мм | руб./шт | 3750 | 3750 | 3750
| 244863 | СТЗ-РК (2 ДЗ-3В) | Извещатель аварийный затопления радиоканальный, до четырех датчиков затопления, протокол передачи данных Риэлта-Контакт-Р, рабочая частота433.05…434.79 МГц, основной элемент питания CR123A (3 В), резервный элемент питания CR2450 (3 В), степень защиты оболочкой IP30, диапазон рабочих температур -20…+50°C, габаритные размеры 115х45х35 мм. В комплекте: БОС, два датчика затопления. | руб./шт | 3037.2 | 3037.2 | 3037.2
| 250591 | СТЗ-РК исп.1 | Сигнализатор тревожный затопления радиоканальный, диапазон рабочих частот 433,05...434,79 МГц, излучаемая мощность не более 10 мВт, питание от двух элементов CR2450, степень защиты IP54, диапазон рабочих температур -20...+50°С, габаритные размеры 65х55х20 мм | руб./шт | 2322 | 2322 | 2322
| 294832 | Счетчик-РК | Датчик потребления ресурсов (счетчик) радиоканальный; двухсторонний обмен по протоколу "Риэлта-Контакт-Р"; f-раб.433.05...434.79МГц; два входа измерения и контроля импульсов; CR123A; IP30, t-раб.-20...+55°С, 112х41х32мм | руб./шт | 1882.8 | 1882.8 | 1882.8
| 249137 | Трубач-РК | Оповещатель звуковой радиоканальный, протокол передачи данных Риэлта-Контакт-Р, рабочая частота 433.05…434.79 МГц, уровень звукового давления 85 дБ, основной и резервный элемент питания CR123А (3 В), степень защиты оболочкой IP20, диапазон рабочих температур -20…+55°С, габаритные размеры 121х54 мм | руб./шт | 4280.4 | 4280.4 | 4280.4
| 294833 | Трубач-Т-РК | Оповещатель пожарный световой радиоканальный (табло); двухсторонний обмен по протоколу "Риэлта-Контакт-Р"; f-раб.433.05...434.79МГц, P-изл.10мВт; U-пит.12В I-потр.100мА или два элемента питания CR123A; IP44, t-раб.-20...+55°С, 330х150х62мм | руб./шт | 3880.8 | 3880.8 | 3880.8
| 294834 | Феникс-РК | Датчик движения оптико-электронный радиоканальный; двухсторонний обмен по протоколу "Риэлта-Контакт-Р"; датчик освещенности; f-раб.433.05...434.79МГц; зона обнаружения 10 х 15м; CR123A; IP40, t-раб.-20...+55°С, 80х80х44м | руб./шт | 2595.6 | 2595.6 | 2595.6
| 220597 | Фотон-12Б-РК (ИО 30910-2/1) | Оптико-электронный поверхностный радиокан.для раб.по протоколу «Риэлта-Контакт-Р», микропроц., 15 м х 8°, высота установки 2...5 м, термоком., тампер, элем.пит.CR123A(CR2450 резервн.), IP41, tраб.-20…+50°С, 92х57х48 мм, кронштейн | руб./шт | 2296.8 | 2296.8 | 2296.8
| 227493 | Фотон-12-РК (ИО 40910-2/1) | Оптико-электронный объемный радиокан.для раб.по протоколу «Риэлта-Контакт-Р», микропроц., 12 м х 90°, высота установки 2...5 м, термоком., тампер, элем.пит.CR123A(CR2450 резервн.), IP41, tраб.-20…+50°С, 92х57х48 мм, кронштейн | руб./шт | 2296.8 | 2296.8 | 2296.8
| 220379 | Фотон-19-РК (ИО 40910-8) | Оптико-электронный объемный радиокан.для раб.по протоколу «Риэлта-Контакт-Р», микропроц., сферич. линза, 8/12 м х 90°, с иммун.к живот.до 40кг (регулир.), элем.пит.CR123A(CR2450 резервн.), IP41, tраб.-20…+50°С, 105x75x56 мм | руб./шт | 2680.8 | 2680.8 | 2680.8
| 228526 | Фотон-Ш2-РК (ИО 30910-5) | Оптико-электронный поверхностный радиокан.для раб.по протоколу «Риэлта-Контакт-Р», высота установки 2,5...5 м, "занавес" с углом 90°, элем.пит.CR123A, IP41, tраб.-20...+50°С, 80x47x40 мм | руб./шт | 2436 | 2436 | 2436
| 250076 | Цельсий-РК | Сигнализатор температурный радиоканальный, встроенный датчик температур, подключение внешнего датчика температуры, протокол передачи данных Риэлта-Контакт-Р, рабочая частота433.05…434.79 МГц, основной элемент питания CR123A (3 В), степень защиты оболочкой IP54, диапазон рабочих температур -20…+50°C, габаритные размеры 112х41х32 мм | руб./шт | 3769.2 | 3769.2 | 3769.2
7.16 |  | Радиоканальная система «VISONIC POWER G»
| 228149 | CLIP PG2 | Оптико-электронный поверхностный радиокан."шторка", f-раб.868МГц, двухсторонний протокол PowerG, зона обнаружения 6х2,4х1м (Д х В х Ш), элем.пит.CR123A, 105х35х30 мм. | руб./шт | 10896 | 10896 | 10896
| 234989 | FLD-550 PG2 | Датчик протечки воды радиокан. f-раб.868МГц, двухсторонний протокол PowerG, кабель к сенсору 3 м, элем.пит.CR123A (3В), t-раб.0…+49°C, 81х34х25 мм | руб./шт | 8834 | 8834 | 8834
| 271650 | GB-502 PG2 | Извещатель охранный поверхностный звуковой совмещенный с датчиком температуры и освещенности радиоканальный для работы в составе системы PowerG; f-раб.868 МГц; дальность зоны обнаружения до 7 м; охраняемое помещение от 3х3 до 12х12 м; 4 порога температуры; тампер; элемент питания 3 В CR123A; t-раб.-10...+50°С; 88 x 62 x 30 мм. | руб./шт | 13353 | 13353 | 13353
| 228148 | KF-235 PG2 | Брелок радиокан., f-раб.868МГц, двухсторонний протокол PowerG, 4 кнопки управления, 4 индикатора, звуковая индикация, элем.пит.CR2032 (3В), 70х27х11мм | руб./шт | 7166 | 7166 | 7166
| 228621 | KP-160 PG2 | Радиокан.клавиатура с сенсорным экраном, f-раб.868МГц, двухсторонний протокол PowerG, встр.считыватель, U-пит.5…12В или 4 элем.питания 1,5В (АА), 150х100х20мм | руб./шт | 21879 | 21879 | 21879
| 228147 | MC-302E PG2 | Магнитоконтактный радиокан., f-раб.868МГц, двухсторонний протокол PowerG, доп.вход, элем.пит.CR123A (CR2032 резервн.), 81х34х25мм | руб./шт | 5821 | 5821 | 5821
| 271649 | MP-802 K9-85 PG2 | Извещатель охранный оптико-электронный совмещенный с датчиком температуры и освещенности радиоканальный для работы в составе системы PowerG; f-раб.868 МГц; дальность зоны обнаружения 12 м; угол обзора 90°; иммунитет к животным до 38 кг; 4 порога температуры; 2 тампера; элемент питания 3 В CR123A; t-раб.-10...+50°С; 83×61×42 мм. Два кронштейна в комплекте (на стену или в угол) | руб./шт | 8044 | 8044 | 8044
| 228230 | NEXT CAM K9 PG2 | Оптико-электронный объемный радиокан.с встроенной цветной фотокамерой (CMOS, 320х240 QWGA), f-раб.868МГц, двухсторонний протокол PowerG, 12 м х 90°, с иммун.к живот.до 38кг, ик-подсвет., микрофон, элем.пит.2 х CR123A (CR17450), t-раб.-10...+50°C, 125х63х60 мм | руб./шт | 6618 | 6618 | 6618
| 229244 | PGM-5 EX (Express) | Модуль на 5 выходов для PowerMaster -30/10 и PowerMax PRO/Express: 4 заданы производителем (тревога, тревожная кнопка, пожар, статус охраны (полная)) + 1 программируемый выход (4 события: проблема, удаленная активация, Газ/Вода, Нарушение 19 Зоны). Устанавливается в корпус панели. Тип выходов:открытый коллектор, 100мА. | руб./шт | 5909 | 5909 | 5909
| 225312 | PMASTER-30 VISONIC | Контрольная панель радиоканальная серии PowerG, f-раб.868 МГц, двухсторонний протокол PowerG с технологиями TDMA и FHSS, до 64 зон, 62 радиоканальные зоны + 1 проводная/3 раздела охраны/32 клавиатуры/32 брелка/8 сирен/4 ретранслятора/1 выход PGM, поддержка речевых подсказок, 2-х сторонний аудиоканал, встроенная сирена 85дБ, вход для подключения GSM модема/LAN модуля PowerLink. RS232, 266×206×63 мм. В комплекте: PM30 (контрольная панель), трансформатор 230В/50Гц 9В 0.7 A, аккумулятор. | руб./шт | 43626 | 43626 | 43626
| 226666 | PMASTER-10 VISONIC | Беспроводная контрольная панель (868МГц). 30 радиоканал.зоны, 1 провод.зона, 4 раздела, до 8 клав., встроен.сирена, 1 вых.PGM, встроен.телефон.коммун., U-пит.220В, 196х180х55мм. KIT2: панель, кассета АКБ, трансформатор. | руб./шт | 23269 | 23269 | 23269
| 234987 | SD-304 PG2 | Совмещ.поверхностный вибрационный с магнито-контактным радиокан., f-раб.868МГц, двухсторонний протокол PowerG, обнаруж.в радиусе 2,5…4м, доп.вход, индикатор для настройки, элем.пит.CR123A (3В), t-раб.-10…+55°C, 118х27х30мм | руб./шт | 5610 | 5610 | 5610
| 271652 | SR-720B PG2 | Оповещатель звуковой с встроенной строб-вспышкой радиоканальный для работы в составе системы PowerG; f-раб.868 МГц; дальность связи до 2000 м; уровень звукового давления 85 дБ; f-звук.1.8...3.5 кГц; частота мигания 1 Гц; оптическая и звуковая индикация режимов работы; элемент питания 3.6 В KIT 2XBAT; t-раб.-10...+60°C; 161х161х50 мм. Элемент питания в комплекте. | руб./шт | 17590 | 17590 | 17590
| 234992 | TMD-560 PG2 | Датчик температуры радиокан. f-раб.868МГц, двухсторонний протокол PowerG, 4 пороговых значен.температ., внеш.зонд, элем.пит.CR123A (3В), t-раб.-20…+50°C, 92х36.5х31 мм | руб./шт | 7284 | 7284 | 7284
| 234994 | Tower 20AM PG2 | Оптико-электронный объемный уличный радиокан. f-раб.868МГц, двухсторонний протокол PowerG, зона обнаруж.12 м х 90°, с иммун.к живот.до 18кг, элем.пит. 2 х CR123A (3В), t-раб.-35…+60°C, 157х147х124мм | руб./шт | 35510 | 35510 | 35510
| 234995 | Tower 32AM PG2 | Комбинированный оптико-электронный объемный и СВЧ (К-диапазон 24ГГЦ) радиокан. f-раб.868МГц, двухсторонний протокол PowerG, зона обнаруж.15 м х 90°, с иммун.к живот.до 18кг, элем.пит. CR123A (3В), t-раб.-10…+50°C, 115х60х48 мм | руб./шт | 15664 | 15664 | 15664
| 229279 | USB-интерфейс | USB интерф.для подключ.панелей PowerMax (PRO/Express/PowerMaster) к комп. Кабель в комп. | руб./шт | 7530 | 7530 | 7530
| 271653 | WCDMA-3G PG2 | Внутренний GSM/GPRS/3G модуль для панелей серии PowerMaster с возможностью передачи речевых сообщений; поддерживаемые протоколы SIA/IP, SIA и Contact ID; I-потр.до 500 мА; управление панелью по каналам GSM и SMS; подключение внешней антенны; 50×59×20;6 мм | руб./шт | 19744 | 19744 | 19744
| 217301 | Антенна GSM внешняя | GSM антенна для панелей PowerMax (Pro, Complete, Express) и PowerMaster-10/30 | руб./шт | 4549 | 4549 | 4549
| 300934 | MP-902 PG2 | Извещатель охранный уличный оптико-электронный радиоканальный для работы в составе системы PowerG; зона обнаружения "штора" (8х2х0.75 м (ДхВхШ)), выбор направления движения (оба, л-п, п-л); иммунитет к животным : выкл; 3 кг, 18 кг; f-раб.868 МГц, P-изл.10 мВт; двухсторонний протокол; антимаскирование, встроенный датчик освещенности и температуры; оптическая индикация, цифровой алгоритм обработки:True Motion Recognition и Digital FM Processing, зеркальная оптика, 2 тамперных контакта: фронтальный и тыловой; 2 элемента питания 3 В CR123A; IP55, t-раб.-35...+60°C; 145х71х62мм. Кронштейн в комплекте. | руб./шт | 17668 | 17668 | 17668
| 300935 | MC-312 PG2 | Извещатель охранный уличный магнитоконтактный для работы в составе системы PowerG; максимальный зазор 45 мм (дерево), 32 мм (метал); дополнительный вход для зоны охраны (Н.З./Н.Р. или оконечный резистор 5.6 кОм); f-раб.868 МГц, P-изл.10 мВт; 2 литиевых элемента питания 1.5 В АА; IP66, t-раб.-40...+60°С; 62×25.4×7.7 мм, 105×52×35 мм. | руб./шт | 6960 | 6960 | 6960
| 300936 | MC-303 PG2 | Извещатель охранный миниатюрный магнитоконтактный для работы в составе системы PowerG; максимальный зазор 22 мм (дерево), 19 мм (метал); f-раб.868 МГц, P-изл.10 мВт; литиевый элемент питания 3 В CR2450; IP66, t-раб.-10...+55°С; 67×31×11 мм. | руб./шт | 6216 | 6216 | 6216
| 300937 | MP-862 PG2 | Извещатель охранный оптико-электронный потолочный радиоканальный для работы в составе системы PowerG; зона обнаружения "круг" диаметром 6...10 м, высота установки 2...4 м; f-раб.868 МГц, P-изл.10 мВт; двухсторонний протокол; встроенный датчик освещенности и температуры; оптическая индикация, цифровой алгоритм обработки:True Motion Recognition и Digital FM Processing, тамперный контакт; литиевый элемент питания 3 В CR123A; t-раб.-10...+50°C. | руб./шт | 7200 | 7200 | 7200
| 300938 | MP-872 PG2 | Извещатель охранный оптико-электронный потолочный радиоканальный для работы в составе системы PowerG; зона обнаружения "круг" диаметром 6...20 м, высота установки 2...6 м; f-раб.868 МГц, P-изл.10 мВт; двухсторонний протокол; встроенный датчик освещенности и температуры; оптическая индикация, цифровой алгоритм обработки:True Motion Recognition и Digital FM Processing, тамперный контакт; литиевый элемент питания 3 В CR123A; t-раб.-10...+50°C. | руб./шт | 8750 | 8750 | 8750
| 298267 | KP-241 PG2 | Клавиатура радиоканальная для работы в составе системы PowerG; встроенный бесконтактный считыватель (до 8 жетонов), встроенная мини сирена, изменяемая подсветка клавиш; литиевый элемент питания 3 В CR123A; 127х70х24. В комплекте: элемент питания, 3 жетона. | руб./шт | 14961 | 14961 | 14961
7.17 |  | Радиоканальная система Elmes Electronic
| 225758 | CH-8-HR (CH-8-HR-het) | 8-канальный супергетеродинный приемник для радиоканальных (433МГц) извещателей и брелков 433МГц, 8 NO/NC выходов, индикатор разряда батареи, U-пит.12В, I-потр.30мА, t-раб.0...40°С, 94х62х29мм | руб./шт | 6609 | 6354.51 | 6100.02
| 20015 | UMB-100-HT | Одноканальный брелок-передатчик 433МГц, дальность действия до 100м, 37х33х14мм, элемент питания 12В GP23A | руб./шт | 1476 | 1419.51 | 1363.02
| 233364 | U1-HS | Комплект 1-канальный приемник (модернизированный UMB-100-HS), 2 однокнопочных брелока, f-раб.433.92 МГц, до 112 брелков, до 150 м, 1 вых. «СК» (переключение), U-пит.11...17В, I-потр.50 мА, t-раб.-20...+55°C, 24х46х73 мм | руб./шт | 3867 | 3717.99 | 3568.98
| 233365 | U1-HSD | Комплект 1-канальный миниатюрный приемник, 2 двухкнопочных брелока, f-раб.433.92 МГц, до 112 брелков, до 150 м, 1 вых."СК" (переключение), U-пит.11...17В, I-потр.50 мА, t-раб.-20...+55°C, 24х46х73 мм | руб./шт | 3951 | 3798.99 | 3646.98
| 233367 | U2-HS | Комплект 2-канальный приемник, 2 двухкнопочных брелока, f-раб.433.92 МГц, до 112 брелков на канал, до 150 м, 2 вых. «СК» (переключение), U-пит.11...17В, I-потр.40 мА, t-раб.-20...+55°C, 24х46х73 24х46х73 мм | руб./шт | 5203 | 5002.49 | 4801.98
| 233368 | U2-HSL | Комплект 2-канальный миниатюрный приемник, 1 двухкнопочный передатчик, f-раб.433.92 МГц, до 112 брелков на канал, до 250 м, 2 вых. «СК» (переключение), U-пит.11...17В, I-потр.40 мА, t-раб.-20...+55°C, 24х46х73 мм | руб./шт | 5311 | 5106.5 | 4902
7.18 |  | Радиоканальная система «CROW FREEWAVE»
| 246985 | FW2 RMT NC | Брелок-передатчик 4 канальный с двухсторонней связью с контрольной панелью Serenity, дальность связи до 50 метров, элемент питания 3 В CR2032 | руб./шт | 2784 | 2784 | 2784
7.19 |  | Радиоканальная система Optimus
| 317099 | AG-300 | Комплект беспроводной GSM сигнализации с цветным 2.4" TFT дисплеем; f-раб.433 МГц; до 45 извещателей, до 8 пультов, кнопка SOS; Wi-Fi (2.4ГГц), 802.11 b/g/n, GSM (850/900/1800/1900 МГц), SMS, голосовое сообщение (до 10 сек), оповещение на 6 номеров, мобильное приложение Smart Life; встроенный звуковой оповещатель 120 дБ; U-пит.5 В (microUSB), I-потр.150 мА, встроенный элемент питания 3.7 В 890 мА; t-раб.-10...+50°С. В комплекте: панель GSM/Wi-Fi сигнализации, беспроводной ИК, беспроводной СМК, брелок 4-кнопочный, проводная сирена, блок питания, монтажный комплект | руб./компл | 12058 | 11153.51 | 10249.02
| 317100 | AW-200 | Комплект беспроводной Wi-Fi сигнализации; f-раб.433 МГц; до 24 извещателей, до 8 пультов, Wi-Fi (2.4ГГц), 802.11 b/g/n, мобильное приложение Smart Life; U-пит.5 В (microUSB), I-потр.150 мА, встроенный элемент питания 4.2 В 300 мА; t-раб.-10...+50°С. В комплекте: панель Wi-Fi сигнализации, беспроводной ИК, беспроводной СМК, брелок 4-кнопочный, проводная сирена, блок питания, монтажный комплект | руб./компл | 5325 | 4925.49 | 4525.98
| 317098 | MD-300 | Извещатель охранный оптико-электронный радиоканальный для работы с комплектами Optimus AG-300/AW-200; f-раб. 433 МГц, протокол связи RF433, дальность связи до 100 м; дальность зоны обнаружения 12 м, угол зоны обнаружения 110°; элемент питания 6F22 (9 В); IP20, t-раб.0...+55°С, 110x52.5x37.5 мм | руб./шт | 1405 | 1300.01 | 1195.02
| 317097 | MS-300 | Извещатель охранный магнитоконтактный радиоканальный для работы с комплектами Optimus AG-300/AW-200; f-раб. 433 МГц, протокол связи RF433, дальность связи до 100 м; элемент питания 23А (12 В); IP20, t-раб.0...+55°С, 65x24.5x14 мм(извещатель), 51.5x11x12.5 мм (магнит) | руб./шт | 782 | 723.49 | 664.98
| 254330 | RC-200 | Брелок 4-кнопочный, радиоканальный, диапазон рабочих частот 433 МГц, дальность связи до 100 м, элемент питания: 3 В (CR2016), диапазон рабочих температур 0...+55°С, габаритные размеры 60х35х10 мм | руб./шт | 523 | 484.01 | 445.02
| 317096 | RC-300 | Брелок 4-кнопочный для осуществления постановки на охрану и снятия с охраны; дальность связи до 100 м; элемент питания CR-2016 (3 В); 56.5x31.5x11 мм, 20 гр. | руб./шт | 493 | 455.99 | 418.98
| 258356 | RK-200 | Пульт 2-х кнопочный дополнительный для радиоканального комплекта RKIT-200, дальность связи до 100 м, элемент питания 12В (типоразмер 27А) | руб./шт | 859 | 794.51 | 730.02
| 258355 | RKIT-200 | Комплект радиоприемник+2 пульта (2-х кнопочн.), f-раб. 433.92МГц, до 100м, 3 режима работы, до 32 брелоков, 2 реле (НЗ/НР), U-коммут.255 В, I-коммут.10 А, U-пит.10...17 В, I-потр.90 мА, IP54, t-раб.-45...+50°C | руб./компл | 2913 | 2694.51 | 2476.02
7.20 |  | Радиоканальная система «Eldes»
7.21 |  | Радиоканальная система «Юпитер-868-ОТС»
| 285435 | Юпитер-2021 | Устройство охранное объектовое; до 64 радиоустройств Юпитер-868-ОТС 868 МГц, общее число зон 128; 32 раздела; канал передачи данных GSM (1 SIM-карта); ТМ; miniUSB; удаленное управление и программирование; встроенная GSM антенна, разъем SMA под внешнюю антенну, U-пит. 12 В; I-потр. 150 мА; t-раб.-20...+50°С; габ.размеры 105х70х30 мм. Без блока питания. | руб./шт | 14142 | 14142 | 14142
| 285436 | Юпитер-2028 | Устройство охранное объектовое; до 64 радиоустройств Юпитер-868-ОТС 868 МГц, общее число зон 128; 32 раздела; канал передачи данных GSM (2 SIM-картs); ТМ; miniUSB; удаленное управление и программирование; встроенная GSM антенна, разъем SMA под внешнюю антенну, встроенный ист.питания, U-пит. переменное 176...253 В; U-ном. вых. 12 В, I-потр. 150 мА; под АКБ 12В/1,2Ач (в комплект не входит); t-раб.-20...+50°С; габ.размеры 131х193х68 мм. | руб./шт | 16080 | 16080 | 16080
| 285437 | Юпитер-2029 | Устройство охранное объектовое; до 64 радиоустройств Юпитер-868-ОТС 868 МГц, общее число зон 128; 32 раздела; канал передачи данных GSM (2 SIM-картs); ТМ; miniUSB; удаленное управление и программирование; встроенная GSM антенна, разъем SMA под внешнюю антенну, встроенный ист.питания, U-пит. переменное 176...253 В; U-ном. вых. 12 В, I-потр. 150 мА; под АКБ 12В/7Ач (в комплект не входит); t-раб.-20...+50°С; габ.размеры 181х256х89 мм. | руб./шт | 17550 | 17550 | 17550
| 286287 | Юпитер-2084 | Устройство охранное объектовое; 1 ШС с расширением до 64 ШС при помощи Юпитер-3811/3812 ; до 64 радиоустройств Юпитер-868-ОТС 868 МГц; общее число зон 193; 32 раздела; 1 выход типа "ОК" 12В/400мА; выход «+Инд»; каналы передачи данных: GSM (2 SIM-карты), Ethernet, Wi-Fi; ТМ; miniUSB; удаленное управление и программирование; встроенная GSM антенна, разъем SMA под внешнюю антенну; U-пит. 12 В; I-потр. 350 мА; встроенный li-ion АКБ 3,7В 1200мАч; t-раб.-20...+50°C; габ.размеры 160х145х32 мм. Без блока питания. Встроенная клавиатура управления, ЖК-дисплей | руб./шт | 23466 | 23466 | 23466
| 285438 | Юпитер-3431 | Ретранслятор увеличения дальности действия радиоустройств Юпитер-868-ОТС 868 МГц на объектовый прибор; U-пит. 12 В; I-потр. 150 мА; t-раб.-30...+50°С; габ.размеры 105х70х30 мм. Без блока питания. | руб./шт | 5995 | 5995 | 5995
| 285439 | Юпитер-3438 | Ретранслятор увеличения дальности действия радиоустройств Юпитер-868-ОТС 868 МГц на объектовый прибор; встроенный ист.питания, U-пит. переменное 176...253 В; U-ном. вых. 12 В, I-потр. 150 мА; под АКБ 12В/1,2Ач (в комплект не входит); t-раб.-30...+50°С; габ.размеры 131х193х68 мм. | руб./шт | 8760 | 8760 | 8760
| 285440 | Юпитер-3439 | Ретранслятор увеличения дальности действия радиоустройств Юпитер-868-ОТС 868 МГц на объектовый прибор; встроенный ист.питания, U-пит. переменное 176...253 В; U-ном. вых. 12 В, I-потр. 150 мА; под АКБ 12В/7Ач (в комплект не входит); t-раб.-20...+50°С; габ.размеры 181х256х89 мм. | руб./шт | 9323 | 9323 | 9323
| 285443 | Юпитер-5130 | Извещатель охранный магнито-контактный радиокан. для раб. по протоколу «Юпитер-868-ОТС»,f-раб.868 МГ, двухзонный (вход для подключ. внеш. ШС), антисаботаж (2 датчика Холла), расстояние срабатывания - не менее 10 мм., расстояние размыкания - не более 15 мм; элем.пит. ER 14250 (3.6В/ 1/2АА, IP41, tраб.-30…+50°С, габ.размеры 90×32×27 мм (геркон-передатчик), 26×19×12 мм (магнит) | руб./шт | 3610 | 3610 | 3610
| 285441 | Юпитер-5230 | Извещатель охранный оптико-электронный объемный радиокан. для раб. по протоколу «Юпитер-868-ОТС», f-раб.868 МГ, микропроц., 12 м х 90°, высота установки 2,1...3,4 м, термоком., тампер, элем.пит. ER 14250 (3.6В/ 1/2АА, IP41, tраб.-30…+50°С, 90х62х60 мм, кронштейн | руб./шт | 3428 | 3428 | 3428
| 285442 | Юпитер-5231 | Извещатель охранный оптико-электронный объемный радиокан. для раб. по протоколу «Юпитер-868-ОТС», f-раб.868 МГ, микропроц., 12 м х 90°, с иммун.к живот.до 40кг, высота установки 2,1...3,4 м, термоком., тампер, элем.пит. ER 14250 (3.6В/ 1/2АА, IP41, tраб.-30…+50°С, 90х62х60 мм | руб./шт | 3610 | 3610 | 3610
| 285444 | Юпитер-5830 | Извещатель охранный поверхностный звуковой радиокан. для раб. по протоколу «Юпитер-868-ОТС», f-раб.868 МГ, двухзонный (вход для подключ. внеш. ШС), дальность зоны обнаружения 8 м, 120°, дискретная регул. чувствительности; элем.пит. ER 14250 (3.6В/ 1/2АА, IP41, tраб.-20…+50°С, габ.размеры 88х40х40 мм | руб./шт | 3610 | 3610 | 3610
| 285445 | Юпитер-6370 | Брелок управления радиокан. для раб. по протоколу «Юпитер-868-ОТС», f-раб.868 МГ; 2х цветный светод. индикатор, 4 кнопки, элем. пит. CR2032. | руб./шт | 2103 | 2103 | 2103
| 303678 | Юпитер-7620 | Устройство исполнительное радиоканальное для работы в составе системы "Юпитер-868-ОТС"; два исполнительных выхода: потенциальный (ПВ) 12/24 В (1,2 А/0,6 А) с контролем линии, релейный 250 В (2 А); питание устройства ER14250 3.7 В, питание ПВ и реле - CR123 3 В; IP41, t-раб. -30...+55°C, габ.размеры 105х70х30 мм | руб./шт | 4504 | 4504 | 4504
| 310057 | Юпитер-6270 | Клавиатура управления радиоканальная автономная для работы в составе радиоканальной подсистемы Юпитер-868-ОТС; два элемента питания ER14250 (3.7 В), I-потр.20 мкА; t-раб.-5...+55°C, 130х105х25 мм | руб./шт | 5796 | 5796 | 5796
7.22 |  | Выносные антенны на 433МГц
| 20111 | АН2-433 | Направленная двухэлементная, усиление 3-4 дБ, рекомендуется для передатчиков RS-200T и приемников RS-200R | руб./шт | 3180 | 3180 | 3180
| 20110 | АШ-433 | Штыревая полуволновая, ненаправленная, для приемников всех типов | руб./шт | 3410 | 3410 | 3410
| 211566 | АВ-433 | Направленная антенна для использования со стац. передатчиками "Риф Стринг-202", "Риф Стринг-200", "Риф Ринг-701", коэф. усиления 6,5 дБ Длина фидера 3 м | руб./шт | 3780 | 3780 | 3780
| 218550 | АВ-433 (разъем) | Направленная антенна для использования со стац. передатчиками "Риф Стринг-202", "Риф Стринг-200", "Риф Ринг-701", коэф. усиления 6,5 дБ. С разъемом TNC Мale. | руб./шт | 4140 | 4140 | 4140
| 210719 | АК-433 (разъем) | Ненаправленная антенна для приемников всех типов. Рабочая частота 433.92 МГц, длина антенны 490 мм, тип разъема TNC | руб./шт | 6600 | 6600 | 6600
| 213869 | АН7-433 с кабелем | Направленная антенна для использования со стац. передатчиками "Риф Стринг-202", "Риф Стринг-200", "Риф Ринг-701", коэф. усиления 7 дБ с кабелем 3м. | руб./шт | 4320 | 4320 | 4320
| 218551 | АН7-433 (разъем) | Направленная антенна для использования со стац. передатчиками "Риф Стринг-202", "Риф Стринг-200", "Риф Ринг-701", коэф. усиления 7 дБ с разъёмом BNC. | руб./шт | 4660 | 4660 | 4660
| 20126 | АН-433 | Направленная многоэлементная для передатчиков RS-200T, приемника RS-200R, усиление 10 дБ | руб./шт | 4750 | 4750 | 4750
| 253292 | АК-433к SMA | Ненаправленная антенна для приемников всех типов. Рабочая частота 433.92МГц, длина антенны 490мм, длина кабеля 3 метра, тип разъема - SMA. | руб./шт | 7830 | 7830 | 7830
| 247575 | АШ-433 | Антенна с круговой диаграммой направленности, диапазон рабочих частот 433...435 МГц, коэффициент усиления 3 дБ, максимальная подводимая мощность 100 Вт, ветровая нагрузка 150 км/ч, диапазон рабочих температур -50…+70°С, габаритные размеры 575х60х15 мм | руб./шт | 3656 | 3583 | 3510
| 229077 | АН5-433 | Антенна направленная пятиэлементная типа волновой канал, диапазон рабочих частот 433...435 МГц, коэффициент усиления 8 дБ, максимальная подводимая мощность 100 Вт, ветровая нагрузка 150 км/ч, диапазон рабочих температур -50…+70°C, габаритные размеры 585х585х15 мм, | руб./шт | 5490 | 5379.99 | 5269.98
| 244943 | SA-703N SIRIO | Антенна базовая коллинеарная, диапазон рабочих частот 433...435 МГц, коэффициент усиления 4.6 дБ, максимальная подводимая мощность 200 Вт, ветровая нагрузка 180 км/ч, 50…+70°С, длина 1780 мм, N-типа разъем (female) | руб./шт | 12431 | 12182.5 | 11934
7.23 |  | Выносные антенны на 868МГц
| 235906 | АК-868 (разъем) | Антенна коллинеарная, f-раб.860...875МГц, коэфф.усиления 7dBi, разъем типа "N", длина 720мм | руб./шт | 6950 | 6950 | 6950
7.24 |  | Система безопасности «AX PRO Hikvision»
| 311355 | DS-PDBG8-EG2-WE | Извещатель охранный акустический с микрофоном радиоканальный (AX PRO); f-раб.868МГц, двухсторонняя связь с TRI-X технологией, дальность связи до 1600м; два элемента питания 3 В (CR123A), срок службы батареи - 5 лет; t-раб.-10...+55°C; 38.8×107.0×24.5 мм. | руб./шт | 4190 | 4190 | 4190
| 311354 | DS-PDC10AM-EG2-WE | Извещатель охранный оптико-электронный радиоканальный (AX PRO) с иммунитетом к животным до 12 кг для внешней установки; f-раб.868МГц, двухсторонняя связь с TRI-X технологией, дальность связи до 1600м; зона обнаружения "ШТОРА" 10м, 5°; два элемента питания 3 В (CR123A), срок службы батареи - 5 лет; IP65, t-раб.-10...+55°C; 29.2×134.4×39.5 мм. | руб./шт | 6890 | 6890 | 6890
| 311353 | DS-PDC10DM-EG2-WE | Извещатель охранный оптико-электронный комбинированный ИК+СВЧ радиоканальный (AX PRO) с иммунитетом к животным до 12 кг для внешней установки; f-раб.868МГц, двухсторонняя связь с TRI-X технологией, дальность связи до 1600м; зона обнаружения "ШТОРА" 10м, 5°; два элемента питания 3 В (CR123A), срок службы батареи - 5 лет; IP65, t-раб.-10...+55°C; 29.2×134.4×39.5 мм. | руб./шт | 8990 | 8990 | 8990
| 291538 | DS-PDC15-EG2-WE | Извещатель охранный оптико-электронный с зоной обнаружения типа "штора"; f-раб.868МГц, двухсторонняя связь с TRI-X технологией, дальность связи до 1600м; зона обнаружения 15х15м, 6.3°; CR123A; t-раб.-10...+55°C; 103х66х49мм. Пластиковый корпус. | руб./шт | 3490 | 3490 | 3490
| 326729 | DS-PDC15-EG2-WE(B) | Извещатель охранный оптико-электронный с зоной обнаружения типа "штора"; f-раб.868МГц, двухсторонняя связь с TRI-X технологией, дальность связи до 1600м; зона обнаружения 15х15м, 6.3°; CR123A; t-раб.-10…+55°C; 103×66×49мм. Пластиковый корпус. | руб./шт | 3490 | 3490 | 3490
| 311352 | DS-PDCL12-EG2-WE | Извещатель охранный оптико-электронный потолочный радиоканальный (AX PRO); f-раб.868МГц, двухсторонняя связь с TRI-X технологией, дальность связи до 1600м; зона обнаружения 12м, 360°; элемент питания 3 В (CR123A), срок службы батареи - 5 лет; t-раб.-10...+55°C; 101.2x32.9 мм. | руб./шт | 4890 | 4890 | 4890
| 313854 | DS-PDCM15PF-IR | Видеомодуль для датчика типа TT; CMOS, автоматическое переключение "День/Ночь", угол обзора 137°(по горизонтали) / 80° (по вертикали); дальность ИК до 15 м; тип изображения: JPEG (160х120, 320х240, 640х480); поляризационный фильтр ИК-объектива для равномерного цвета снимков в условиях ночного освещения; 3D-Оптика; U-пит.3 В(от датчика типа TT); IP66, t-раб.-25...+60°C; 74×72×53мм. Пластиковый корпус. | руб./шт | 8190 | 8190 | 8190
| 326732 | DS-PDCM15PF-IR(RU) | Видеомодуль для датчика типа TT; CMOS, автоматическое переключение "День/Ночь", угол обзора 137°(по горизонтали) / 80° (по вертикали); дальность ИК до 15 м; тип изображения: JPEG (160х120, 320х240, 640х480); поляризационный фильтр ИК-объектива для равномерного цвета снимков в условиях ночного освещения; 3D-Оптика; U-пит.3 В(от датчика типа TT); IP66, t-раб.-25…+60°C; 74×72×53мм. Пластиковый корпус. | руб./шт | 8190 | 8190 | 8190
| 291536 | DS-PDD12P-EG2-WE | Извещатель охранный оптико-электронный комбинированный ИК+СВЧ радиоканальный с иммунитетом к животным до 30 кг; f-раб.868МГц, двухсторонняя связь с TRI-X технологией, дальность связи до 1600м; зона обнаружения 12х12м, 85.9°; срок службы батареи - 5 лет; t-раб.-10...+55°C; 103х66х49мм. Пластиковый корпус. | руб./шт | 6390 | 6390 | 6390
| 291543 | DS-PDEB1-EG2-WE | Извещатель тревожный (кнопка) радиоканальный с обратной связью; f-раб.868МГц, двухсторонняя связь с TRI-X технологией, дальность до 1200м; CR2450; IP54, t-раб.-10...+55°C; 63.8х63.8х17.9мм. Пластиковый корпус. Настенная или настольная установка. | руб./шт | 2490 | 2490 | 2490
| 319148 | DS-PDEB1-EG2-WE(B) | Извещатель тревожный (кнопка) радиоканальный с обратной связью; f-раб.868МГц, двухсторонняя связь с TRI-X технологией, дальность до 1200м; CR2450; IP66, t-раб.-10...+55°C; 63.8х63.8х18.4мм. Пластиковый корпус. Настенная установка. | руб./шт | 2490 | 2490 | 2490
| 311351 | DS-PDEB2-EG2-WE | Извещатель охранный тревожный настенный радиоканальный (AX PRO) 2-х кнопочный; f-раб.868МГц, двухсторонняя связь с TRI-X технологией, дальность связи до 1200м; элемент питания 3 В (CR2450), срок службы батареи - 3 лет; IP54, t-раб.-10...+55°C; 63.8×63.8×17.9 мм. | руб./шт | 2490 | 2490 | 2490
| 319149 | DS-PDEB2-EG2-WE(B) | Извещатель тревожный (двухкнопочный) радиоканальный с обратной связью; f-раб.868МГц, двухсторонняя связь с TRI-X технологией, дальность до 1200м; CR2450; IP66, t-раб.-10...+55°C; 63.8х63.8х19мм. Пластиковый корпус. Настенная установка. | руб./шт | 2490 | 2490 | 2490
| 291542 | DS-PDEBP1-EG2-WE | Извещатель тревожный (тревожная кнопка) радиоканальный с обратной связью; f-раб.868МГц, двухсторонняя связь с TRI-X технологией, дальность до 1000м; CR2032; IP54, t-раб.-10...+55°C; 38х12мм. Пластиковый корпус. | руб./шт | 2390 | 2390 | 2390
| 311350 | DS-PDEBP2-EG2-WE | Извещатель охранный тревожный портативный радиоканальный (AX PRO) 2-х кнопочный; f-раб.868МГц, двухсторонняя связь с TRI-X технологией, дальность связи до 1000м; элемент питания 3 В (CR2032), срок службы батареи - 3 лет; IP54, t-раб.-10...+55°C; 38×12 мм. | руб./шт | 2390 | 2390 | 2390
| 291540 | DS-PDMC-EG2-WE | Извещатель охранный точечный магнито-контактный радиоканальный; f-раб.868МГц, двухсторонняя связь с TRI-X технологией, дальность до 1600м; 2 проводных ШС; защита от помех; CR123A; t-раб.-10...+55°C, 103х23х23мм, 34х13х12мм (магнит). Пластиковый корпус. | руб./шт | 2890 | 2890 | 2890
| 326730 | DS-PDMC-EG2-WE(B) | Извещатель охранный точечный магнито-контактный радиоканальный; f-раб.868МГц, двухсторонняя связь с TRI-X технологией, дальность до 1600м; 2 проводных ШС; защита от помех; CR123A; t-раб.-10…+55°C, 103×23×23мм, 34×13×12мм (магнит). Пластиковый корпус. | руб./шт | 2890 | 2890 | 2890
NEW | 330413 | DS-PDMC-EG2-WE(B) (цв. черный) | Извещатель охранный точечный магнито-контактный радиоканальный; f-раб.868МГц, двухсторонняя связь с TRI-X технологией, дальность до 1600м; 2 проводных ШС; защита от помех; CR123A; t-раб.-10…+55°C, 103×23×23мм, 34×13×12мм (магнит). Пластиковый корпус. Цвет черный. | руб./шт | 2890 | 2890 | 2890
| 311349 | DS-PDMCK-EG2-WE | Извещатель охранный магнито-контактный с вибрационным датчиком радиоканальный (AX PRO); f-раб.868МГц, двухсторонняя связь с TRI-X технологией, дальность связи до 1600м; зона срабатывания 43 мм, контакты внешнего шлейфа (НЗ/НР/подсчет импульсов); элемент питания 3 В (CR123A), срок службы батареи - 5 лет; t-раб.-10...+55°C; 22.5×103×23.2 мм. | руб./шт | 3990 | 3990 | 3990
| 291541 | DS-PDMCS-EG2-WE | Извещатель охранный точечный магнито-контактный радиоканальный малогабаритный; f-раб.868МГц, двухсторонняя связь с TRI-X технологией; дальность до 1200м; 2 проводных ШС; защита от помех; CR2450; t-раб.-10...+55°C, 69х29х10мм, 69х14х10мм (магнит). Пластиковый корпус. | руб./шт | 2190 | 2190 | 2190
NEW | 330414 | DS-PDMCS-EG2-WE (цв. черный) | Извещатель охранный точечный магнито-контактный радиоканальный малогабаритный; f-раб.868МГц, двухсторонняя связь с TRI-X технологией; дальность до 1200м; 2 проводных ШС; защита от помех; CR2450; t-раб.-10...+55°C, 69х29х10мм, 69х14х10мм (магнит). Пластиковый корпус. Цвет черный. | руб./шт | 2190 | 2190 | 2190
| 311348 | DS-PDMCX-E-WE | Извещатель охранный магнито-контактный радиоканальный (AX PRO) для внешней установки; f-раб.868МГц, двухсторонняя связь с TRI-X технологией, дальность связи до 1600м; зона срабатывания 76 мм, контакты внешнего шлейфа (НЗ/НР/подсчет импульсов); элемент питания 3 В (CR123A), срок службы батареи - 5 лет; IP66, t-раб.-20...+60°C; 40.5×146×40.9 мм. | руб./шт | 5190 | 5190 | 5190
| 326727 | DS-PDP15P-EG2-WE(B) | Извещатель охранный оптико-электронный радиоканальный с иммунитетом к животным до 30 кг; f-раб.868МГц, двухсторонняя связь с TRI-X технологией, дальность связи до 1600м; зона обнаружения 12х12м, 85.9°; CR123A, срок службы батареи - 5 лет; t-раб.-10…+55°C; 103×66×49мм. Пластиковый корпус. | руб./шт | 3290 | 3290 | 3290
NEW | 330412 | DS-PDP15P-EG2-WE(B) (цв. черный) | Извещатель охранный оптико-электронный радиоканальный с иммунитетом к животным до 30 кг; f-раб.868МГц, двухсторонняя связь с TRI-X технологией, дальность связи до 1600м; зона обнаружения 12х12м, 85.9°; CR123A, срок службы батареи - 5 лет; t-раб.-10…+55°C; 103×66×49мм. Пластиковый корпус. Цвет черный | руб./шт | 3290 | 3290 | 3290
| 326728 | DS-PDP18-HM-WE | Извещатель охранный оптико-электронный радиоканальный (AX PRO) с иммунитетом к животным до 24 кг для внешней установки; f-раб.868МГц, двухсторонняя связь с TRI-X технологией, дальность связи до 1600м; 2 PIR элемента, зона обнаружения 18м х 90°; автоматическая/настраиваемая чувствительность; 2 элемента питания 3 В (CR123A), срок службы батареи - 5 лет; IP65, t-раб.-25…+60°C; 67.3×141.6×60 мм. | руб./шт | 9890 | 9890 | 9890
| 326721 | DS-PDPC12P-EG2-WE(B) | Извещатель охранный оптико-электронный радиоканальный с камерой; CMOS, "День/Ночь"; угол обзора: 88° по горизонтали, 68° по вертикали; дальность ИК до 12м; JPEG, 160х120, 320х240, 640х480; беспроводная технология CAM-X; иммунитет к животным до 30 кг; f-раб.868МГц, двухсторонняя связь с TRI-X технологией, дальность связи до 800м; зона обнаружения 12х12м, 85.9°; CR123A 3 шт.; t-раб-10…+55°C; 103×66×49мм. Пластиковый корпус. | руб./шт | 10990 | 10990 | 10990
| 326720 | DS-PDPC12P-EG2-WE(B)(RU) | Извещатель охранный оптико-электронный радиоканальный с камерой; CMOS, "День/Ночь"; угол обзора: 88° по горизонтали, 68° по вертикали; дальность ИК до 12м; JPEG, 160х120, 320х240, 640х480; беспроводная технология CAM-X; иммунитет к животным до 30 кг; f-раб.868МГц, двухсторонняя связь с TRI-X технологией, дальность связи до 800м; зона обнаружения 12х12м, 85.9°; CR123A 3 шт.; t-раб-10…+55°C; 103×66×49мм. Пластиковый корпус. | руб./шт | 10990 | 10990 | 10990
| 311347 | DS-PDPC12PF-EG2-WE | Извещатель охранный оптико-электронный с ColorVu камерой радиоканальный (AX PRO) с иммунитетом к животным до 30 кг; разрешение камеры 640х480, 320х240, 160х120, JPEG, подсветка белым светом, 88° (по горизонтали), 68° (по вертикали); f-раб.868МГц, двухсторонняя связь с TRI-X технологией, дальность связи до 800м; зона обнаружения 12м, 85.9°; три элемента питания 3 В (CR123A), срок службы батареи - 6 лет; t-раб.-10...+55°C; 72.2×120.5×56.7 мм. | руб./шт | 13990 | 13990 | 13990
| 326723 | DS-PDPC12PF-EG2-WE(B) | Извещатель охранный оптико-электронный с ColorVu камерой радиоканальный (AX PRO) с иммунитетом к животным до 30 кг; разрешение камеры 640х480, 320х240, 160х120, JPEG, подсветка белым светом, 88° (по горизонтали), 68° (по вертикали); f-раб.868МГц, двухсторонняя связь с TRI-X технологией, дальность связи до 800м; зона обнаружения 12м, 85.9°; три элемента питания 3 В (CR123A), срок службы батареи - 6 лет; t-раб.-10…+55°C; 72.2×120.5×56.7 мм. | руб./шт | 13990 | 13990 | 13990
NEW | 330410 | DS-PDPC12PF-EG2-WE(B) (цв. черный) | Извещатель охранный оптико-электронный с ColorVu камерой радиоканальный (AX PRO) с иммунитетом к животным до 30 кг; разрешение камеры 640х480, 320х240, 160х120, JPEG, подсветка белым светом, 88° (по горизонтали), 68° (по вертикали); f-раб.868МГц, двухсторонняя связь с TRI-X технологией, дальность связи до 800м; зона обнаружения 12м, 85.9°; три элемента питания 3 В (CR123A), срок службы батареи - 6 лет; t-раб.-10…+55°C; 72.2×120.5×56.7 мм., цвет черный. | руб./шт | 13990 | 13990 | 13990
| 326722 | DS-PDPC12PF-EG2-WE(B)(RU) | Извещатель охранный оптико-электронный с ColorVu камерой радиоканальный (AX PRO) с иммунитетом к животным до 30 кг; разрешение камеры 640х480, 320х240, 160х120, JPEG, подсветка белым светом, 88° (по горизонтали), 68° (по вертикали); f-раб.868МГц, двухсторонняя связь с TRI-X технологией, дальность связи до 800м; зона обнаружения 12м, 85.9°; три элемента питания 3 В (CR123A), срок службы батареи - 6 лет; t-раб.-10…+55°C; 72.2×120.5×56.7 мм. | руб./шт | 13990 | 13990 | 13990
NEW | 330411 | DS-PDPC12PF-EG2-WE(RU) (цв. черный) | Извещатель охранный оптико-электронный с ColorVu камерой радиоканальный (AX PRO) с иммунитетом к животным до 30 кг; разрешение камеры 640х480, 320х240, 160х120, JPEG, подсветка белым светом, 88° (по горизонтали), 68° (по вертикали); f-раб.868МГц, двухсторонняя связь с TRI-X технологией, дальность связи до 800м; зона обнаружения 12м, 85.9°; три элемента питания 3 В (CR123A), срок службы батареи - 6 лет; t-раб.-10...+55°C; 72.2×120.5×56.7 мм., цвет черный. | руб./шт | 13990 | 13990 | 13990
| 311346 | DS-PDPG12P-EG2-WE | Извещатель охранный оптико-электронный совмещенный ИК+разбития стекла радиоканальный (AX PRO) с иммунитетом к животным до 30 кг; f-раб.868МГц, двухсторонняя связь с TRI-X технологией, дальность связи до 1600м; зона обнаружения 12м, 85.9°; два элемента питания 3 В (CR123A), срок службы батареи - 4 лет; t-раб.-10...+55°C; 65.5×103×48.5 мм. | руб./шт | 7990 | 7990 | 7990
| 326726 | DS-PDQP15AM-LM-WE | Извещатель охранный оптико-электронный панорамный радиоканальный (AX PRO) с иммунитетом к животным до 40 кг для внешней установки; f-раб.868МГц, двухсторонняя связь с TRI-X технологией, дальность связи до 1600м; зона обнаружения 15м, 180°; 2 элемента питания 3 В (CR123A), срок службы батареи - 5 лет; IP65, t-раб.-25…+60°C; 75×202×73 мм. | руб./шт | 20990 | 20990 | 20990
| 326725 | DS-PDQP15AM-LM-WE(RU) | Извещатель охранный оптико-электронный панорамный радиоканальный (AX PRO) с иммунитетом к животным до 40 кг для внешней установки; f-раб.868МГц, двухсторонняя связь с TRI-X технологией, дальность связи до 1600м; зона обнаружения 15м, 180°; 2 элемента питания 3 В (CR123A), срок службы батареи - 5 лет; IP65, t-раб.-25…+60°C; 75×202×73 мм. | руб./шт | 20990 | 20990 | 20990
| 303689 | DS-PDSMK-S-WE | Извещатель пожарный дымовой радиоканальный; f-раб.868 МГц, двухсторонний радиоканал, дальность связи до 800 м; защита от помех, температурная компенсация, встроенный световой индикатор, встроенный звуковой оповещатель 85 дБ; CR17450; t-раб.-10...60℃, 102х35 мм, 125 г | руб./шт | 4190 | 4190 | 4190
| 326731 | DS-PDSMK-S-WE(RU) | Извещатель пожарный дымовой радиоканальный; f-раб.868 МГц, двухсторонний радиоканал, дальность связи до 800 м; защита от помех, температурная компенсация, встроенный световой индикатор, встроенный звуковой оповещатель 85 дБ; CR17450; t-раб.-10…60℃, 102×35 мм, 125 г | руб./шт | 4190 | 4190 | 4190
| 311345 | DS-PDTPH-E-WE | Датчик температуры и влажности радиоканальный (AX PRO) с экраном 2.7"; t-раб.-10...+55°C (в автономном режиме), t-раб-35...+99°C（с зондом）; f-раб.868МГц, двухсторонняя связь с TRI-X технологией, дальность связи до 1200м; два элемента питания 1.5 В (ААА), срок службы батареи - 2 лет; t-экспл.-10...+55°C; 62.6×62.6×18 мм. | руб./шт | 4090 | 4090 | 4090
| 311344 | DS-PDTT15AM-LM-WE | Извещатель охранный оптико-электронный комбинированный ИК+СВЧ радиоканальный (AX PRO) с иммунитетом к животным до 45 кг для внешней установки; f-раб.868МГц, двухсторонняя связь с TRI-X технологией, дальность связи до 1600м; зона обнаружения 15м, 90/180°; 5 элементов питания 3 В (CR123A), срок службы батареи - 5 лет; IP65, t-раб.-25...+60°C; 75×202×73 мм. | руб./шт | 14490 | 14490 | 14490
| 326724 | DS-PDTT15AM-LM-WE(RU) | Извещатель охранный оптико-электронный комбинированный ИК+СВЧ радиоканальный (AX PRO) с иммунитетом к животным до 45 кг для внешней установки; f-раб.868МГц, двухсторонняя связь с TRI-X технологией, дальность связи до 1600м; зона обнаружения 15м, 90/180°; 5 элементов питания 3 В (CR123A), срок службы батареи - 5 лет; IP65, t-раб.-25…+60°C; 75×202×73 мм. | руб./шт | 14490 | 14490 | 14490
| 291539 | DS-PDWL-E-WE | Извещатель утечки воды радиоканальный; f-раб.868МГц, двухсторонняя связь с TRI-X технологией; CR2450; t-раб.-10...+55°C, 62.4х62.4х14.6мм. Пластиковый корпус. | руб./шт | 3590 | 3590 | 3590
| 291584 | DS-PK1-E-WE | Клавиатура светодиодная радиоканальная; f-раб.868МГц, двухсторонняя связь с TRI-X технологией, дальность до 1200м; элемент питания AA 4 шт.; t-раб.-10...+55°C; 140х86х22мм. Пластиковый корпус. | руб./шт | 5590 | 5590 | 5590
| 318986 | DS-PK1-LT-WE | Клавиатура с LCD-экраном и двусторонней беспроводной связью (AXPRO); f-раб.868 МГц, технология Tri-X, дальность связи до 1200 м; четыре элемента питания CR123A; t-раб. -10...+55°С, 174.63×109.62×25.25 мм. Белого цвета. | руб./шт | 10590 | 10590 | 10590
| 291578 | DS-PKF1-WE | Брелок управления и индикации радиоканальный; f-раб.868МГц, двухсторонняя связь с TRI-X технологией, дальность до 900м; CR2032; t-раб.-10...+55°C; 63х35х11мм. Пластиковый корпус. | руб./шт | 2090 | 2090 | 2090
NEW | 330415 | DS-PKF1-WE (цв. черный) | Брелок управления и индикации радиоканальный; f-раб.868МГц, двухсторонняя связь с TRI-X технологией, дальность до 900м; CR2032; t-раб.-10...+55°C; 63х35х11мм. Пластиковый корпус. Цвет черный. | руб./шт | 2290 | 2290 | 2290
| 311356 | DS-PM1-D | Блок питания для панели AX PRO; U-вх.8...24 В, I-вх.2 А (max), U-вых.5.5 В, I-вых.2 А (max); 80х90х15 мм | руб./шт | 2390 | 2390 | 2390
| 312753 | DS-PM1-I16O2-WE | Модуль для подключения проводной сигнализации к AX PRO; 16 зон (NO/NC/EOL) для подключения проводных извещателей; f-раб.868 МГц; U-пит.100...240 В, под АКБ 12В 7Ач, 2 выхода питания извещателей 12В суммарно 1А; 2 тампера на вскрытие и отрыв от стены; t-раб.-10...+40°С, 261×199×86.4 мм. | руб./шт | 15690 | 15690 | 15690
| 311357 | DS-PM1-I1-WE | Беспроводной модуль для подключения проводных датчиков (AX PRO) встраиваемый; f-раб.868МГц, двухсторонняя связь с TRI-X технологией, дальность связи до 1700м; 1 вход, 1 выход, U-шс.3.3 В, I-шс.10 мА(max); три элемента питания 3 В (CR123A), срок службы батареи - 5 лет; t-раб.-10...+55°C; 102х41х20 мм. | руб./шт | 2590 | 2590 | 2590
| 309357 | DS-PM1-O1H-WE | Реле дистанционного управления радиоканальное (AX PRO); f-раб.868МГц; 1 вход, 1 выход (НЗ/НР), U-коммут.220 В, I-коммут. 13 А; U-пит. ̴100...240 В; t-раб.-10...+55°C; 38x25x18 мм. | руб./шт | 3090 | 3090 | 3090
| 311358 | DS-PM1-O1L-WE | Реле дистанционного управления радиоканальное (AX PRO); f-раб.868МГц; 1 вход, 1 выход (НЗ/НР), U-коммут.36 В, I-коммут.5 А; U-пит.7...24 В; t-раб.-10...+55°C; 38x25x18 мм. | руб./шт | 2790 | 2790 | 2790
| 319150 | DS-PM2-D | Блок питания для панели AX PRO; U-вх.4...16 В, I-вх.2 А (max), U-вых.5...16 В, I-вых.2 А (max); 80х90х15 мм | руб./шт | 2390 | 2390 | 2390
| 311359 | DS-PR1-WE | Ретранслятор радиоканальный (AX PRO); f-раб.868МГц, двухсторонняя связь с TRI-X и Cam-X технологией; U-пит.100...240 В, встроенный литиевый элемент питания; t-раб.-10...+55°C; 150×150×25 мм. | руб./шт | 7190 | 7190 | 7190
| 326735 | DS-PR1-WE(RU) | Ретранслятор радиоканальный (AX PRO); f-раб.868МГц, двухсторонняя связь с TRI-X и Cam-X технологией; U-пит.100…240 В, встроенный литиевый элемент питания; t-раб.-10…+55°C; 150×150×25 мм. | руб./шт | 7190 | 7190 | 7190
| 291546 | DS-PS1-E-WE Blue Indicator | Оповещатель светозвуковой радиоканальный для внешней установки; уровень звукового давления 110дБ, 3 типа звуковых сигналов, LED-индикатор СИНЕГО цвета, строб; f-раб.868МГц, двухсторонняя связь с TRI-X технологией, дальность до 1600м; U-пит.12В, CR123A 4 шт.; IP65, t-раб.-20...+55°C, 190х200х47мм. Пластиковый корпус. | руб./шт | 8990 | 8990 | 8990
| 291547 | DS-PS1-E-WE Red Indicator | Оповещатель светозвуковой радиоканальный для внешней установки; уровень звукового давления 110дБ, 3 типа звуковых сигналов, LED-индикатор КРАСНОГО цвета, строб; f-раб.868МГц, двухсторонняя связь с TRI-X технологией, дальность до 1600м; U-пит.12В, CR123A 4 шт.; IP65, t-раб.-20...+55°C, 190х200х47мм. Пластиковый корпус. | руб./шт | 8990 | 8990 | 8990
| 318982 | DS-PS1-II-WE Blue Indicator | Оповещатель звуковой, с индикатором синего цвета, с беспроводной связью (AXPRO); 90...110 дБ, 3 вида звуковых сигналов; f-раб.868 МГц, технология Cam-X, дальность связи до 1000 м; U-пит.12 В, I-потр.25 мкА, четыре элемента питания CR123A; t-раб.-10...+55°С, 130×128×39.5 мм. Белого цвета. | руб./шт | 8590 | 8590 | 8590
| 318983 | DS-PS1-II-WE Red Indicator | Оповещатель звуковой, с индикатором красного цвета, с беспроводной связью (AXPRO); 90...110 дБ, 3 вида звуковых сигналов; f-раб.868 МГц, технология Cam-X, дальность связи до 1000 м; U-пит.12 В, I-потр.25 мкА, четыре элемента питания CR123A; t-раб.-10...+55°С, 130×128×39.5 мм. Белого цвета. | руб./шт | 8590 | 8590 | 8590
| 326733 | DS-PS1-II-WE(RU) Blue indicator | Оповещатель звуковой, с индикатором синего цвета, с беспроводной связью (AXPRO); 90…110 дБ, 3 вида звуковых сигналов; f-раб.868 МГц, технология Cam-X, дальность связи до 1000 м; U-пит.12 В, I-потр.25 мкА, четыре элемента питания CR123A; t-раб.-10…+55°С, 130×128×39.5 мм. Белого цвета. | руб./шт | 8590 | 8590 | 8590
| 326734 | DS-PS1-II-WE(RU) Red Indicator | Оповещатель звуковой, с индикатором красного цвета, с беспроводной связью (AXPRO); 90…110 дБ, 3 вида звуковых сигналов; f-раб.868 МГц, технология Cam-X, дальность связи до 1000 м; U-пит.12 В, I-потр.25 мкА, четыре элемента питания CR123A; t-раб.-10…+55°С, 130×128×39.5 мм. Белого цвета. | руб./шт | 8590 | 8590 | 8590
| 291544 | DS-PS1-I-WE Blue Indicator | Оповещатель свето-звуковой радиоканальный для внутренней установки; уровень звукового давления 90...110дБ, 3 типа звуковых сигналов, LED-индикатор СИНЕГО цвета, строб; f-раб.868МГц, двухсторонняя связь с TRI-X технологией, дальность до 1600м; CR123A; t-раб.-10...+55°C, 88х88х32мм. Пластиковый корпус. | руб./шт | 4690 | 4690 | 4690
| 291545 | DS-PS1-I-WE Red Indicator | Оповещатель свето-звуковой радиоканальный для внутренней установки; уровень звукового давления 90...110дБ, 3 типа звуковых сигналов, LED-индикатор КРАСНОГО цвета, строб; f-раб.868МГц, двухсторонняя связь с TRI-X технологией, дальность до 1600м; CR123A; t-раб.-10...+55°C, 88х88х32мм. Пластиковый корпус. | руб./шт | 4690 | 4690 | 4690
| 311360 | DS-PSP1-WE | Розетка радиоканальная (AX PRO); f-раб.868МГц; U-пит.100...240 В, I-коммут.10 А; t-раб.-10...+55°C; 52x52x88 мм. | руб./шт | 4390 | 4390 | 4390
| 291583 | DS-PT1-WE | Считыватель радиоканальный для работы с охранной панелью AX PRO; Mifare; f-раб.868МГц, двухсторонняя связь с TRI-X технологией, дальность до 1200м; элемент питания AA 3 шт.; t-раб.-10...+55°C; 75х124х21мм. Пластиковый корпус. | руб./шт | 5290 | 5290 | 5290
| 313855 | DS-PT-M1 | Mifare карта для постановки/снятия на охрану; дальность до 50 мм; защита от повреждения; t-раб.-10...+55°C; 41×32×3,5 мм. Пластик. | руб./шт | 250 | 250 | 250
| 326718 | DS-PWA64-KIT-WE(RU) | Комплект охранной системы в составе: DS-PWA64-L-WE (868MHz, белый) - 1 шт.; ИК-датчик беспроводной DS-PDP15P-EG2-WE - 1 шт.; СМК-датчик беспроводной DS-PDMC-EG2-WE - 1 шт.; Брелок сигнализации беспроводной DS-PKF1-WE - 1 шт. | руб./шт | 19990 | 19990 | 19990
| 324514 | DS-PWA64-L-WE(RU) | Охранная контрольная панель радиоканальная; до 64 беспроводных датчиков; 16 разделов; до 32 брелков; до 4 беспроводных сирены; PIRCAM (до 48); встроенный LAN и WI-FI, 1 SIM (GPRS); f-раб.868МГц, двухсторонняя связь с TRI-X технологией; дальность радиоканала до 2000м; поддержка до 2 репитеров; поддержка до 2-х каналов видео; Web интерфейс; ISUP 5.0; ISAPI; SIA-DC09 протокол, Contact-ID, SIA-DCS; U-пит.220...240В, P-потр.6Вт, встроенная АКБ 4,5Ач; t-раб.-10°C...+55°C; 170х170х38мм; Пластик. Цвет белый. | руб./шт | 13590 | 13590 | 13590
NEW | 330408 | DS-PWA64-L-WE(RU) (цв. черный) | Охранная контрольная панель радиоканальная; до 64 беспроводных датчиков; 16 разделов; до 32 брелков; до 4 беспроводных сирены; PIRCAM (до 48); встроенный LAN и WI-FI, 1 SIM (GPRS); f-раб.868МГц, двухсторонняя связь с TRI-X технологией; дальность радиоканала до 2000м; поддержка до 2 репитеров; поддержка до 2-х каналов видео; Web интерфейс; ISUP 5.0; ISAPI; SIA-DC09 протокол, Contact-ID, SIA-DCS; U-пит.220...240В, P-потр.6Вт, встроенная АКБ 4,5Ач; t-раб.-10°C...+55°C; 170х170х38мм; Пластик. Цвет черный. | руб./шт | 13590 | 13590 | 13590
| 326719 | DS-PWA96-KIT-WE(RU) | Комплект охранной системы в составе: DS-PWA96-M-WE (868MHz, белый) - 1 шт.; ИК-датчик беспроводной DS-PDP15P-EG2-WE - 1 шт.; СМК-датчик беспроводной DS-PDMC-EG2-WE - 1 шт. ; Брелок сигнализации беспроводной DS-PKF1-WE - 1 шт. | руб./шт | 24990 | 24990 | 24990
| 313853 | DS-PWA96-M2H-WE | Охранная контрольная панель; 96 зон (16 проводных зон, 2 реле, до 96 беспроводных датчиков, до 48 брелков; до 6 беспроводных сирен), 32 раздела; f-раб.868 МГц, двухсторонняя связь с TRI-X технологией; дальность радиоканала до 2000м; поддержка до 4 репитеров; поддержка до 4-х каналов видео; выход питания извещателей 12В 1А; Ethernet, WI-FI, 2 SIM (3G/4G); Web интерфейс; ISUP 5.0; ISAPI; SIA-DC09 протокол, Contact-ID, SIA-DCS; U-пит.220…240 В, P-потр. 6 Вт, корпус под АКБ 12 В 7 А·ч; t-раб.-10…+40°C; 261×199×86 мм. Пластиковый корпус белого цвета. | руб./шт | 35990 | 35990 | 35990
| 326717 | DS-PWA96-M2H-WE(RU) | Охранная контрольная панель; 96 зон (16 проводных зон, 2 реле, до 96 беспроводных датчиков, до 48 брелков; до 6 беспроводных сирен), 32 раздела; f-раб.868 МГц, двухсторонняя связь с TRI-X технологией; дальность радиоканала до 2000м; поддержка до 4 репитеров; поддержка до 4-х каналов видео; выход питания извещателей 12В 1А; Ethernet, WI-FI, 2 SIM; Web интерфейс; ISUP 5.0; ISAPI; SIA-DC09 протокол, Contact-ID, SIA-DCS; U-пит.220…240 В, P-потр. 6 Вт, корпус под АКБ 12 В 7 А·ч; t-раб.-10…+40°C; 261×199×86 мм. Пластиковый корпус белого цвета. | руб./шт | 34990 | 34990 | 34990
| 291527 | DS-PWA96-M-WE | Охранная контрольная панель радиоканальная; до 96 беспроводных датчиков; 32 раздела; до 48 брелков; до 6 беспроводных сирены; PIRCAM (до 48); встроенный LAN и WI-FI, 2 SIM (3G/4G); f-раб.868МГц, двухсторонняя связь с TRI-X технологией; дальность радиоканала до 2000м; поддержка до 4 репитеров; поддержка до 2-х каналов видео; Встроенный считыватель; Web интерфейс; ISUP 5.0; ISAPI; SIA-DC09 протокол, Contact-ID, SIA-DCS; U-пит.220...240В, P-потр.6Вт; встроенная АКБ 4,5Ач; t-раб. -10°C...+55°C; 170×170×38мм; Пластик. Цвет белый. | руб./шт | 18990 | 18990 | 18990
| 326716 | DS-PWA96-M-WE(RU) | Охранная контрольная панель радиоканальная; до 96 беспроводных датчиков; 32 раздела; до 48 брелков; до 6 беспроводных сирены; PIRCAM (до 48); встроенный LAN и WI-FI, 2 SIM; f-раб.868МГц, двухсторонняя связь с TRI-X технологией; дальность радиоканала до 2000м; поддержка до 4 репитеров; поддержка до 2-х каналов видео; Встроенный считыватель; Web интерфейс; ISUP 5.0; ISAPI; SIA-DC09 протокол, Contact-ID, SIA-DCS; U-пит.220…240В, P-потр.6Вт; встроенная АКБ 4,5Ач; t-раб. -10°C…+55°C; 170×170×38мм; Пластик. Цвет белый. | руб./шт | 17990 | 17990 | 17990
NEW | 330409 | DS-PWA96-M-WE(RU) (цв. черный) | Охранная контрольная панель радиоканальная; до 96 беспроводных датчиков; 32 раздела; до 48 брелков; до 6 беспроводных сирены; PIRCAM (до 48); встроенный LAN и WI-FI, 2 SIM; f-раб.868МГц, двухсторонняя связь с TRI-X технологией; дальность радиоканала до 2000м; поддержка до 4 репитеров; поддержка до 2-х каналов видео; Встроенный считыватель; Web интерфейс; ISUP 5.0; ISAPI; SIA-DC09 протокол, Contact-ID, SIA-DCS; U-пит.220…240В, P-потр.6Вт; встроенная АКБ 4,5Ач; t-раб. -10°C…+55°C; 170×170×38мм; Пластик. Цвет черный. | руб./шт | 17990 | 17990 | 17990
| 315789 | Демо-кейс AX PRO Hikvision | Демонстрационный комплект радиосистемы AX PRO. В комплекте: охранная панель DS-PWA64-L-WE - 1 шт., ИК-извещатель с фотокамерой DS-PDPC12P-EG2-WE - 1 шт., магнитоконтактный извещатель DS-PDMC-EG2-WE - 1 шт., дымовой извещатель DS-PDSMK-S-WE - 1 шт, оповещатель с/с внутренний DS-PS1-I-WE - 1 шт., извещатель утечки воды DS-PDWL-E-WE - 1 шт., датчик температуры и влажности DS-PDTPH-E-WE - 1 шт., радиобрелок DS-PKF1-WE - 1 шт., тревожная кнопка DS-PDEB1-EG2-WE - 1 шт., "умная" розетка DS-PSP1-WE - 1 шт., реле слаботочное DS-PM1-O1L-WE - 1 шт., пластиковый чемодан. | руб./компл | 40000 | 40000 | 40000
7.25 |  | Радиоканальная система «Optimus»
NEW | 332200 | AG-400 | Комплект беспроводной GSM сигнализации; f-раб.433 МГц; до 50 извещателей, до 8 пультов, кнопка SOS; 4G, GSM900/DCS1800, SMS, оповещение на 6 номеров, мобильное приложение Smart Life; встроенный звуковой оповещатель 120 дБ; U-пит.5 В (microUSB), I-ном.45 мА, встроенный элемент питания 3.7 В 300 мА; t-раб.-10...+50°C. В комплекте: центральный блок сигнализации Optimus AG-400 -1 шт, беспроводной ИК датчик - 1 шт, беспроводной магнитоконтактный датчик - 1 шт, брелок 4-кнопочный - 1 шт, проводная звуковая сирена - 1 шт, блок питания - 1 шт, кабель питания - 1 шт, монтажный комплект - 1 шт, инструкция пользователя - 1 шт, крепление беспроводного датчика - 1 шт. | руб./компл | 10653 | 9854.01 | 9055.02
8 |  | Системы передачи извещений
8.1 |  | Информаторы по ГТС
| 216430 | ДО-ЗВОН | Информатор телефонный, 2 входа, 20 сек гол. сообщения, 6 телефонных номеров, U-пит.12В, IP52, I-потр. 50 мА, t-раб.-10...+55°С, 78х136х28мм | руб./шт | 4415 | 4062.01 | 3709.02
| 35518 | УО-3К "Фобос-3" | 3 ШС. Автоматическая тактика взятия/снятия при помощи набора кода или ключом touch memory. Питание от 12 В | руб./шт | 3666 | 3525 | 3384
8.2 |  | Антенны GSM
| 264313 | АКЛ 900 (0), SMA, длина кабеля 2.5 метра | GSM антенна для промышленного GSM модема, пульта центрального наблюдения, стационарного GSM модема или сотового телефона, малогабаритная, SMA разъем, длина кабеля 2.5 м, коэфф.усиления не менее 16 dB, магнитная база D80мм, высота антенны 140мм, t-раб. -50...+60° | руб./шт | 5590 | 5375 | 5160
| 281027 | GSM-антенна | Антенна GSM для контроллеров КСИТАЛ выносная, SMA, усиление 3 dB, кабель 2.5 м. | руб./шт | 600 | 600 | 600
| 237445 | NV 1-FME | Штыревая антенна | руб./шт | 517 | 478.01 | 439.02
| 276935 | NV 1-SMA | Антенна для передатчиков NV 292/8704/8804/206/290, SMA; 12х1х1 мм, 0.02 кг | руб./шт | 517 | 478.01 | 439.02
| 246366 | NV 3-GSM | Миниатюрная выносная антенна | руб./шт | 1017 | 940.5 | 864
| 250100 | NV 3-GSM/SMA | Миниатюрная выносная антенна 0dB , кабель 3 м., разъем SMA(female) | руб./шт | 637 | 589.01 | 541.02
| 246367 | NV GSM-maxi | Антенна внешняя с разъемом FME, 900/ 1800 МГц, коэф.усиления 5 dB, габариты 450 мм, длина кабеля 3 метра, крепление на магнитной основе | руб./шт | 1942 | 1796.51 | 1651.02
| 271796 | NV GSM-maxi/SMA | Выносная антенна 5dB , кабель 3 м., разъем SMA (female) | руб./шт | 767 | 709.51 | 652.02
| 261870 | REMO BAS-2301 WiFi | Антенна уличная для Wi-Fi роутеров, 2400 - 2500 МГц, коэф.усиления 12.5÷15 дБи, кроншт. на мачту, разъем RP-SMA-female, длина кабеля 5м, 240х240х60 мм, 1.15 кг | руб./шт | 2299.48 | 2299.48 | 2299.48
| 329963 | S-A312 (RP-SMA-male - SMA-female) | Переходник RP-SMA-male («папа») и SMA-female («мама»), для соединения радиооборудования и ВЧ-кабелей с коннекторами RP-SMA-female («мама») и SMA-male («папа») соответственно. Конструктивное исполнение — прямое. | руб./шт | 300 | 287.49 | 274.98
| 292535 | АКЛ 34 (0), FME, длина кабеля 2 метра | GSM антенна для абонентского оборудования сотовой связи стандарта 3G (UMTS900/UMTS-2100), 4G (LTE-1800/ LTE-2700); магнитное основание, круговая диаграмма направленности, f-раб. 790...2700, f-раб.основной 1990...2200 МГц, FME разъем, длина кабеля 2 м, коэфф.усиления 19 dB, КСВ 1.2, t-раб. -50...+60°С, габ.размеры (ВхØ) 95х80 мм, вес 0.1 кг | руб./шт | 5625 | 5625 | 5625
| 292536 | АКЛ 34 (0), SMA, длина кабеля 2 метра | GSM антенна для абонентского оборудования сотовой связи стандарта 3G (UMTS900/UMTS-2100), 4G (LTE-1800/ LTE-2700); магнитное основание, круговая диаграмма направленности, f-раб. 790...2700, f-раб.основной 1990...2200 МГц, SMA разъем, длина кабеля 2 м, коэфф.усиления 19 dB, КСВ 1.2, t-раб. -50...+60°С, габ.размеры (ВхØ) 95х80 мм, вес 0.1 кг | руб./шт | 5625 | 5625 | 5625
| 292542 | АКЛ 34 (В), SMA, длина кабеля 2 метра | GSM антенна для абонентского оборудования сотовой связи стандарта 3G (UMTS900/UMTS-2100), 4G (LTE-1800/ LTE-2700); узкая диаграмма направленности, f-раб. 790...2700, f-раб.основной 1990...2200 МГц, SMA разъем, длина кабеля 2 м, коэфф.усиления 20 dB, КСВ 1.2, t-раб. -50...+60°С, габ.размеры (ВхШхГ) 110х80х40 мм, вес 0.95 кг | руб./шт | 11125 | 11125 | 11125
| 292541 | АКЛ 34 (В), TNC, длина кабеля 2 метра | GSM антенна для абонентского оборудования сотовой связи стандарта 3G (UMTS900/UMTS-2100), 4G (LTE-1800/ LTE-2700); узкая диаграмма направленности, f-раб. 790...2700, f-раб.основной 1990...2200 МГц, TNC(f) разъем, длина кабеля 2 м, коэфф.усиления 20 dB, КСВ 1.2, t-раб. -50...+60°С, габ.размеры (ВхШхГ) 110х80х40 мм, вес 0.95 кг | руб./шт | 11125 | 11125 | 11125
| 292537 | АКЛ 43 (0), FME, длина кабеля 2 метра | GSM антенна для абонентского оборудования сотовой связи стандарта 3G (UMTS900/UMTS-2100), 4G (LTE-1800/ LTE-2700); магнитное основание, круговая диаграмма направленности, f-раб. 790...2700, f-раб.основной 2500...2700 МГц, FME разъем, длина кабеля 2 м, коэфф.усиления 16 dB, КСВ 1.35, t-раб. -50...+60°С, габ.размеры (ВхØ) 95х80 мм, вес 0.1 кг | руб./шт | 5875 | 5875 | 5875
| 292538 | АКЛ 43 (0), SMA, длина кабеля 2 метра | GSM антенна для абонентского оборудования сотовой связи стандарта 3G (UMTS900/UMTS-2100), 4G (LTE-1800/ LTE-2700); магнитное основание, круговая диаграмма направленности, f-раб. 790...2700, f-раб.основной 2500...2700 МГц, SMA разъем, длина кабеля 2 м, коэфф.усиления 16 dB, КСВ 1.35, t-раб. -50...+60°С, габ.размеры (ВхØ) 95х80 мм, вес 0.1 кг | руб./шт | 5875 | 5875 | 5875
| 292544 | АКЛ 43 (В), SMA, длина кабеля 2 метра | GSM антенна для абонентского оборудования сотовой связи стандарта 3G (UMTS900/UMTS-2100), 4G (LTE-1800/ LTE-2700); узкая диаграмма направленности, f-раб. 790...2700, f-раб.основной 2500...2700 МГц, SMA разъем, длина кабеля 2 м, коэфф.усиления 20 dB, КСВ 1.2, t-раб. -50...+60°С, габ.размеры (ВхШхГ) 110х80х40 мм, вес 0.95 кг | руб./шт | 11125 | 11125 | 11125
| 292543 | АКЛ 43 (В), TNC, длина кабеля 2 метра | GSM антенна для абонентского оборудования сотовой связи стандарта 3G (UMTS900/UMTS-2100), 4G (LTE-1800/ LTE-2700); узкая диаграмма направленности, f-раб. 790...2700, f-раб.основной 2500...2700 МГц, TNC(f) разъем, длина кабеля 2 м, коэфф.усиления 20 dB, КСВ 1.2, t-раб. -50...+60°С, габ.размеры (ВхШхГ) 110х80х40 мм, вес 0.95 кг | руб./шт | 11125 | 11125 | 11125
| 292534 | АКЛ 900 (0), FME, длина кабеля 2.5 метра | GSM антенна для абонентского оборудования сотовой связи стандарта GSM900/GSM-1800/UMTS-850/UMTC-900; магнитное основание, круговая диаграмма направленности, f-раб. 790...990 МГц, FME разъем, длина кабеля 2.5 м, коэфф.усиления 16 dB, КСВ 1.35, t-раб. -50...+60°С, габ.размеры (ВхØ) 160х80 мм | руб./шт | 5590 | 5375 | 5160
| 292540 | АКЛ 900 (В), SMA, длина кабеля 2 метра | GSM антенна для абонентского оборудования сотовой связи стандарта GSM900/GSM-1800/UMTS-850/UMTC-900; узкая диаграмма направленности, f-раб. 790...990 МГц, SMA разъем, длина кабеля 2 м, коэфф.усиления 16 dB, КСВ 1.35, t-раб. -50...+60°С, габ.размеры (ВхШхГ) 175х100х45 мм, вес 0.85 кг | руб./шт | 10750 | 10750 | 10750
| 292539 | АКЛ 900 (В), TNC, длина кабеля 2 метра | GSM антенна для абонентского оборудования сотовой связи стандарта GSM900/GSM-1800/UMTS-850/UMTC-900; узкая диаграмма направленности, f-раб. 790...990 МГц, TNC(f) разъем, длина кабеля 2 м, коэфф.усиления 16 dB, КСВ 1.35, t-раб. -50...+60°С, габ.размеры (ВхШхГ) 175х100х45 мм, вес 0.85 кг | руб./шт | 10750 | 10750 | 10750
| 320767 | АКЛ Ultima, FME, длина кабеля 3 метра | GSM антенна для абонентского оборудования сотовой связи стандарта 3G (UMTS900/UMTS-2100), 4G (LTE-1800/ LTE-2700); круговая диаграмма направленности, f-раб. 790...2700 МГц, FME разъем, длина кабеля 3 м, коэфф.усиления 14 dB, КСВ 1.7, t-раб.-50...+60°С, 95х80 мм | руб./шт | 5625 | 5625 | 5625
| 320766 | АКЛ Ultima, SMA, длина кабеля 3 метра | GSM антенна для абонентского оборудования сотовой связи стандарта 3G (UMTS900/UMTS-2100), 4G (LTE-1800/ LTE-2700); круговая диаграмма направленности, f-раб. 790...2700 МГц, SMA разъем, длина кабеля 3 м, коэфф.усиления 14 dB, КСВ 1.7, t-раб.-50...+60°С, 95х80 мм | руб./шт | 5625 | 5625 | 5625
| 270157 | Антей 2600 FME 3м, на кронштейне, 10dB | Антенна универсальная WiFi, GSM 900/1800, 3G, 4G, FME разъем, длина кабеля 3 м, коэфф.усиления GSM 900/1800 - 10dB, 3G - 5,5dB, WiMax/LTE (4G) - 5,5dB, на кронштейне, высота антенны 250мм, ветровая нагрузка 170км/ч | руб./шт | 1050.27 | 1030.07 | 1009.86
| 304499 | Антей 2600 SMA 10м, на кронштейне, 10dB | Антенна универсальная GSM 900/1800, 3G, 4G, SMA разъем, длина кабеля 10 м, коэфф.усиления GSM 900/1800 - 10dB, 3G - 5,5dB, WiMax/LTE (4G) - 5,5dB, на кронштейне, высота антенны 250мм, ветровая нагрузка 170км/ч | руб./шт | 1758.64 | 1724.81 | 1690.98
| 270158 | Антей 2600 SMA 3м, на кронштейне, 10dB | Антенна универсальная GSM 900/1800, 3G, 4G, SMA разъем, длина кабеля 3 м, коэфф.усиления GSM 900/1800 - 10dB, 3G - 5,5dB, WiMax/LTE (4G) - 5,5dB, на кронштейне, высота антенны 250мм, ветровая нагрузка 170км/ч | руб./шт | 1091.48 | 1070.5 | 1049.52
| 323018 | Антей 2600 SMA 5м, на кронштейне, 10dB | Антенна универсальная GSM 900/1800, 3G, 4G, SMA разъем, длина кабеля 5 м, коэфф.усиления GSM 900/1800 - 10dB, 3G - 5,5dB, WiMax/LTE (4G) - 5,5dB, на кронштейне, высота антенны 250мм, ветровая нагрузка 170км/ч | руб./шт | 1282.06 | 1257.41 | 1232.76
| 270156 | Антей 2600M FME 3м, на магните, 10dB | Антенна универсальная WiFi, GSM 900/1800, 3G, 4G, FME разъем, длина кабеля 3 м, коэфф.усиления GSM 900/1800 - 10dB, 3G - 5,5dB, WiMax/LTE (4G) - 5,5dB, магнитная база D75мм, высота антенны 250мм, ветровая нагрузка 170км/ч | руб./шт | 1094.34 | 1073.31 | 1052.28
| 317225 | Антей 2600M SMA 10м, на магните, 10dB | Антенна универсальная WiFi, GSM 900/1800, 3G, 4G, SMA разъем, длина кабеля 10 м, коэфф.усиления GSM 900/1800 - 10dB, 3G - 5,5dB, WiMax/LTE (4G) - 5,5dB, магнитная база D75мм, высота антенны 250мм, ветровая нагрузка 170км/ч | руб./шт | 1824.68 | 1789.6 | 1754.52
| 323016 | Антей 2600M SMA 2м, на магните, 10dB | Антенна универсальная WiFi, GSM 900/1800, 3G, 4G, SMA разъем, длина кабеля 2 м, коэфф.усиления GSM 900/1800 - 10dB, 3G - 5,5dB, WiMax/LTE (4G) - 5,5dB, магнитная база D75мм, высота антенны 250мм, ветровая нагрузка 170км/ч | руб./шт | 1062.1 | 1041.68 | 1021.26
| 269044 | Антей 2600M SMA 3м, на магните, 10dB | Антенна универсальная WiFi, GSM 900/1800, 3G, 4G, SMA разъем, длина кабеля 3 м, коэфф.усиления GSM 900/1800 - 10dB, 3G - 5,5dB, WiMax/LTE (4G) - 5,5dB, магнитная база D75мм, высота антенны 250мм, ветровая нагрузка 170км/ч | руб./шт | 1157.39 | 1135.14 | 1112.88
| 323017 | Антей 2600M SMA 5м, на магните, 10dB | Антенна универсальная WiFi, GSM 900/1800, 3G, 4G, SMA разъем, длина кабеля 5 м, коэфф.усиления GSM 900/1800 - 10dB, 3G - 5,5dB, WiMax/LTE (4G) - 5,5dB, магнитная база D75мм, высота антенны 250мм, ветровая нагрузка 170км/ч | руб./шт | 1348.1 | 1322.17 | 1296.24
| 297136 | Антей 704 В SMA 3м, врезная, 13,5dB | Антенна "АНТЕЙ-704 В" SMA-male (4катушки, 13.5 dB, аналог 906) 3м. моб.связи GSM 900/1800, врезная | руб./шт | 936.91 | 918.91 | 900.9
| 322895 | Антей 707 В FME 3м, врезная, 14dB | GSM антенна для промышленного GSM модема, пульта центрального наблюдения, стационарного GSM модема или сотового телефона, FME разъем, длина кабеля 3 м, коэфф.усиления 14 dB, врезная высота антенны 820 мм, ветровая нагрузка 150 км/ч | руб./шт | 972.92 | 954.22 | 935.52
| 322896 | Антей 707 В SMA 3м, врезная, 14dB | GSM антенна для промышленного GSM модема, пульта центрального наблюдения, стационарного GSM модема или сотового телефона, SMA разъем, длина кабеля 3 м, коэфф.усиления 14 dB, врезная высота антенны 820 мм, ветровая нагрузка 150 км/ч | руб./шт | 1024.4 | 1004.71 | 985.02
| 305566 | Антей 714 SMA 10м, на кронштейне, 13,5dB | Антенна "АНТЕЙ-714" SMA-male (4катушки, 13.5 dB, аналог 906) 10м. моб.связи GSM 900/1800 на кронштейне | руб./шт | 1571.83 | 1541.62 | 1511.4
| 323020 | Антей 714 SMA 15м, на кронштейне, 13,5dB | Антенна "АНТЕЙ-714" SMA-male (4катушки, 13.5 dB, аналог 906) 15м. моб.связи GSM 900/1800 на кронштейне | руб./шт | 2017.99 | 1979.2 | 1940.4
| 297137 | Антей 714 SMA 3м, на кронштейне, 13,5dB | Антенна "АНТЕЙ-714" SMA-male (4катушки, 13.5 dB, аналог 906) 3м. моб.связи GSM 900/1800 на кронштейне | руб./шт | 947.18 | 928.96 | 910.74
| 322897 | Антей 717 FME 3м, на кронштейне, 14dB | GSM антенна для промышленного GSM модема, пульта центрального наблюдения, стационарного GSM модема или сотового телефона, FME разъем, длина кабеля 3 м, коэфф.усиления 14 dB, на кронштейне, высота антенны 820 мм, ветровая нагрузка 150 км/ч | руб./шт | 983.32 | 964.4 | 945.48
| 322898 | Антей 717 SMA 3м, на кронштейне, 14dB | GSM антенна для промышленного GSM модема, пульта центрального наблюдения, стационарного GSM модема или сотового телефона, SMA разъем, длина кабеля 3 м, коэфф.усиления 14 dB, на кронштейне, высота антенны 820 мм, ветровая нагрузка 150 км/ч | руб./шт | 1014.13 | 994.63 | 975.12
| 323348 | Антей 900 FME | GSM антенна для промышленного GSM модема, пульта центрального наблюдения, стационарного GSM модема или сотового телефона, FME-female разъем, врезная, коэфф.усиления 3 dB, высота антенны 125 мм | руб./шт | 607.49 | 595.83 | 584.16
| 323349 | Антей 900 SMA | GSM антенна для промышленного GSM модема, пульта центрального наблюдения, стационарного GSM модема или сотового телефона, SMA-male разъем, врезная, коэфф.усиления 3 dB, высота антенны 125 мм | руб./шт | 638.3 | 626.02 | 613.74
| 293478 | Антей 901 FME 3м, на магните, 7dB | GSM антенна для промышленного GSM модема, пульта центрального наблюдения, стационарного GSM модема или сотового телефона, две катушки, FME разъем, длина кабеля 3 м, коэфф.усиления 7 dB, магнитная база D75мм, высота антенны 515мм, ветровая нагрузка 200км/ч | руб./шт | 936.91 | 918.91 | 900.9
| 323015 | Антей 901 SMA 2м, на магните, 7dB | GSM антенна для промышленного GSM модема, пульта центрального наблюдения, стационарного GSM модема или сотового телефона, две катушки, SMA разъем, длина кабеля 2 м, коэфф.усиления 7 dB, магнитная база D75мм, высота антенны 515мм, ветровая нагрузка 200км/ч | руб./шт | 878.54 | 861.64 | 844.74
| 269037 | Антей 901 SMA 3м, на магните, 7dB | GSM антенна для промышленного GSM модема, пульта центрального наблюдения, стационарного GSM модема или сотового телефона, две катушки, SMA разъем, длина кабеля 3 м, коэфф.усиления 7 dB, магнитная база D75мм, высота антенны 515мм, ветровая нагрузка 200км/ч | руб./шт | 967.85 | 949.26 | 930.66
| 293844 | Антей 901 SMA 5м, на магните, 7dB | GSM антенна для промышленного GSM модема, пульта центрального наблюдения, стационарного GSM модема или сотового телефона, две катушки, SMA разъем, длина кабеля 5 м, коэфф.усиления 7 dB, магнитная база Ø75 мм, высота антенны 515 мм, ветровая нагрузка 200 км/ч | руб./шт | 1146.34 | 1124.3 | 1102.26
| 298338 | Антей 902 FME 3м, на магните, 9dB | Внешняя GSM-антенна на магнитном основании. Обладает повышенным коэффициентом усиления и имеет три катушки. Диапазон рабочих частот от 872-960 до 1710-1885 Мгц, сопротивление 50 Ом, усиление 9 dB, ветровая нагрузка 200 км/ч, магнитная база 72 мм, КСВ 1,9:1, высота антенны 620мм, Разъем FME, длина кабеля 3 м. | руб./шт | 988.39 | 969.4 | 950.4
| 269038 | Антей 902 SMA 3м, на магните, 9dB | GSM антенна для промышленного GSM модема, пульта центрального наблюдения, стационарного GSM модема или сотового телефона, три катушки, SMA разъем, длина кабеля 3 м, коэфф.усиления 9 dB, магнитная база D72мм, высота антенны 620мм, ветровая нагрузка 200км/ч | руб./шт | 1019.33 | 999.75 | 980.16
| 311514 | Антей 902 SMA 5м, на магните, 9dB | GSM антенна для промышленного GSM модема, пульта центрального наблюдения, стационарного GSM модема или сотового телефона, три катушки, SMA разъем, длина кабеля 5 м, коэфф.усиления 9 dB, магнитная база D72мм, высота антенны 620мм, ветровая нагрузка 200км/ч | руб./шт | 1197.82 | 1174.79 | 1151.76
| 323104 | Антей 903 FME 2м, на самоклеящейся основе, 3,5dB | GSM антенна для промышленного GSM модема, пульта центрального наблюдения, стационарного GSM модема или сотового телефона, FME разъем, длина кабеля 2 м, коэфф.усиления 3.5 dB, на самоклеящейся основе, 105х15х5 мм | руб./шт | 645.19 | 632.8 | 620.4
| 323105 | Антей 903 FME 3м, на самоклеящейся основе, 3,5dB | GSM антенна для промышленного GSM модема, пульта центрального наблюдения, стационарного GSM модема или сотового телефона, FME разъем, длина кабеля 3 м, коэфф.усиления 3.5 dB, на самоклеящейся основе, 105х15х5 мм | руб./шт | 679.51 | 666.46 | 653.4
| 323102 | Антей 903 SMA 2м, на самоклеящейся основе, 3,5dB | GSM антенна для промышленного GSM модема, пульта центрального наблюдения, стационарного GSM модема или сотового телефона, SMA разъем, длина кабеля 2 м, коэфф.усиления 3.5 dB, на самоклеящейся основе, 105х15х5 мм | руб./шт | 655.46 | 642.85 | 630.24
| 323103 | Антей 903 SMA 3м, на самоклеящейся основе, 3,5dB | GSM антенна для промышленного GSM модема, пульта центрального наблюдения, стационарного GSM модема или сотового телефона, SMA разъем, длина кабеля 3 м, коэфф.усиления 3.5 dB, на самоклеящейся основе, 105х15х5 мм | руб./шт | 689.78 | 676.51 | 663.24
| 221376 | Антей 905 FME 2м, на магните, 5dB | GSM антенна для промышленного GSM модема, пульта центрального наблюдения, стационарного GSM модема или сотового телефона, FME разъем, длина кабеля 2 м, коэфф.усиления 5 dB, магнитная база D55мм, высота антенны 115мм, ветровая нагрузка 180...200км/ч | руб./шт | 844.22 | 827.98 | 811.74
| 269040 | Антей 905 FME 3м, на магните, 5dB | GSM антенна для промышленного GSM модема, пульта центрального наблюдения, стационарного GSM модема или сотового телефона, малогабаритная, FME разъем, длина кабеля 3 м, коэфф.усиления 5 dB, магнитная база D55мм, ветровая нагрузка 200км/ч | руб./шт | 933.53 | 915.6 | 897.66
| 323019 | Антей 905 SMA 1,5м, на магните, 5dB | GSM антенна для промышленного GSM модема, пульта центрального наблюдения, стационарного GSM модема или сотового телефона, малогабаритная, SMA разъем, длина кабеля 1,5 м, коэфф.усиления 5 dB, магнитная база D55мм, ветровая нагрузка 200 км/ч | руб./шт | 830.57 | 814.62 | 798.66
| 275716 | Антей 905 SMA 10м, на магните, 5dB | GSM антенна для промышленного GSM модема, пульта центрального наблюдения, стационарного GSM модема или сотового телефона, малогабаритная, SMA разъем, длина кабеля 10 м, коэфф.усиления 5 dB, магнитная база D55мм, ветровая нагрузка 200км/ч | руб./шт | 1588.99 | 1558.45 | 1527.9
| 217864 | Антей 905 SMA 2м, на магните, 5dB | GSM антенна для промышленного GSM модема, пульта центрального наблюдения, стационарного GSM модема или сотового телефона, SMA разъем, длина кабеля 2 м, коэфф.усиления 5 dB, магнитная база D55мм, высота антенны 115мм, ветровая нагрузка 180...200км/ч | руб./шт | 875.16 | 858.33 | 841.5
| 269041 | Антей 905 SMA 3м, на магните, 5dB | GSM антенна для промышленного GSM модема, пульта центрального наблюдения, стационарного GSM модема или сотового телефона, малогабаритная, SMA разъем, длина кабеля 3 м, коэфф.усиления 5 dB, магнитная база D55мм, ветровая нагрузка 200км/ч | руб./шт | 964.34 | 945.79 | 927.24
| 275715 | Антей 905 SMA 5м, на магните, 5dB | GSM антенна для промышленного GSM модема, пульта центрального наблюдения, стационарного GSM модема или сотового телефона, малогабаритная, SMA разъем, длина кабеля 5 м, коэфф.усиления 5 dB, магнитная база D55мм, ветровая нагрузка 200км/ч | руб./шт | 1142.83 | 1120.87 | 1098.9
| 268878 | Антей 906 FME 3м, на магните, 13,5dB | GSM антенна для промышленного GSM модема, пульта центрального наблюдения, стационарного GSM модема или сотового телефона, FME разъем, длина кабеля 3 м, коэфф.усиления 13.5 dB, магнитная база D75мм, высота антенны 670 мм, ветровая нагрузка 150 км/ч | руб./шт | 998.66 | 979.45 | 960.24
| 278274 | Антей 906 SMA 10м, на магните, 13,5dB | GSM антенна для промышленного GSM модема, пульта центрального наблюдения, стационарного GSM модема или сотового телефона, SMA разъем, длина кабеля 10 м, коэфф.усиления 13.5 dB, магнитная база D75мм, высота антенны 670 мм, ветровая нагрузка 150 км/ч | руб./шт | 1654.25 | 1622.46 | 1590.66
| 283060 | Антей 906 SMA 15м, на магните, 13,5dB | GSM антенна для промышленного GSM модема, пульта центрального наблюдения, стационарного GSM модема или сотового телефона, SMA разъем, длина кабеля 15 м, коэфф.усиления 13.5 dB, магнитная база D75мм, высота антенны 670 мм, ветровая нагрузка 150 км/ч | руб./шт | 2100.41 | 2060.04 | 2019.66
| 268879 | Антей 906 SMA 3м, на магните, 13,5dB | GSM антенна для промышленного GSM модема, пульта центрального наблюдения, стационарного GSM модема или сотового телефона, SMA разъем, длина кабеля 3 м, коэфф.усиления 13.5 dB, магнитная база D75мм, высота антенны 670 мм, ветровая нагрузка 150 км/ч | руб./шт | 1029.6 | 1009.8 | 990
| 283124 | Антей 906 SMA 5м, на магните, 13,5dB | GSM антенна для промышленного GSM модема, пульта центрального наблюдения, стационарного GSM модема или сотового телефона, SMA разъем, длина кабеля 5 м, коэфф.усиления 13.5 dB, магнитная база D75мм, высота антенны 670 мм, ветровая нагрузка 150 км/ч | руб./шт | 1208.09 | 1184.88 | 1161.66
| 322893 | Антей 907 FME 3м, на магните, 14dB | GSM антенна для промышленного GSM модема, пульта центрального наблюдения, стационарного GSM модема или сотового телефона, FME разъем, длина кабеля 3 м, коэфф.усиления 14 dB, магнитная база D75мм, высота антенны 820 мм, ветровая нагрузка 150 км/ч | руб./шт | 1075.88 | 1055.2 | 1034.52
| 322894 | Антей 907 SMA 3м, на магните, 14dB | GSM антенна для промышленного GSM модема, пульта центрального наблюдения, стационарного GSM модема или сотового телефона, SMA разъем, длина кабеля 3 м, коэфф.усиления 14 dB, магнитная база D75мм, высота антенны 820 мм, ветровая нагрузка 150 км/ч | руб./шт | 1106.82 | 1085.55 | 1064.28
| 264925 | Антей 909 FME 3м, на кронштейне, 5,5dB | GSM антенна для промышленного GSM модема, пульта центрального наблюдения, стационарного GSM модема или сотового телефона, малогабаритная, FME разъем, длина кабеля 3 м, коэфф.усиления 5.5 dB, угловой настенный кронштейн, высота антенны 250мм, ветровая нагрузка 200км/ч | руб./шт | 1060.54 | 1040.15 | 1019.76
| 269043 | Антей 909 SMA 3м, на кронштейне, 5,5dB | GSM антенна для промышленного GSM модема, пульта центрального наблюдения, стационарного GSM модема или сотового телефона, малогабаритная, SMA разъем, длина кабеля 3 м, коэфф.усиления 5.5 dB, угловой настенный кронштейн, высота антенны 250мм, ветровая нагрузка 200км/ч | руб./шт | 1091.35 | 1070.38 | 1049.4
| 297819 | Антей 909 SMA 5м, на кронштейне, 5,5dB | GSM антенна для промышленного GSM модема, пульта центрального наблюдения, стационарного GSM модема или сотового телефона, малогабаритная, SMA разъем, длина кабеля 5 м, коэфф.усиления 5.5 dB, угловой настенный кронштейн, высота антенны 250мм, ветровая нагрузка 200км/ч | руб./шт | 1269.84 | 1245.42 | 1221
| 283991 | Антей 909М FME 3м, на магните, 5,5dB | GSM антенна для промышленного GSM модема, пульта центрального наблюдения, стационарного GSM модема или сотового телефона, малогабаритная, FME разъем, длина кабеля 3 м, коэфф.усиления 5.5 dB, магнитная база D75мм, высота антенны 250мм, ветровая нагрузка 200км/ч | руб./шт | 1112.02 | 1090.64 | 1069.26
| 269039 | Антей 909М SMA 3м, на магните, 5,5dB | GSM антенна для промышленного GSM модема, пульта центрального наблюдения, стационарного GSM модема или сотового телефона, малогабаритная, SMA разъем, длина кабеля 3 м, коэфф.усиления 5.5 dB, магнитная база D75мм, высота антенны 250мм, ветровая нагрузка 200км/ч | руб./шт | 1142.83 | 1120.87 | 1098.9
| 296418 | Антей 909М SMA 5м, на магните, 5,5dB | GSM антенна для промышленного GSM модема, пульта центрального наблюдения, стационарного GSM модема или сотового телефона, малогабаритная, SMA разъем, длина кабеля 5 м, коэфф.усиления 5.5 dB, магнитная база D75мм, высота антенны 250мм, ветровая нагрузка 200км/ч | руб./шт | 1321.32 | 1295.91 | 1270.5
| 269042 | Антей 915 SMA 3м, на магните, 5dB | GSM антенна для промышленного GSM модема, пульта центрального наблюдения, стационарного GSM модема или сотового телефона, малогабаритная, SMA разъем, длина кабеля 3 м, коэфф.усиления 5 dB, магнитная база D65мм, ветровая нагрузка 200км/ч | руб./шт | 813.41 | 797.79 | 782.16
| 315780 | Антей 924 SMA 1,5м, на кронштейне, 5,5dB | Антенна внешняя с разъемом SMA и кронштейном, 900/ 1800 МГц, коэф.усиления 5,5 dB, габариты 350 мм, длина кабеля 1,5 метров | руб./шт | 658.97 | 646.32 | 633.66
| 307979 | Антей 924 SMA 10м, на кронштейне, 5,5dB | Антенна внешняя с разъемом SMA и кронштейном, 900/ 1800 МГц, коэф.усиления 5,5 dB, габариты 350 мм, длина кабеля 10 метров | руб./шт | 1417.39 | 1390.15 | 1362.9
| 323014 | Антей 924 SMA 15м, на кронштейне, 5,5dB | Антенна внешняя с разъемом SMA и кронштейном, 900/ 1800 МГц, коэф.усиления 5,5 dB, габариты 350 мм, длина кабеля 15 метров | руб./шт | 1863.55 | 1827.73 | 1791.9
| 213488 | Антей 924 SMA 3м, на кронштейне, 5,5dB | Антенна внешняя с разъемом SMA и кронштейном, 900/ 1800 МГц, коэф.усиления 5,5 dB, габариты 350 мм, длина кабеля 3 метра | руб./шт | 792.74 | 777.49 | 762.24
| 323013 | Антей 924 SMA 5м, на кронштейне, 5,5dB | Антенна внешняя с разъемом SMA и кронштейном, 900/ 1800 МГц, коэф.усиления 5,5 dB, габариты 350 мм, длина кабеля 5 метров | руб./шт | 971.23 | 952.57 | 933.9
| 279270 | Антей 924М SMA 3м, на магните, 5,5dB | Антенна GSM "Антей-924М SMA" (Antey-924М SMA), на магните, 1 катушка, усиление 5,5dB, кабель 3м | руб./шт | 803.14 | 787.7 | 772.26
| 305396 | Антера МС 1163 FME 1,5м, врезная, 2-7,5dB | Приёмо-передающая широкополосная антенна с широкой диаграммой направленности, антивандальная, вертикальная поляризация; GSM, GPS, Глонасс/3G, WiFi, LTE(4G); 2...7.5 dB; кабель RG-58AU 1.5 м, FME разъем; t-раб.-40...+60°С, 92х70 мм | руб./шт | 874.64 | 857.83 | 841.02
| 305397 | Антера МС 1163 FME 3м, врезная, 2-7,5dB | Приёмо-передающая широкополосная антенна с широкой диаграммой направленности, антивандальная, вертикальная поляризация; GSM, GPS, Глонасс/3G, WiFi, LTE(4G); 2...7.5 dB; кабель RG-58AU 3 м, FME разъем; t-раб.-40...+60°С, 92х70 мм | руб./шт | 976.04 | 957.28 | 938.52
| 305394 | Антера МС 1163 SMA 1,5м, врезная, 2-7,5dB | Приёмо-передающая широкополосная антенна с широкой диаграммой направленности, антивандальная, вертикальная поляризация; GSM, GPS, Глонасс/3G, WiFi, LTE(4G); 2...7.5 dB; кабель RG-58AU 1.5 м, SMA разъем; t-раб.-40...+60°С, 92х70 мм | руб./шт | 874.64 | 857.83 | 841.02
| 305395 | Антера МС 1163 SMA 3м, врезная, 2-7,5dB | Приёмо-передающая широкополосная антенна с широкой диаграммой направленности, антивандальная, вертикальная поляризация; GSM, GPS, Глонасс/3G, WiFi, LTE(4G); 2...7.5 dB; кабель RG-58AU 3 м, SMA разъем; t-раб.-40...+60°С, 92х70 мм | руб./шт | 1005.55 | 986.23 | 966.9
8.3 |  | Системы охраны по радиоканалу стандарта GSM
| 315210 | GSM РОЗЕТКА ВЕКТОР | Адресный радиоканальный прибор; 4 адресных зоны, до 10 радиоканальных извещателей, 1 радиоканальный оповещатель, до 10 радиоканальных брелков/кодов; дальность связи до 100 м; 1 релейный выход, U-коммут.220 В, I-коммут.16 А, P-нагр.3 кВт; U-пит.100...240 В, P-потр.10 Вт, встроенный резервный источник питания 3.7 В 1.2 Ач; IP40, t-раб.-20...+55°С, 160×67×80 мм | руб./шт | 12569 | 11558.5 | 10548
| 275281 | Mega SX-170M | Прибор приемно-контрольный радиоканальной охранной сигнализации с GSM коммуникатором и встроенным Li-Ion аккумулятором 1020 мАч, 2 беспроводных зоны (до 10 извещателей в каждой зоне), рабочая частота 433 МГц, поддержка радиоканальных устройств ZONT (868 МГц) при подключении МЛ-489, 2 выхода "ОК" (200 мА), до 5 номеров оповещения SMS/звонок, WEB-сервис, U-пит. 9...16В, I-потр. 40 мА t-раб. -35...+50°С | руб./шт | 8080 | 8080 | 8080
| 237971 | Mega SX-300-Light | 1ШС, 10 радиоканал.зон (315/433 МГц), 3 вых.ОК, mini-USB, 1 вх.микрофона, вход ТМ (до 60 ключей), до 3 термодат., GSM (SMS, голос.), U-пит.12В, tраб.-30…+40°С. | руб./шт | 8560 | 8560 | 8560
| 252958 | Mega SX-350 Light | 6ШС, 10 радиоканал.зон (433 МГц) (до 10 радиоканальных извещателей на одну зону), 6 вых.ОК (до 100 мА), USB, 1 вх.микрофона, вход ТМ (до 60 ключей), до 5 термодатчиков, до 10 радиоканальных термометров ZONT МЛ-703 (МЛ-711), 5 номеров оповещения GSM (SMS, голос.), интеграция с www.zont-online.ru, U-пит.9...16В, I-потр.40 мА, под внешний АКБ 12 В/7 Ач, t-раб.-30…+80°C. | руб./шт | 10200 | 10200 | 10200
| 318675 | My Heat DI6 | Модуль расширения дискретный проводной; 6 входов 12 В; RS-485; U-управ.9...12 В, P-потр.2 Вт; 36x90.2x57.8 мм. Корпус для установки на DIN рейку. | руб./шт | 6800 | 6800 | 6800
| 319144 | My Heat GO! | Контроллер управления системами отопления; каналы связи: GPRS, Wi-Fi (802.11 b/g/n, 2.4 ГГц); интерфейсы: 1-Wire (платная активация радиомодуля MyHeat RDT), BUS - с поддержкой протоколов OpenTherm, eBus, Navien, BridgeNet (Ariston, Chaffoteaux), BSB и Daesung; 1 релейный выход, U-коммут.250 В, I-коммут.3 А; 1 SIM (miniSIM), внешняя антенна SMA-F, WEB-интерфейс и Push оповещение; U-пит. 12 В, P-потр.12 ВА; t-раб. 0...+40°C, габ.размеры 120х120х29 мм. В комплекте: контроллер, блок питания, GSM антенна, датчик температуры настенный, SIM карта. | руб./шт | 14990 | 14990 | 14990
| 318666 | My Heat GSM | Контроллер управления системами отопления; 2 входа; интерфейс 1-Wire (для модуля MH-EX-RDT); 1 релейный выход, U-коммут.250 В, I-коммут.3 А; 2 выхода "ОК"; 1 SIM (microSIM), внешняя антенна SMA-F, SMS и Push оповещение; U-пит.9...12 В, P-потр.12 ВА; t-раб.0...+40°С, 52.3 х 90.2 х 57.8 мм. Корпус для установки на DIN рейку. В комплекте: контроллер, блок питания, GSM антенна, датчик температуры настенный, SIM карта. | руб./шт | 11850 | 11850 | 11850
| 318668 | My Heat PRO | Контроллер управления системами отопления; 2 дискретных входа, 1 токовый вход 4...20 мА, 1 аналоговый вход до 12 В; интерфейсы 1-Wire (для модуля MH-EX-RDT) и BUS (протоколы Opentherm, EBUS, Navien и LPB); 4 релейных выходов, U-коммут.250 В, I-коммут.3 А; 4 симисторных выхода, U-коммут.250 В, I-коммут.3 А; 1 SIM (microSIM), внешняя антенна SMA-F, SMS и Push оповещение; Wi-Fi 802.11 b/g/n, WEB-интерфейс; U-пит.9...24 В, I-потр.1 А; t-раб.0...+40°C, 159х90.2х57.8 мм. Корпус для установки на DIN рейку. В комплекте: контроллер, блок питания, GSM и Wi-Fi антенны, датчик температуры настенный, датчик температуры в колбе - 2 шт, SIM карта. | руб./шт | 39900 | 39900 | 39900
| 318673 | My Heat RDT | Радиомодуль системы MyHeat; f-раб.868...870 МГц; 1-Wire; U-пит.5 В, P-потр.3 Вт; 36x90.2x57.8 мм. Корпус для установки на DIN рейку. | руб./шт | 4190 | 4190 | 4190
| 318669 | My Heat RL2 | Модуль релейный проводной (электромагнитное реле); U-управ.9...12 В, P-потр.4 Вт; 2 релейных выхода, U-коммут.250 В, I-коммут.3 А; 36x90.2x57.8 мм. Корпус для установки на DIN рейку. | руб./шт | 2990 | 2990 | 2990
| 318670 | My Heat RL2S | Модуль релейный проводной (симисторный); U-управ.9...12 В, P_потр.4 Вт; 2 релейных выхода, U-коммут.250 В, I-коммут.3 А; 36х90.2х57.8 мм. Корпус для установки на DIN рейку. | руб./шт | 3150 | 3150 | 3150
| 318671 | My Heat RL6 | Модуль релейный проводной (электромагнитное реле); RS-485, 1-Wire; U-пит.9...12 В, P-потр.8 Вт; 6 релейных выходов; U-коммут.250 В, I-коммут.3 А; 52.3x90.2x57.8 мм. Корпус для установки на DIN рейку. | руб./шт | 8090 | 8090 | 8090
| 318672 | My Heat RL6S | Модуль релейный проводной (симисторный); RS-485, 1-Wire; U-пит.9...12 В, P-потр.8 Вт; 6 релейных выходов; U-коммут.250 В, I-коммут.3 А; 52.3х90.2х57.8 мм. Корпус для установки на DIN рейку. | руб./шт | 8990 | 8990 | 8990
| 318667 | My Heat SMART 2 | Контроллер управления системами отопления; 2 входа; интерфейсы 1-Wire (для модуля MH-EX-RDT) и BUS (протоколы Opentherm, EBUS, Navien и LPB); 1 релейный выход, U-коммут.250 В, I-коммут.3 А; 2 выхода "ОК"; 1 SIM (microSIM), внешняя антенна SMA-F, SMS и Push оповещение; Wi-Fi 802.11 b/g/n, WEB-интерфейс; U-пит.9...12 В, P-потр.12 ВА; t-раб.0...+40°С, 52.3 х 90.2 х 57.8 мм. Корпус для установки на DIN рейку. В комплекте: контроллер, блок питания, GSM антенна, датчик температуры настенный, SIM карта. | руб./шт | 15990 | 15990 | 15990
| 318678 | My Heat датчик температуры в колбе проводной | Датчик температуры в колбе проводной; 1-Wire (DS18B20); диапазон измеряемых температур -40...+11°С | руб./шт | 1400 | 1400 | 1400
| 318677 | My Heat датчик температуры настенный проводной | Датчик комнатной температуры для настенного монтажа проводной; 1-Wire (DS18B20); диапазон измеряемых температур 0...+40°С | руб./шт | 1600 | 1600 | 1600
| 318676 | My Heat радиодатчик температуры и влажности комнатный | Радиодатчик температуры и влажности комнатный; f-раб.868...870 МГц; диапазон измеряемых температур 0...+40°С, диапазон измеряемой влажности 0...10%; элемент питания CR2032; t-раб.0...+40°С, 26.5х53х13.2 мм | руб./шт | 3490 | 3490 | 3490
| 248648 | Photo Express Solo | Беспроводной автономный сигнализатор Photo Express Solo + 1 радиоканальный брелок. Определяет движение в охраняемой зоне (до 10 м), делает фото помещения в момент тревоги (до 16 шт.) и помещает их на встроенную microSD-карту (приобретается отдельно) | руб./шт | 10585 | 9888.5 | 9192
| 239073 | Teplocom GSM (333) | Прибор управления температурой с GSM коммуникатором, 1 вход подключения термодатчика, 1 выход управления нагрузкой 100 В / 100 мА, напряжение питания 220 В, резервный источник питания 3,6 В типоразмера 18650, диапазон рабочих температур +5…+40°С, габаритные размеры 140х105х40 мм. В комплекте: теплоинформатор, сетевой адаптер, датчик температуры, датчик протечки. | руб./шт | 6000 | 6000 | 6000
| 281021 | V0R8-433 | Блок аппаратного расширения для контроллеров КСИТАЛ, до 4 модулей в системе, работа с проводными КСИТАЛ ТД и радиоканальными датчиками температуры КСИТАЛ ТД433; 8 релейных выходов (НЗ/НР), U-коммут.240 В, P-коммут.до 500 Вт; U-пит.220 В (адаптер в комплекте), под АКБ 12 В до 7 Ач, P-потр.не более 10 Вт; 150х110х40 мм. В комплекте: адаптер питания. | руб./шт | 6570 | 6570 | 6570
| 281020 | V8R4-433 | Блок аппаратного расширения для контроллеров КСИТАЛ, до 4 модулей в системе, работа с проводными КСИТАЛ ТД и радиоканальными датчиками температуры КСИТАЛ ТД433; 8 ШС; 4 релейных выхода (НЗ/НР), U-коммут.240 В, P-коммут.до 500 Вт; U-пит.220 В (адаптер в комплекте), под АКБ 12 В до 7 Ач, P-потр.не более 10 Вт; 150х110х40 мм. В комплекте: адаптер питания. | руб./шт | 6570 | 6570 | 6570
| 315205 | X800 | Комплект охранной GSM сигнализации в составе: GSM РОЗЕТКА ВЕКТОР, брелок управления «Б 4-Р» - 2 шт., извещатель охранный оптико-электронный инфракрасный радиоканальный «ОПТИМИСТ-Р» - 3 шт., извещатель охранный магнитоконтактный радиоканальный «ВС-СМК ВЕКТОР» - 1 шт., оповещатель охранно-пожарный светозвуковой радиоканальный «ВОСХОД-Р-024» - 1 шт. | руб./шт | 26315 | 24778.51 | 23242.02
| 315206 | X801 | Комплект охранной GSM сигнализации в составе: GSM РОЗЕТКА ВЕКТОР, брелок управления «Б 4-Р» - 2 шт., извещатель охранный оптико-электронный инфракрасный радиоканальный «ОПТИМИСТ-Р» - 3 шт., извещатель охранный магнитоконтактный радиоканальный «ВС-СМК ВЕКТОР» - 1 шт., извещатель пожарный дымовой оптико-электронный точечный радиоканальный с функцией звукового оповещения ИП212-230Р «ДИП-230Р ВЕКТОР» - 1 шт. | руб./шт | 28485 | 26835.51 | 25186.02
NEW | 305061 | ZONT DS18B20 | Датчик температуры теплоносителя в металлической гильзе с герметичным корпусом; t-из.+55…125°С, точность измерения температуры 0.1°С; IP67 | руб./шт | 900 | 900 | 900
| 317170 | ZONT H-1000+PRO | Универсальный контроллер для управления инженерной системой, работает с Алисой®; U-пит. 9...18 В, Р-потр. ≤12 Вт, встроенный АКБ LIR 14500 3.7 В, емкость 800 мА*ч; встроенный GPRS(2G) модем, встроенный Wi-Fi 2,4 ГГц (802.11 b/g/n), 1-порт Ethernet 10BASE-T; поддержка интерфейсов RS-485, 1-wire, K-Line; опциональная поддержка протоколов OpenTherm, E-BUS, BridgeNet (Ariston), Navien, BSB (Baxi); встроенный радиоприёмник 433 МГц (868 МГц, подключаемый через дополнительный радиомодуль ZONT МЛ-590); 4 реле 30 В/7 А, 1 аналоговый выход 0...10 В, 2 универсальных входа/выхода, 4 входа для температурных датчиков NTC-10, поддержка блока расширения (ZE-88/ZE-44/ZE-22) - 1 шт.; t-раб. -25...+70 °С, габ.размеры 180х90х60 мм. Монтаж на DIN-рейку | руб./шт | 28800 | 28800 | 28800
NEW | 332949 | ZONT H-1000+PRO V2 | Универсальный контроллер для управления инженерной системой, работает с Алисой®; f-раб.433 МГц, до 6 датчиков; Wi-Fi, Ethernet, GSM(2G) резервный, RS-485 (2 шт.), 1-Wire, K-Line; поддерживаемые протоколы через внешние адаптеры (до 2 шт.) : OpenTherm, E-BUS, BridgeNet (Ariston), Navien, BSB (Baxi), Wolf, Daesung*, Rinnai, Arderia, EMS+; 2 универсальных входа/выхода, аналоговый вход 4…20 мА, аналоговый выход 0…10 В, 4 входа NTC, 4 релейных выхода; поддержка 10 датчиков температуры МЛ-773(NTC), МЛ-774(NTC), МЛ-778(RS-485), МЛ-779(RS-485), МЛ-771, МЛ-772, DS18S20, DS18B20, беспроводных МЛ-711, МЛ-740, МЛ-745, МЛ-785 через модуль МЛ-590; поддержка блоков расширения (1 шт.): ZE-84E, ZE-88, ZE-44, ZE-22; U-пит.9…18 В, P-потр.12 Вт, встроенный АКБ LIR14500 3.7 В, 800 мА·ч; t-раб.-25…+70°С, 180х90х60 мм. Пластиковый корпус на DIN-рейку. | руб./шт | 27290 | 27290 | 27290
NEW | 332950 | ZONT H-1500+PRO | Универсальный контроллер для управления инженерной системой, работает с Алисой®; f-раб.433 МГц, до 6 датчиков; Wi-Fi, Ethernet, GSM(2G) резервный, RS-485, 1-Wire; поддерживаемые протоколы через внешние адаптеры (до 2 шт.) : OpenTherm, E-BUS, BridgeNet (Ariston), Navien, BSB (Baxi), Wolf, Daesung, Rinnai, Arderia, EMS+; 6 выходов "ОК", 6 универсальных входа/выхода, 4 входа NTC; поддержка 20 датчиков температуры МЛ-773(NTC), МЛ-774(NTC), МЛ-778(RS-485), МЛ-779(RS-485), МЛ-771, МЛ-772, DS18S20, DS18B20, беспроводных МЛ-711, МЛ-740, МЛ-745, МЛ-785 через модуль МЛ-590; поддержка блоков расширения (1 шт.): ZE-88, ZE-84E, ZE-44, ZE-22; U-пит.9…18 В, P-потр.12 Вт, встроенный АКБ LIR14500 3.7 В, 800 мА·ч; t-раб.-25…+70°С, 125х90х60 мм. Пластиковый корпус на DIN-рейку. | руб./шт | 29700 | 29700 | 29700
| 317171 | ZONT H-2000+ PRO | Универсальный контроллер для управления инженерной системой, работает с Алисой®; U-пит. 9...18 В, Р-потр. ≤12 Вт, встроенный АКБ LIR 14500 3.7 В, емкость 800 мА*ч; встроенный GPRS(2G) модем, встроенный Wi-Fi 2,4 ГГц (802.11 b/g/n), 1-порт Ethernet 10BASE-T; поддержка интерфейсов RS-485, 1-wire, K-Line; опциональная поддержка протоколов OpenTherm, E-BUS, BridgeNet (Ariston), Navien, BSB (Baxi); встроенный радиоприёмник 433 МГц (868 МГц, подключаемый через дополнительный радиомодуль ZONT МЛ-590); 8 реле 30 В/7 А, 2 аналоговых выхода 0...10 В, 4 универсальных входа/выхода, 8 входов для температурных датчиков NTC-10, поддержка блоков расширения (ZE-88/ZE-44/ZE-22) - 3 шт.; t-раб. -25...+70 °С, габ.размеры 235х90х60 мм. Монтаж на DIN-рейку | руб./шт | 45920 | 45920 | 45920
| 317169 | ZONT H-700+PRO | Универсальный контроллер для управления инженерной системой, работает с Алисой®; U-пит. 9...18 В, Р-потр. ≤12 Вт, встроенный АКБ LIR 14500 3.7 В, емкость 800 мА*ч; встроенный GPRS(2G) модем, встроенный Wi-Fi 2,4 ГГц (802.11 b/g/n); поддержка интерфейсов RS-485, 1-wire, K-Line; опциональная поддержка протоколов OpenTherm, E-BUS, BridgeNet (Ariston), Navien, BSB (Baxi); встроенный радиоприёмник 433 МГц (868 МГц, подключаемый через дополнительный радиомодуль ZONT МЛ-590); 3 реле 30 В/7 А, 1 аналоговый выход 0...10 В, 2 универсальных входа/выхода, 3 входа для температурных датчиков NTC-10; t-раб. -25...+70 °С, габ.размеры 125х91х59 мм. Монтаж на DIN-рейку | руб./шт | 21460 | 21460 | 21460
| 317172 | ZONT ZE-22 | Блок расширения для контроллеров ZONT H1000+ PRO, ZONT H2000+ PRO; поддержка интерфейсов RS-485, 1-wire, U-пит. 9...18 В, 2 реле 30 В/7 А, 2 универсальных входа/выхода, 2 входа для температурных датчиков NTC-10; t-раб. -25...+70 °С, габ.размеры 90х60х70 мм. Монтаж на DIN-рейку | руб./шт | 14700 | 14700 | 14700
| 317173 | ZONT ZE-44 | Блок расширения для контроллеров ZONT H1000+ PRO, ZONT H2000+ PRO; поддержка интерфейсов RS-485, 1-wire; U-пит. 9...18 В, 2 реле 30 В/7 А, 2 универсальных входа/выхода, 2 входа для температурных датчиков NTC-10; t-раб. -25...+70 °С, габ.размеры 125х90х60 мм. Монтаж на DIN-рейку | руб./шт | 19880 | 19880 | 19880
NEW | 332948 | ZONT ZE-84E | Блок расширения входов/выходов для работы с контроллерами ZONT H1000+ PRO, H1000+ PRO.V2, H1500+ PRO, H2000+ PRO; 4 универсальных входа/выхода, 8 релейных выходов, 2 выхода 0…10 В, 8 входов NTC; подключение радиомодуля ZONT МЛ-590 до 40 шт; Wi-Fi, Ethernet, RS-485, K-Line, 1-Wire; U-пит.9…18 В, встроенный АКБ LIR14500 3.7 В, 800 мА·ч; t-раб.-25…+50°С, 235х90х60 мм. Пластиковый корпус на DIN-рейку. | руб./шт | 23720 | 23720 | 23720
| 317174 | ZONT ZE-88 | Блок расширения для контроллеров ZONT H1000+ PRO, ZONT H2000+ PRO; поддержка интерфейсов RS-485, 1-wire, K-line; U-пит. 9...18 В; 4 реле 30 В/7 А, 4 универсальных входа/выхода, 1 аналоговый выход 0...10 В, 4 входа для температурных датчиков NTC-10; t-раб. -25...+70 °С, габ.размеры 180х90х60 мм. Монтаж на DIN-рейку | руб./шт | 25250 | 25250 | 25250
| 317175 | ZONT ZRE-66 | Радиоканальный блок расширения для контроллеров ZONT Н2000+ PRO, H2000+ и C2000+; f-раб. 868 МГц, U-пит. 12 В, I-потр. 0.7А; 6 аналоговых входов с поддержкой термодатчиков NTC-10, 6 реле 30 В/7 А, IP20, t-раб. -25...+70 °С, габ.размеры 105х91х58 мм. Монтаж на DIN-рейку | руб./шт | 18810 | 18810 | 18810
NEW | 332951 | ZONT МЛ-232 | Термостат комнатный для ручного управления температурой контура; подключаемый датчик температуры пола NTC 10 кОм (до 2 метров), встроенный датчик температуры воздуха NTC 10 кОм, изменение целевой температуры, отображение текущей температуры, индикация нагрева; t-поддер.+5…+60°С, погрешность измерения ±0.5°С; 1 релейный выход U-коммут.250 В, I-коммут.500 мА; RS-485; U-пит.9…28 В, I-потр.70 мА; IP20, t-раб.+5…+50°С, 95х95х25 мм. Пластиковый корпус с креплением на плоскость. | руб./шт | 5900 | 5900 | 5900
| 305060 | ZONT МЛ-590 | Радиомодуль для связи оборудования ZONT и Mega SX с радиоустройствами ZONT; f-раб. 868 МГц, до 40 радиоустройств; интерфейс подключения K-Line (до 15 м) и RS-485 (до 200 м), U-пит. 8…30 В, I-потр. ≤30 мА, t-раб. -20...+70 °С, габ.размеры 95×55х23 мм. | руб./шт | 3600 | 3600 | 3600
| 293565 | ZONT МЛ-745 | Датчик температуры и влажности воздуха радиоканальный для помещений; f-раб.868МГц, работает через ZONT МЛ-590, дальность связи до 100 м; дискретность шкалы измерения температуры 0.1°C, влажности 1%; погрешность измерения температуры не более 0.3°C, влажности не более 2%; U-пит.3В (ААА 1.5В 2шт); IP20, t-раб.-30...+60°C, Ø65х25мм | руб./шт | 4500 | 4500 | 4500
| 317181 | ZONT МЛ-753 | Панель управления с ЖК-дисплеем для работы с контроллерами ZONT SMART 2.0, ZONT H1000+, ZONT H2000+; интерфейс подключения K-Line (до 100 м) и RS-485 (до 200 м), одновременное подключение до 3 панелей, U-пит. 10...28 В, I-потр. ≤200 мА, IP20, t-раб. -25...+70 °С, габ.размеры 140х120х40 мм | руб./шт | 8730 | 8730 | 8730
| 317176 | ZONT МЛ-771 (DS) | Цифровой уличный проводной датчик температуры МЛ-771 (тип DS18B20) для измерения и передачи данных об уличной температуре прибору ZONT, t-изм. -55…+125 °C, погрешность измерений ±0,5°C | руб./шт | 900 | 900 | 900
| 317177 | ZONT МЛ-772 (DS) | Цифровой проводной датчик температуры для помещений МЛ-772 (тип DS18B20) для измерения и передачи данных о температуре прибору ZONT, t-изм. -55…+125 °C, погрешность измерений ±0,5°C | руб./шт | 900 | 900 | 900
| 317178 | ZONT МЛ-773 (NTC) | Проводной уличный датчик температуры МЛ-773 (тип NTC) для измерения и передачи данных об уличной температуре прибору ZONT, сопротивление 10 кОм, t-изм. -50…+105 °C, погрешность измерений ±0,5°C | руб./шт | 900 | 900 | 900
| 313212 | ZONT МЛ-774 (NTC) | Проводной датчик температуры для помещений МЛ-774 (тип NTC) для измерения и передачи данных о температуре прибору ZONT, сопротивление 10 кОм, t-изм. -50…+105 °C, погрешность измерений ±0,5°C | руб./шт | 900 | 900 | 900
| 317179 | ZONT МЛ-778 (RS-485) | Цифровой проводной датчик температуры МЛ-778 для помещений, работает с контроллерами ZONT SMART 2.0, ZONT H1000+, ZONT H2000+, ZONT C2000+; интерфейс подключения K-Line (до 15 м) и RS-485 (до 200 м), U-пит. 10...28 В, I-потр. ≤30 мА, t-изм. -30…+60 °C, погрешность измерений ±0,3°C, IP20, габ.размеры 65х25 мм | руб./шт | 3000 | 3000 | 3000
| 317180 | ZONT МЛ-779 (RS-485) | Цифровой проводной датчик температуры и влажности МЛ-779 для помещений, работает с контроллерами ZONT SMART 2.0, ZONT H1000+, ZONT H2000+, ZONT C2000+; интерфейс подключения K-Line (до 15 м) и RS-485 (до 200 м), U-пит. 10...28 В, I-потр. ≤30 мА, t-изм. -30…+60 °C, погрешность измерений ±0,3°C, точность измерения влажности ±2%, IP20, габ.размеры 65х25 мм | руб./шт | 3300 | 3300 | 3300
NEW | 332952 | ZONT МЛ-785 | Датчик температуры теплоносителя радиоканальный с выносным сенсором (1.5 м) для работы с ZONT МЛ-590; f-раб.868 МГц, дальность связи до 100 м; точность измерения температуры 0.1°С; U-пит.3 В; IP67, t-раб.+35…+80°С, 110х35х30 мм. | руб./шт | 3720 | 3720 | 3720
| 284713 | ZONT С-2000+ | Контроллер "Умного Дома", 6 дискретных входов, 6 реле НЗ/НР 240В/7А, 6 выходов "ОК" 28В/100мА (могут быть настроены как аналоговые входы); встроенный радиоприемник 433 MHz, вход для внешнего приемника 868 MHz (ZONT МЛ-489 - опционально); радиозоны 433 и 868 MHz без ограничений, датчиков в одной зоне до 6-ти шт, до 40 шт. радиоканальных датчиков температуры (ZONT МЛ-703, МЛ-711, МЛ-719 - опционально); интерфейсы USB, K-Line, RS-485, 1-Wire (термодатчики DS18S20, DS18B20 без ограничений); каналы связи Ethernet, GPRS; контроль и управление через web-сервис www.zont-online.ru и приложение ZONT для моб. устройств iOS и Android; U-пит.9...16В, I-потр.1А, под внешний АКБ 12 В/7 Ач, t-раб. 0…+50°C, габ.размеры 160х90х60 мм (под DIN-рейку) | руб./шт | 22400 | 22400 | 22400
| 318674 | Адаптер цифровой шины для My Heat PRO | Адаптер цифровой шины для контроллера MyHeat Pro; интерфейсы EBUS, Opentherm, LPB, Navien; RS-485; U-пит.9...12 В, P-потр.2 Вт; 36x90.2x57.8 мм. Корпус для установки на DIN рейку. | руб./шт | 5990 | 5990 | 5990
| 281028 | Блок питания 220/18 В, 10 Вт | Источник питания для контроллеров КСИТАЛ; U-вх.200…240 В, U-вых.18…24 В, I-нагр.до 300 мА; встроенных термопредохранитель +135°С. | руб./шт | 1056 | 1056 | 1056
| 224213 | БН-3С | Дополнительный радиобрелок для постановки/снятия с охраны GSM-сигнализатора "EXPRESS-GSM вер.2" и "Photo EXPRESS GSM" | руб./шт | 1100 | 1013.2 | 926.4
| 290261 | БН-3С(-В) | Брелок радиоканальный компактный с виброоткликом, 3 кнопки, световая индикация, динамическое кодирование, дальность действия радиоканала в прямой видимости до 250 м, элемент питания CR2032, IP40, t-раб.-10…+50°С, 60х35х13 мм. | руб./шт | 1485 | 1373.7 | 1262.4
| 248653 | Брелок для "Полюс-GSM" | Дополнительный магнитный брелок для Полюс GSM. | руб./шт | 150 | 135 | 120
| 276260 | ВЕРСЕТ-GSM 02 | Прибор охранный с GSM-коммуникатором; 2 SIM карты, 8 номеров оповещения (SMS), 2 ШС, 3 выхода "СК" НЗ, 2 выхода "ОК" с контролем, вход ТМ; U-шс.17 В, I-шс.3 мА; SMA антенна; U-пит.5 В, U-рез.3.6 В (18650); t-раб.-20…+50°С, 110х105х40 мм | руб./шт | 7833 | 7052.01 | 6271.02
| 251473 | ВЕРСЕТ-GSM 03 ВМ | ППКОП с GSM-коммуникатором, 2 SIM карты, 3 ШС, вых."ОК" до 1А с контр., 4ПЦН, управление ключами ТМ и по GSM каналу, SMS оповещ.(до 10 номеров абонентов), работа со станцией мониторинга «ВЕТТА-50 GSM», контр.температ. (до 3 датчиков ВС-ЦТ-В), Uпит.110...250В, под АКБ 12В 4,5 или 7Ач, вход внешнего РИП, tраб.-40...+55°С, конфигурирование с помощью ПК | руб./шт | 13530 | 12392.01 | 11254.02
| 251474 | ВЕРСЕТ-GSM 06 ВМ | ППКОП с GSM-коммуникатором, 2 SIM карты, 6 ШС, вых."ОК" до 1А с контр., 4ПЦН, управление ключами ТМ и по GSM каналу, SMS оповещ.(до 10 номеров абонентов), работа со станцией мониторинга «ВЕТТА-50 GSM», контр.температ. (до 3 датчиков ВС-ЦТ-В), Uпит.110...250В, под АКБ 12В 4,5 или 7Ач, вход внешнего РИП, tраб.-40...+55°С, конфигурирование с помощью ПК | руб./шт | 14201 | 13007.5 | 11814
| 251475 | ВЕРСЕТ-GSM 09 ВМ | ППКОП с GSM-коммуникатором, 2 SIM карты, 9 ШС, вых."ОК" до 1А с контр., 4ПЦН, управление ключами ТМ и по GSM каналу, SMS оповещ.(до 10 номеров абонентов), работа со станцией мониторинга «ВЕТТА-50 GSM», контр.температ. (до 3 датчиков ВС-ЦТ-В), Uпит.110...250В, под АКБ 12В 4,5 или 7Ач, вход внешнего РИП, tраб.-40...+55°С, конфигурирование с помощью ПК | руб./шт | 15454 | 13910.51 | 12367.02
| 290259 | ВЕРСЕТ-ДОМ GSM | ППКОП с GSM-коммуникатором, 2 SIM карты, 6 ШС, 3 вых."ОК", 4 вых. "СК", управление ключами ТМ и по GSM каналу, SMS оповещ.(до 10 номеров абонентов), работа со станцией мониторинга «ВЕТТА-50 GSM», контр.температ. (до 3 датчиков ВС-ЦТ-В), Uпит.110...250В, под АКБ 12В 4,5 или 7Ач, вход внешнего РИП, разъём GSM-антенны SMA, конфигурирование с помощью ПК, tраб.-40...+55°С, габ.размеры 250х210х80 мм. | руб./шт | 14953 | 13457.51 | 11962.02
| 238873 | ВЕТТА-50 GSM | Станция мониторинга на 50 объектов, работа с приборами ООО «ВЕРСЕТ» и сигнализаторами серии «Express GSM» производства НПО «Сибирский Арсенал», 2SIM. Встроенный источник резервного питания. | руб./шт | 16449 | 14936.49 | 13423.98
| 315215 | ВС-ДА | Извещатель технологический контроля протечки; 2-х проводный, U-шс.8...30 В, I-потр.90 мкА(дежурный режим), I-потр.7 мА(тревожный режим), R-встр.7.5 кОм(оконечный), R-встр.820 Ом(добавочный); IP40, t-раб.-10...+50°С, 109х32х28 мм | руб./шт | 1615 | 1453.01 | 1291.02
| 281022 | Выносной цифровой датчик температуры | Датчик температуры проводной для контроллеров КСИТАЛ; t-раб.-55...+125°С; разъем подключения RJ-12, кабель подключения 10 м. | руб./шт | 948 | 948 | 948
| 286422 | ВЭРС-2 GSM | 2ШС, 10 номеров оповещения (SMS), 3 ПЦН, 2 выхода "ОК"; контроль баланса и температуры; вход ТМ (управление и подключение датчика температуры); U-пит.135...242В, под АКБ12В/1.2Ач; t-раб.-30...+50°С, 116х164х49 мм. Пластмассовый корпус. | руб./шт | 7082 | 6798.49 | 6514.98
| 255763 | ВЭРС-ПК 2 П ТРИО-М версия 3.2 | 2ШС, 72 номеров оповещения (GSM, ГТС, SMS), 37 сообщ. в 9 группах, 3 ПЦН управл.по телеф., контр.баланса и темпер., аудио контроль, контр.вых.на оповещ., програм.с помощ.кнопок или с помощью компьютера, управ. кнопками и ключ.ТМ, U-пит.220В, под АКБ12В/4,5Ач, пластмассовый корпус. | руб./шт | 11652 | 11186.01 | 10720.02
| 255764 | ВЭРС-ПК 4 П ТРИО-М версия 3.2 | 4ШС, 72 номеров оповещения (GSM, ГТС, SMS), 37 сообщ. в 9 группах, 3 ПЦН управл.по телеф., контр.баланса и темпер., аудио контроль, контр.вых.на оповещ., програм.с помощ.кнопок или с помощью компьютера, управ. кнопками и ключ.ТМ, U-пит.220В, под АКБ12В/4,5Ач, пластмассовый корпус. | руб./шт | 12290 | 11798.5 | 11307
| 255765 | ВЭРС-ПК 8 П ТРИО-М версия 3.2 | 8ШС, 72 номеров оповещения (GSM, ГТС, SMS), 37 сообщ. в 9 группах, 3 ПЦН управл.по телеф., контр.баланса и темпер., аудио контроль, контр.вых.на оповещ., програм.с помощ.кнопок или с помощью компьютера, управ. кнопками и ключ.ТМ, U-пит.220В, под АКБ12В/4,5Ач, пластмассовый корпус. | руб./шт | 12913 | 12396.5 | 11880
| 320189 | ВЭРС-ПК16 ТРИОЛАН | ППКОП с модулем связи Ethernet/WiFi/GSM/GPRS/Bluetooth; 16 ШС (охранные, пожарные, технологические), U-шс. 17 В, I-шс. 3 мА, 3 реле ПЦН ( ̴120 В / 2 А), выходы "ОК" (сирена, лампа, табло) с I-нагр. ≤ 1 А с контролем линий оповещения, вход ТМ (до 255 ключей), U-пит. ̴135…242 В, Р-потр. 20 ВА; вход внешн. РИП 12 В, под АКБ 12 В /7 А*ч; 2 SIM-карты, ант.разъем SMA, приём/управление с 48 тел.номеров (24 SMS / 24 голос); конфигурирование/приём/управление через ПО "ВЭРС-LAN" или "ВЭРС-LAN Mobil" (ОС Android), IP20, t-раб. -30...+50 °С, габ.размеры 312х214х94 мм, пластик.корпус | руб./шт | 15995 | 15355 | 14715
| 320186 | ВЭРС-ПК2 ТРИОЛАН | ППКОП с модулем связи Ethernet/WiFi/GSM/GPRS/Bluetooth; 2 ШС (охранные, пожарные, технологические), U-шс. 17 В, I-шс. 3 мА, 3 реле ПЦН ( ̴120 В / 2 А), выходы "ОК" (сирена, лампа, табло) с I-нагр. ≤ 1 А с контролем линий оповещения, вход ТМ (до 255 ключей), U-пит. ̴135…242 В, Р-потр. 12 ВА; вход внешн. РИП 12 В, под АКБ 12 В /4,5 А*ч; 2 SIM-карты, ант.разъем SMA, приём/управление с 48 тел.номеров (24 SMS / 24 голос); конфигурирование/приём/управление через ПО "ВЭРС-LAN" или "ВЭРС-LAN Mobil" (ОС Android), IP20, t-раб. -30...+50 °С, габ.размеры 240х200х84 мм, пластик.корпус | руб./шт | 13229 | 12700 | 12171
| 320190 | ВЭРС-ПК24 ТРИОЛАН | ППКОП с модулем связи Ethernet/WiFi/GSM/GPRS/Bluetooth; 24 ШС (охранные, пожарные, технологические), U-шс. 17 В, I-шс. 3 мА, 3 реле ПЦН ( ̴120 В / 2 А), выходы "ОК" (сирена, лампа, табло) с I-нагр. ≤ 1 А с контролем линий оповещения, вход ТМ (до 255 ключей), U-пит. ̴135…242 В, Р-потр. 20 ВА; вход внешн. РИП 12 В, под АКБ 12 В /7 А*ч; 2 SIM-карты, ант.разъем SMA, приём/управление с 48 тел.номеров (24 SMS / 24 голос); конфигурирование/приём/управление через ПО "ВЭРС-LAN" или "ВЭРС-LAN Mobil" (ОС Android), IP20, t-раб. -30...+50 °С, габ.размеры 312х214х94 мм, пластик.корпус | руб./шт | 16843 | 16169.51 | 15496.02
| 320187 | ВЭРС-ПК4 ТРИОЛАН | ППКОП с модулем связи Ethernet/WiFi/GSM/GPRS/Bluetooth; 4 ШС (охранные, пожарные, технологические), U-шс. 17 В, I-шс. 3 мА, 3 реле ПЦН ( ̴120 В / 2 А), выходы "ОК" (сирена, лампа, табло) с I-нагр. ≤ 1 А с контролем линий оповещения, вход ТМ (до 255 ключей), U-пит. ̴135…242 В, Р-потр. 12 ВА; вход внешн. РИП 12 В, под АКБ 12 В /4,5 А*ч; 2 SIM-карты, ант.разъем SMA, приём/управление с 48 тел.номеров (24 SMS / 24 голос); конфигурирование/приём/управление через ПО "ВЭРС-LAN" или "ВЭРС-LAN Mobil" (ОС Android), IP20, t-раб. -30...+50 °С, габ.размеры 240х200х84 мм, пластик.корпус | руб./шт | 13685 | 13137.49 | 12589.98
| 320188 | ВЭРС-ПК8 ТРИОЛАН | ППКОП с модулем связи Ethernet/WiFi/GSM/GPRS/Bluetooth; 8 ШС (охранные, пожарные, технологические), U-шс. 17 В, I-шс. 3 мА, 3 реле ПЦН ( ̴120 В / 2 А), выходы "ОК" (сирена, лампа, табло) с I-нагр. ≤ 1 А с контролем линий оповещения, вход ТМ (до 255 ключей), U-пит. ̴135…242 В, Р-потр. 12 ВА; вход внешн. РИП 12 В, под АКБ 12 В /4,5 А*ч; 2 SIM-карты, ант.разъем SMA, приём/управление с 48 тел.номеров (24 SMS / 24 голос); конфигурирование/приём/управление через ПО "ВЭРС-LAN" или "ВЭРС-LAN Mobil" (ОС Android), IP20, t-раб. -30...+50 °С, габ.размеры 240х200х84 мм, пластик.корпус | руб./шт | 14299 | 13727 | 13155
| 320191 | ВЭРС-ТРИОЛАН | Модуль связи Ethernet/WiFi/GSM/GPRS/Bluetooth; устанавливается в приборы ВЭРС-ПК 2/4/8 версия 3.2, обеспечивает конфигурирование/приём/управление через ПО "ВЭРС-LAN" или "ВЭРС-LAN Mobil" (ОС Android), питание 12 В от прибора, встроенный регистратор на 1024 события, 2 SIM-карты, ант.разъем SMA, приём/управление с 48 тел.номеров пользователей (24 SMS / 24 голос), автоматическое отслеживание баланса, контроль t,°C через выносные датчики (до 3 шт.), аудио наблюдение, оповещение на эл.почту; t-раб. -30...+50 °С, габ.размеры 80х55х40 мм. Термодатчики и микрофон в комплект поставки не входят. | руб./шт | 6786 | 6514.5 | 6243
| 320192 | ВЭРС-ТРИОЛАН (с кронштейном) | Модуль связи Ethernet/WiFi/GSM/GPRS/Bluetooth; устанавливается в приборы ВЭРС-ПК 16/24 версия 3.2, обеспечивает конфигурирование/приём/управление через ПО "ВЭРС-LAN" или "ВЭРС-LAN Mobil" (ОС Android), питание 12 В от прибора, встроенный регистратор на 1024 события, 2 SIM-карты, ант.разъем SMA, приём/управление с 48 тел.номеров пользователей (24 SMS / 24 голос), автоматическое отслеживание баланса, контроль t,°C через выносные датчики (до 3 шт.), аудио наблюдение, оповещение на эл.почту; t-раб. -30...+50 °С, габ.размеры 80х55х40 мм. Термодатчики и микрофон в комплект поставки не входят. | руб./шт | 6950 | 6672.01 | 6394.02
| 227141 | Гранит-12А GSM | ППКОП, 12 ШС, I-шс. 1.5 мА; 3 вых."ОК": ОПВ-1А, ЛМП-0.2А, СИР-0.3А; ПЦН 1,2,4 - 100В/0.15А, ПЦН 3 - 250В/3А; вых.пит. 12В/1.5А при налич.АКБ; U-пит. 110...242В, Р-потр. 15ВА; под АКБ 12В/7Ач, возм. подкл. внешнего РИП 12В. 2 SIM карты, оповещение по GSM (голос, SMS) до 16 номеров, внутр. GSM-антенна SMА управление кнопками на пан.прибора, ключами ТМ (до 64), SMS-командами, DTMF-командами, программирование через micro-USB, подключение выносного микрофона и 2-х термодатчиков. IP40, t-раб. -30...+50°С, габ.размеры 250х210х80 мм. В комплекте пласт.считыватель ТМ, 2 ключа ТМ. | руб./шт | 18365 | 16521.7 | 14678.4
| 227139 | Гранит-3А GSM | ППКОП, 3 ШС, I-шс. 1.5 мА; 3 вых."ОК": ОПВ-1А, ЛМП-0.2А, СИР-0.3А; ПЦН 1,2,4 - 100В/0.15А, ПЦН 3 - 250В/3А; вых.пит. 12В/1.5А при налич.АКБ; U-пит. 110...242В, Р-потр. 15ВА; под АКБ 12В/7Ач, возм. подкл. внешнего РИП 12В. 2 SIM карты, оповещение по GSM (голос, SMS) до 16 номеров, внутр. GSM-антенна SMА управление кнопками на пан.прибора, ключами ТМ (до 64), SMS-командами, DTMF-командами, программирование через micro-USB, подключение выносного микрофона и 2-х термодатчиков. IP40, t-раб. -30...+50°С, габ.размеры 250х210х80 мм. В комплекте пласт.считыватель ТМ, 2 ключа ТМ. | руб./шт | 15110 | 13588.6 | 12067.2
| 227071 | Гранит-5А GSM | ППКОП, 5 ШС, I-шс. 1.5 мА; 3 вых."ОК": ОПВ-1А, ЛМП-0.2А, СИР-0.3А; ПЦН 1,2,4 - 100В/0.15А, ПЦН 3 - 250В/3А; вых.пит. 12В/1.5А при налич.АКБ; U-пит. 110...242В, Р-потр. 15ВА; под АКБ 12В/7Ач, возм. подкл. внешнего РИП 12В. 2 SIM карты, оповещение по GSM (голос, SMS) до 16 номеров, внутр. GSM-антенна SMА управление кнопками на пан.прибора, ключами ТМ (до 64), SMS-командами, DTMF-командами, программирование через micro-USB, подключение выносного микрофона и 2-х термодатчиков. IP40, t-раб. -30...+50°С, габ.размеры 250х210х80 мм. В комплекте пласт.считыватель ТМ, 2 ключа ТМ. | руб./шт | 15835 | 14243.9 | 12652.8
| 227140 | Гранит-8А GSM | ППКОП, 8 ШС, I-шс. 1.5 мА; 3 вых."ОК": ОПВ-1А, ЛМП-0.2А, СИР-0.3А; ПЦН 1,2,4 - 100В/0.15А, ПЦН 3 - 250В/3А; вых.пит. 12В/1.5А при налич.АКБ; U-пит. 110...242В, Р-потр. 15ВА; под АКБ 12В/7Ач, возм. подкл. внешнего РИП 12В. 2 SIM карты, оповещение по GSM (голос, SMS) до 16 номеров, внутр. GSM-антенна SMА управление кнопками на пан.прибора, ключами ТМ (до 64), SMS-командами, DTMF-командами, программирование через micro-USB, подключение выносного микрофона и 2-х термодатчиков. IP40, t-раб. -30...+50°С, габ.размеры 250х210х80 мм. В комплекте пласт.считыватель ТМ, 2 ключа ТМ. | руб./шт | 16415 | 14761.9 | 13108.8
| 225789 | Датчик герконовый к TAVR-2 (GSM-дача-02) | Изв.охран.магнито-контактный радиоканал.868МГц для системы TAVR-2, Ризл.5мВт, элем.пит. DC 1.5B (АА) — 1 шт., t-раб.-20...+40С, 70х30х24мм | руб./шт | 1400 | 1400 | 1400
| 315212 | Датчик протечки воды (3,5 мм) | Датчик протечки воды предназначен для совместной работы с приборами производства ООО НПО «Сибирский Арсенал» и ООО НПП «Версет», имеющими разъём для подключения jack 3,5 мм. | руб./шт | 970 | 887.99 | 805.98
| 248656 | ДИП GSM (ИП 212-63А GSM) | Дымовой пожарный извещатель с GSM-оповещением на мобильный телефон владельца. При задымлении отправляет SMS и делает дозвон. Автономное питание-до 3 лет, до 6 тел. номеров -для оповещения, встроенная сирена 85 дБ. Возможность совместной работы в группе с извещателями ИП212-63А (один ДИП GSM и от 1 до 9 шт. ИП212-63А), элемент пит. CR123A 3В в комплекте | руб./шт | 6904 | 6348.8 | 5793.6
| 281016 | КСИТАЛ GSM-12 | Контроллер с 2G GSM коммуникатором (GSM/GPRS), до 10 номеров оповещения (SMS и голос), передача показаний на сайт narodmon.ru; 12ШС, до 30 радиоканальных зон (при установленном радиомодуле РП433), вход TouchMemory, до 5 проводных термодатчиков; 3 релейных выхода (НЗ/НР), U-коммут.240 В, P-коммут.200 Вт; вход подключения микрофона; подключение модулей расширения V8R4-433 и V0R8-433, дальности линии связи до 200 м, до 4 модулей в системе; miniUSB; U-пит.220 В (адаптер в комплекте), под АКБ 12 В до 7.2 Ач, P-потр.не более 10 Вт; t-раб.-35...+50°C, 150х110х40 мм. В комплекте: контроллер, адаптер питания, антенна выносная GSM SMA 2.5 м, мастер-ключ Touch Memory. | руб./шт | 14082 | 14082 | 14082
| 281019 | КСИТАЛ GSM-12Т | Контроллер с 2G GSM коммуникатором (GSM/GPRS), до 10 номеров оповещения (SMS и голос), передача показаний на сайт narodmon.ru; 12ШС, до 30 радиоканальных зон (при установленном радиомодуле РП433), вход TouchMemory, до 5 проводных термодатчиков; 3 релейных выхода (НЗ/НР), U-коммут.240 В, P-коммут.200 Вт; вход подключения микрофона; подключение модулей расширения V8R4-433 и V0R8-433, дальности линии связи до 200 м, до 4 модулей в системе; miniUSB; U-пит.220 В (адаптер в комплекте), под АКБ 12 В до 7.2 Ач, P-потр.не более 10 Вт; t-раб.-35...+50°C, 150х110х40 мм. В комплекте: контроллер, адаптер питания, антенна выносная GSM SMA 2.5 м, считыватель Touch Memory, мастер-ключ Touch Memory, выносные цифровые термодатчики (2 шт.) | руб./шт | 15432 | 15432 | 15432
| 281014 | КСИТАЛ GSM-4 | Контроллер с 2G GSM коммуникатором (GSM/GPRS), до 10 номеров оповещения (SMS и голос), передача показаний на сайт narodmon.ru; 4ШС, до 30 радиоканальных зон (при установленном радиомодуле РП433), вход TouchMemory, до 5 проводных термодатчиков; 3 релейных выхода (НЗ/НР), U-коммут.240 В, P-коммут.200 Вт; вход подключения микрофона; подключение модулей расширения V8R4-433 и V0R8-433, дальности линии связи до 200 м, до 4 модулей в системе; miniUSB; U-пит.220 В (адаптер в комплекте), под АКБ 12 В до 7.2 Ач, P-потр.не более 10 Вт; t-раб.-35...+50°C, 150х110х40 мм. В комплекте: контроллер, адаптер питания, антенна выносная GSM SMA 2.5 м, мастер-ключ Touch Memory. | руб./шт | 13176 | 13176 | 13176
| 281017 | КСИТАЛ GSM-4Т | Контроллер с 2G GSM коммуникатором (GSM/GPRS), до 10 номеров оповещения (SMS и голос), передача показаний на сайт narodmon.ru; 4ШС, до 30 радиоканальных зон (при установленном радиомодуле РП433), вход TouchMemory, до 5 проводных термодатчиков; 3 релейных выхода (НЗ/НР), U-коммут.240 В, P-коммут.200 Вт; вход подключения микрофона; подключение модулей расширения V8R4-433 и V0R8-433, дальности линии связи до 200 м, до 4 модулей в системе; miniUSB; U-пит.220 В (адаптер в комплекте), под АКБ 12 В до 7.2 Ач, P-потр.не более 10 Вт; t-раб.-35...+50°C, 150х110х40 мм. В комплекте: контроллер, адаптер питания, антенна выносная GSM SMA 2.5 м, считыватель Touch Memory, мастер-ключ Touch Memory, выносные цифровые термодатчики (2 шт.) | руб./шт | 14784 | 14784 | 14784
| 281015 | КСИТАЛ GSM-8 | Контроллер с 2G GSM коммуникатором (GSM/GPRS), до 10 номеров оповещения (SMS и голос), передача показаний на сайт narodmon.ru; 8ШС, до 30 радиоканальных зон (при установленном радиомодуле РП433), вход TouchMemory, до 5 проводных термодатчиков; 3 релейных выхода (НЗ/НР), U-коммут.240 В, P-коммут.200 Вт; вход подключения микрофона; подключение модулей расширения V8R4-433 и V0R8-433, дальности линии связи до 200 м, до 4 модулей в системе; miniUSB; U-пит.220 В (адаптер в комплекте), под АКБ 12 В до 7.2 Ач, P-потр.не более 10 Вт; t-раб.-35...+50°C, 150х110х40 мм. В комплекте: контроллер, адаптер питания, антенна выносная GSM SMA 2.5 м, мастер-ключ Touch Memory. | руб./шт | 13932 | 13932 | 13932
| 281018 | КСИТАЛ GSM-8Т | Контроллер с 2G GSM коммуникатором (GSM/GPRS), до 10 номеров оповещения (SMS и голос), передача показаний на сайт narodmon.ru; 8ШС, до 30 радиоканальных зон (при установленном радиомодуле РП433), вход TouchMemory, до 5 проводных термодатчиков; 3 релейных выхода (НЗ/НР), U-коммут.240 В, P-коммут.200 Вт; вход подключения микрофона; подключение модулей расширения V8R4-433 и V0R8-433, дальности линии связи до 200 м, до 4 модулей в системе; miniUSB; U-пит.220 В (адаптер в комплекте), под АКБ 12 В до 7.2 Ач, P-потр.не более 10 Вт; t-раб.-35...+50°C, 150х110х40 мм. В комплекте: контроллер, адаптер питания, антенна выносная GSM SMA 2.5 м, считыватель Touch Memory, мастер-ключ Touch Memory, выносные цифровые термодатчики (2 шт.) | руб./шт | 15168 | 15168 | 15168
| 281026 | Кситал-МК | Выносной микрофон для контроллеров КСИТАЛ, до 3 микрофонов в системе; разъем подключения RJ-12. | руб./шт | 702 | 702 | 702
| 230380 | Микрофон к ВЭРС-ТРИО | Микрофон активный для приборов ВЭРС-ПК ТРИО-М, 3-х проводный, напряжение питания 12 В, ток потребления 10 мА, выходное напряжение 300 мВ, диапазон рабочих температур -10...+50°C, габаритные размеры 10х42 мм, длина соединительного провода 200 мм | руб./шт | 800 | 768.01 | 736.02
| 268884 | ZONT МЛ-570 | Радиоканальный датчик движения с функцией термометра, f-раб.868 МГц, до 100 м, зона обнаружения 10 м х 120°, U-пит.3 В (CR123А), t-раб.-20…+40°С, 110х65х40 мм. Кронштейн в комплекте. | руб./шт | 5500 | 5500 | 5500
| 268316 | ZONT МЛ-711 | Датчик температуры радиоканальный для работы с радиомодулем ZONT МЛ-590; f-раб.868 МГц, дальность связи до 100 м; пременяется для измерения температуры воздуха внутри и снаружи помещений; элемент питания 3 В CR123A; IP52, t-раб.-35…+80°С, 110х35х30 мм | руб./шт | 3400 | 3400 | 3400
| 268883 | ZONT МЛ-712 | Датчик протечки воды радиоканальный для работы с радиомодулем ZONT МЛ-590; f-раб.868 МГц, дальность связи до 100 м; элемент питания 3 В CR123A; IP65, t-раб.-40…+75°С, 110х35х30 мм | руб./шт | 4300 | 4300 | 4300
| 292982 | ZONT МЛ-740 | Датчик измерения температуры радиоканальный для помещений, f-раб. 868 МГц, дальность связи до 100 м прямой видимости, t-изм. -30…+60°C, погрешность измерения при температуре +10°...+40°C не более 0,5°C; элем.питания ААА 1,5 В 2 шт. в комплекте, габ.размеры Ø65х25 мм. | руб./шт | 3350 | 3350 | 3350
| 275736 | Полюс GSM АКВА вар.2 | Датчик затопления (контроля уровня неагрессивной жидкости) с GSM оповещением на телефон хозяина (до 6 номеров). Автономная работа (CR123A/3В в комплекте) – до 1 года. Постановка на охрану при подаче питания. Внешняя GSM антенна, разъем SMA. Длина кабеля до датчика протечки воды 6м. t-раб. 0...+50°С, IP40, габ.размеры 111×32×27,5 мм | руб./шт | 6915 | 6335.1 | 5755.2
| 289447 | Полюс GSM КОНТАКТ | Контролирует состояние контактов реле (замкнуты/разомкнуты) какого-либо внешнего устройства. Когда состояние этих контактов изменяется (размыкаются либо замыкаются), Полюс GSM ПЦН отправляет сигнал о тревоге (звонок, SMS) на телефон хозяина (до 6 номеров). Автономная работа (CR123A/3В в комплекте)- до 1 года. t-раб. 0...+50°C, IP40, габ.размеры 111х32х27,5 мм | руб./шт | 6365 | 5666.5 | 4968
| 289449 | Полюс GSM КОНТАКТ вар.2 | Контролирует состояние контактов реле (замкнуты/разомкнуты) какого-либо внешнего устройства. Когда состояние этих контактов изменяется (размыкаются либо замыкаются), Полюс GSM ПЦН отправляет сигнал о тревоге (звонок, SMS) на телефон хозяина (до 6 номеров). Автономная работа (CR123A/3В в комплекте)- до 1 года, t-раб. 0...+50°C, IP40, габ.размеры 111х32х27,5 мм. Внешняя GSM антенна, разъем SMA. | руб./шт | 6655 | 6106.7 | 5558.4
| 289448 | Полюс GSM Охрана | Магнитоконтактный датчик с GSM оповещением на телефон хозяина (до 6 номеров). Автономная работа (от батареи)- до 1 года, подключение внешних магнитоконтактных извещателей. Постановка на охрану магнитным брелоком, снятие с охраны - дозвоном. | руб./шт | 6055 | 5569.1 | 5083.2
| 248651 | Полюс GSM Аква (белый) | Датчик затопления (контроля уровня неагрессивной жидкости) с GSM оповещением на телефон хозяина (до 6 номеров). Автономная работа (от батареи) – до 1 года. Постановка на охрану при подаче питания. | руб./шт | 6600 | 6045.6 | 5491.2
| 281023 | РП433 | Радиоканальный приёмопередатчик КСИТАЛ до 30 термодатчиков; f-раб.433.075...434.750 МГц, P-изл.10 мВт, дальность связи до 200 м. Устанавливается в приборы КСИТАЛ GSM-4/8/12. | руб./шт | 1500 | 1500 | 1500
| 281025 | Считыватель электронных ключей Touch Memory дополнительный | Считыватель ключей TouchMemory для контроллеров КСИТАЛ; разъем подключения RJ-12, кабель подключения 10 м. | руб./шт | 858 | 858 | 858
| 281024 | ТД433 | Датчик температуры беспроводный для работы с приемопередатчиком РП 433, до 30 датчиков в системе; f-раб.433.075...434.750 МГц, P-изл.10 мВт, дальность связи до 200 м; t-раб.-20...+45°С; вход подключения внешнего термодатчика, вход подключения тревожного входа; U-пит.2.8...3.3 В (CR123A), 70х51х30 мм | руб./шт | 3108 | 3108 | 3108
| 269215 | Термодатчик DS18B20 3,5 мм | Термодатчик выносной в металлической оболочке для работы совместно с ППКОП "Гранит-А", обеспечивает контроль за температурой в охраняемом помещении. Диапазон измеряемой температуры (- 55 до +125) °C, длина кабеля 1,5 м. Разъем подключения: Jack 3,5мм (штекер) | руб./шт | 2464 | 2464 | 2464
8.4 |  | СПИ «Юпитер»
| 225525 | Юпитер ИМ-GSM | Интерфейсный модуль GSM-SMS, 2 SIM карты, разъем SMA, U-пит.12 В, I-потр.50 мА, t-раб.-30…+50°С, 58х35х17 мм | руб./шт | 9096.25 | 9096.25 | 9096.25
| 223203 | Юпитер ИМ-МПП18 | Интерфейсный модуль приёмо-передатчика 18 кГц, U-пит.10.8…13.2 В, I-потр.50 мА, t-раб.-30…+50°С, 30х35х20 мм | руб./шт | 984.01 | 984.01 | 984.01
| 200374 | Юпитер КПЦО | Коммутатор ПЦО, 4 линии связи 18кГц, RS232, RS485, U-пит.9 В, P-потр.5 Вт, t-раб.+5…+50°С, 185х135х55 мм | руб./шт | 35977.2 | 35977.2 | 35977.2
| 223199 | Юпитер РИ-8 | Расширитель индикации для работы в составе системы "ПОИСК", 8 красных индикаторов состояния шлейфов/разделов, 1 зеленый индикатор связи, CAN интерфейс, U-пит.8…15 В, I-потр.50 мА, t-раб.-30…+40°С, 70х60х45 мм | руб./шт | 1499.97 | 1499.97 | 1499.97
| 211401 | Юпитер РИО-М | Индивидуальный ответчик с расширенной функциональностью, 3ШС, выход 18кГц, 1 переключаемый выход "СК", вход ТМ, U-пит.12 В, t-раб.-30…+50°С, 100х125х25 мм. | руб./шт | 2400 | 2400 | 2400
| 232026 | Юпитер-1431 (4 IP/GPRS), пластик | Прибор приемно-контрольный охранно-пожарный, 4 шлейфа сигнализации, напряжение шлейфа 22 В, ток шлейфа 3,6 мА, 2 SIM карты, встроенная антенна SMA, 1 Ethernet, USB, вход ТМ, 4 выхода ПЦН, 2 выхода питания извещателей 12 В 100 мА каждый, 1 выход сирены 12 В 100 мА, напряжение питания 12 В, ток потребления до 650 мА , габаритные размеры 250х220х52 мм, пластиковый корпус | руб./шт | 20750 | 20750 | 20750
| 250581 | Юпитер-1433 (4 IP/GPRS), пластик, встроенная клавиатура | Прибор приемно-контрольный охранно-пожарный, встроенная клавиатура, 4 шлейфа сигнализации, напряжение шлейфа 22 В, ток шлейфа 3,6 мА, 2 SIM карты, 1 Ethernet, USB, вход ТМ, 4 выхода ПЦН, 2 выхода питания извещателей 12 В 100 мА каждый, 1 выход сирены 12 В 100 мА, напряжение питания 12 В, ток потребления до 650 мА , габаритные размеры 250х220х52 мм, пластиковый корпус | руб./шт | 22750 | 22750 | 22750
| 247979 | Юпитер-1831 (8 IP/GPRS), пластик | Прибор приемно-контрольный охранно-пожарный, 8 шлейфов сигнализации, напряжение шлейфа 22 В, ток шлейфа 3,6 мА, 2 SIM карты, 1 Ethernet, USB, вход ТМ, 4 выхода ПЦН, 2 выхода питания извещателей 12 В 100 мА каждый, 1 выход сирены 12 В 100 мА, напряжение питания 12 В, ток потребления до 650 мА , габаритные размеры 250х220х52 мм, пластиковый корпус | руб./шт | 21396 | 21396 | 21396
| 305881 | Юпитер-1943 (16 IP/GPRS), пластик, встроенная клавиатура | Прибор приемно-контрольный охранно-пожарный, GPRS/SMS (2 SIM карты/SMA разъем), 1 Ethernet; 16 ШС с расширением до 64 ШС (Юпитер-3811/3812), U-шс. 22 В, I-шс. 3.6 мА, 16 разделов, RS-485, USB, вход ТМ, 4 реле (250 В/5 А) с расширением до 16 реле (Юпитер-3214), 2 выхода питания извещателей 12 В 100 мА каждый, 1 выход сирены 12 В 100 мА; U-пит. 12 В, I-потр. ≤650 мА, габ.размеры 250х220х52 мм, пластиковый корпус | руб./шт | 26927 | 26927 | 26927
| 285435 | Юпитер-2021 | Устройство охранное объектовое; до 64 радиоустройств Юпитер-868-ОТС 868 МГц, общее число зон 128; 32 раздела; канал передачи данных GSM (1 SIM-карта); ТМ; miniUSB; удаленное управление и программирование; встроенная GSM антенна, разъем SMA под внешнюю антенну, U-пит. 12 В; I-потр. 150 мА; t-раб.-20...+50°С; габ.размеры 105х70х30 мм. Без блока питания. | руб./шт | 14142 | 14142 | 14142
| 285436 | Юпитер-2028 | Устройство охранное объектовое; до 64 радиоустройств Юпитер-868-ОТС 868 МГц, общее число зон 128; 32 раздела; канал передачи данных GSM (2 SIM-картs); ТМ; miniUSB; удаленное управление и программирование; встроенная GSM антенна, разъем SMA под внешнюю антенну, встроенный ист.питания, U-пит. переменное 176...253 В; U-ном. вых. 12 В, I-потр. 150 мА; под АКБ 12В/1,2Ач (в комплект не входит); t-раб.-20...+50°С; габ.размеры 131х193х68 мм. | руб./шт | 16080 | 16080 | 16080
| 285437 | Юпитер-2029 | Устройство охранное объектовое; до 64 радиоустройств Юпитер-868-ОТС 868 МГц, общее число зон 128; 32 раздела; канал передачи данных GSM (2 SIM-картs); ТМ; miniUSB; удаленное управление и программирование; встроенная GSM антенна, разъем SMA под внешнюю антенну, встроенный ист.питания, U-пит. переменное 176...253 В; U-ном. вых. 12 В, I-потр. 150 мА; под АКБ 12В/7Ач (в комплект не входит); t-раб.-20...+50°С; габ.размеры 181х256х89 мм. | руб./шт | 17550 | 17550 | 17550
| 286287 | Юпитер-2084 | Устройство охранное объектовое; 1 ШС с расширением до 64 ШС при помощи Юпитер-3811/3812 ; до 64 радиоустройств Юпитер-868-ОТС 868 МГц; общее число зон 193; 32 раздела; 1 выход типа "ОК" 12В/400мА; выход «+Инд»; каналы передачи данных: GSM (2 SIM-карты), Ethernet, Wi-Fi; ТМ; miniUSB; удаленное управление и программирование; встроенная GSM антенна, разъем SMA под внешнюю антенну; U-пит. 12 В; I-потр. 350 мА; встроенный li-ion АКБ 3,7В 1200мАч; t-раб.-20...+50°C; габ.размеры 160х145х32 мм. Без блока питания. Встроенная клавиатура управления, ЖК-дисплей | руб./шт | 23466 | 23466 | 23466
| 249199 | Юпитер-2413 (4.01 GPRS) | Устройство охранное объектовое, встроенная клавиатура, 4 шлейфа сигнализации, напряжение шлейфа 10 В, ток шлейфа 3,6 мА, 2 SIM карты, USB, вход ТМ, 1 выход ПЦН, напряжение питания 12 В, ток потребления до 650 мА, 160х145х32 мм, пластиковый корпус | руб./шт | 13985 | 13985 | 13985
| 261832 | Юпитер-2421 | Устройство охранное объектовое, 4 шлейфа сигнализации, 4 раздела, напряжение шлейфа 10 В, ток шлейфа 3,6 мА, 2 SIM карты, USB, вход ТМ, напряжение питания 12 В, ток потребления до 220 мА, встроенная GSM антенна, разъем SMA под внешнюю антенну, пластиковый корпус, габ. размеры 105х70х30 мм, t-раб.°C -30...+50 | руб./шт | 11410 | 11410 | 11410
| 268058 | Юпитер-2424 | Устройство оконечное объектовое, 4 шлейфа сигнализации, 4 раздела, напряжение шлейфа 10 В, ток шлейфа 3,6 мА, 2 SIM карты, USB, вход ТМ, напряжение питания 220 В, ток потребления до 150 мА, под АКБ 12 В 1.2 Ач, встроенная GSM антенна, разъем SMA под внешнюю антенну, t-раб.-30...+50°C, 131х193х68 мм | руб./шт | 12867 | 12867 | 12867
| 268059 | Юпитер-2425 | Устройство оконечное объектовое, 4 шлейфа сигнализации, 4 раздела, напряжение шлейфа 10 В, ток шлейфа 3,6 мА, 2 SIM карты, USB, вход ТМ, напряжение питания 220 В, ток потребления до 150 мА, под АКБ 12 В 7Ач, встроенная GSM антенна, разъем SMA под внешнюю антенну, t-раб.-30...+50°C, 181х256х89 мм | руб./шт | 14175 | 14175 | 14175
| 265828 | Юпитер-2426 | Устройство охранное объектовое, 4 шлейфа сигнализации, 4 раздела, встроенный радиоканальный приемник f-раб.868 МГц (до 10 радиобрелков Юпитер-6371), напряжение шлейфа 10 В, ток шлейфа 3,6 мА, 2 SIM карты, USB, вход ТМ, напряжение питания 12 В, ток потребления до 220 мА, встроенная GSM антенна, разъем SMA под внешнюю антенну, пластиковый корпус, габ. размеры 105х70х30 мм, t-раб.°C -30...+50. В комплекте брелок Юпитер-6371 - 1 шт. | руб./шт | 14090 | 14090 | 14090
| 266001 | Юпитер-2427 | Устройство охранное объектовое, 4 шлейфа сигнализации, 4 раздела, встроенный радиоканальный приемник f-раб.868 МГц (до 10 радиобрелков Юпитер-6371), встроенный считыватель карт Em-Marine, напряжение шлейфа 10 В, ток шлейфа 3,6 мА, 2 SIM карты, USB, вход ТМ, напряжение питания 12 В, ток потребления до 220 мА, встроенная GSM антенна, разъем SMA под внешнюю антенну, пластиковый корпус, габ. размеры 105х70х30 мм, t-раб.°C -30...+50. В комплекте брелок Юпитер-6371 - 1 шт. | руб./шт | 16560 | 16560 | 16560
| 248528 | Юпитер-2443 (4 IP/GPRS) | Устройство охранное объектовое, встроенная клавиатура; 4 шлейфа сигнализации, U-шс.10 В, I-шс.3.6 мА; 2 SIM карты, 1 Ethernet, USB, вход ТМ, 1 выход ПЦН; U-пит.12 В, I-потр.650 мА (max); 160х145х30 мм, пластиковый корпус | руб./шт | 17562 | 17562 | 17562
| 258203 | Юпитер-2444 | Устройство оконечное объектовое с ЖК-экраном, встроенная клавиатура, до 128 зон охраны (собственных 4 ШС; до 31 расширителя «Юпитер-3811», до 15 расширителей «Юпитер-3812»), до 16 разделов, 250 кодов/ключей, 2 SIM карты, антенный разъем SMA 1 Ethernet, USB, RS-485 до 1 км, вход ТМ, 1 реле 5А/250В, U-пит/ 12 В, I-потр. до 550 мА, t-раб. -20...+50 ºС , габаритные размеры 160х145х32 мм, пластиковый корпус | руб./шт | 20129 | 20129 | 20129
| 250583 | Юпитер-2463 (4 IP/GPRS/Wi-Fi) | Устройство охранное объектовое, встроенная клавиатура, 4 шлейфа сигнализации, U-шс.10 В, I-шс.3.6 мА; 2 SIM карты, 1 Ethernet, Wi-Fi, USB, RS-485 для подключения устройств постановки-снятия, вход ТМ, 1 выход ПЦН, U-пит.12 В, I-потр.550 мА (max), 160х145х32 мм, пластиковый корпус | руб./шт | 20129 | 20129 | 20129
| 296084 | Юпитер-3214 | Блок релейный для Юпитер-2444/-2445/-2463/-2082/-2084; RS485 - до 1000 м, вход контроля внешнего ист.питания; 4 реле (НЗ/НО), U-коммут. 220 В, I-коммут. 5 А; U-пит. 12±1.8В, I-потр. 100 мА, t-раб. -20...+50°C, габ.размеры 105х70х30 мм. Пласт.корпус | руб./шт | 3759 | 3759 | 3759
| 285438 | Юпитер-3431 | Ретранслятор увеличения дальности действия радиоустройств Юпитер-868-ОТС 868 МГц на объектовый прибор; U-пит. 12 В; I-потр. 150 мА; t-раб.-30...+50°С; габ.размеры 105х70х30 мм. Без блока питания. | руб./шт | 5995 | 5995 | 5995
| 285439 | Юпитер-3438 | Ретранслятор увеличения дальности действия радиоустройств Юпитер-868-ОТС 868 МГц на объектовый прибор; встроенный ист.питания, U-пит. переменное 176...253 В; U-ном. вых. 12 В, I-потр. 150 мА; под АКБ 12В/1,2Ач (в комплект не входит); t-раб.-30...+50°С; габ.размеры 131х193х68 мм. | руб./шт | 8760 | 8760 | 8760
| 285440 | Юпитер-3439 | Ретранслятор увеличения дальности действия радиоустройств Юпитер-868-ОТС 868 МГц на объектовый прибор; встроенный ист.питания, U-пит. переменное 176...253 В; U-ном. вых. 12 В, I-потр. 150 мА; под АКБ 12В/7Ач (в комплект не входит); t-раб.-20...+50°С; габ.размеры 181х256х89 мм. | руб./шт | 9323 | 9323 | 9323
| 272281 | Юпитер-3811 | Расширитель проводных зон для Юпитер-2444/ -2445/ -2463/ -2082/ -2084; 4 ШС для неадресных охранных извещателе, RS485 – до 1000 м; U-пит. 12±1.8В, I-потр. 100 мА, t-раб. -20...+50 ºС, габаритные размеры 105х70х30 мм. | руб./шт | 3220 | 3220 | 3220
| 272282 | Юпитер-3812 | Расширитель проводных зон для Юпитер-2444/ -2445/ -2463/ -2082/ -2084; 8 ШС для неадресных охранных извещателей, RS485 – до 1000 м; U-пит. 12±1.8В, I-потр. 100 мА, t-раб. -20...+50 ºС, габаритные размеры 105х70х30 мм. | руб./шт | 3759 | 3759 | 3759
| 285443 | Юпитер-5130 | Извещатель охранный магнито-контактный радиокан. для раб. по протоколу «Юпитер-868-ОТС»,f-раб.868 МГ, двухзонный (вход для подключ. внеш. ШС), антисаботаж (2 датчика Холла), расстояние срабатывания - не менее 10 мм., расстояние размыкания - не более 15 мм; элем.пит. ER 14250 (3.6В/ 1/2АА, IP41, tраб.-30…+50°С, габ.размеры 90×32×27 мм (геркон-передатчик), 26×19×12 мм (магнит) | руб./шт | 3610 | 3610 | 3610
| 285441 | Юпитер-5230 | Извещатель охранный оптико-электронный объемный радиокан. для раб. по протоколу «Юпитер-868-ОТС», f-раб.868 МГ, микропроц., 12 м х 90°, высота установки 2,1...3,4 м, термоком., тампер, элем.пит. ER 14250 (3.6В/ 1/2АА, IP41, tраб.-30…+50°С, 90х62х60 мм, кронштейн | руб./шт | 3428 | 3428 | 3428
| 285442 | Юпитер-5231 | Извещатель охранный оптико-электронный объемный радиокан. для раб. по протоколу «Юпитер-868-ОТС», f-раб.868 МГ, микропроц., 12 м х 90°, с иммун.к живот.до 40кг, высота установки 2,1...3,4 м, термоком., тампер, элем.пит. ER 14250 (3.6В/ 1/2АА, IP41, tраб.-30…+50°С, 90х62х60 мм | руб./шт | 3610 | 3610 | 3610
| 285444 | Юпитер-5830 | Извещатель охранный поверхностный звуковой радиокан. для раб. по протоколу «Юпитер-868-ОТС», f-раб.868 МГ, двухзонный (вход для подключ. внеш. ШС), дальность зоны обнаружения 8 м, 120°, дискретная регул. чувствительности; элем.пит. ER 14250 (3.6В/ 1/2АА, IP41, tраб.-20…+50°С, габ.размеры 88х40х40 мм | руб./шт | 3610 | 3610 | 3610
| 284256 | Юпитер-6136 | Устройство взятия-снятия (клавиатура), индикация состояния 16 шлейфов, эмуляция TouchMemory, RS-485 (до 32 устройств к одному прибору) | руб./шт | 4438 | 4438 | 4438
| 310057 | Юпитер-6270 | Клавиатура управления радиоканальная автономная для работы в составе радиоканальной подсистемы Юпитер-868-ОТС; два элемента питания ER14250 (3.7 В), I-потр.20 мкА; t-раб.-5...+55°C, 130х105х25 мм | руб./шт | 5796 | 5796 | 5796
| 285445 | Юпитер-6370 | Брелок управления радиокан. для раб. по протоколу «Юпитер-868-ОТС», f-раб.868 МГ; 2х цветный светод. индикатор, 4 кнопки, элем. пит. CR2032. | руб./шт | 2103 | 2103 | 2103
| 265829 | Юпитер-6371 | Радиоканальный брелок для работы с прибором Юпитер-2426, f-раб.868 МГц, дальность связи до 150 м, элемент питания CR2032, t-раб.-10...+50°С, 67x40x15 мм | руб./шт | 1820 | 1820 | 1820
| 266003 | Юпитер-6373 | Радиоканальный брелок для работы с прибором Юпитер-2326, f-раб.868 МГц, дальность связи до 150 м, элемент питания CR2032, t-раб.-10...+50°С, 67x40x15 мм | руб./шт | 1820 | 1820 | 1820
| 315158 | Юпитер-6422, черная | Кнопка тревожной сигнализации с передачей извещения на ПЦН; GSM 900/1800/МГц, (GPRS, SMS), 2 SIM-карты; свет.индикация, вибромотор; питание от встроенного АКБ 3.7 В/2000 мАч (заряд.устройство в комплект не входит), micro-USB; IP54, t-раб.-20...+50°С, 99х52х26 мм, пласт.корпус чёрного цвета. | руб./шт | 8280 | 8280 | 8280
| 315160 | Юпитер-6423, черная | Кнопка тревожной сигнализации с передачей извещения на ПЦН, формирования сигналов о текущем местоположении; GSM 900/1800/МГц, (GPRS, SMS), 2 SIM-карты, GLONASS/GPS приемник; свет.индикация, вибромотор; питание от встроенного АКБ 3.7 В/2000 мАч (заряд.устройство в комплект не входит), micro-USB; IP54, t-раб.-20...+50°С, 99х52х26 мм, пласт.корпус чёрного цвета. | руб./шт | 9108 | 9108 | 9108
| 303678 | Юпитер-7620 | Устройство исполнительное радиоканальное для работы в составе системы "Юпитер-868-ОТС"; два исполнительных выхода: потенциальный (ПВ) 12/24 В (1,2 А/0,6 А) с контролем линии, релейный 250 В (2 А); питание устройства ER14250 3.7 В, питание ПВ и реле - CR123 3 В; IP41, t-раб. -30...+55°C, габ.размеры 105х70х30 мм | руб./шт | 4504 | 4504 | 4504
| 268061 | Юпитер-9130 | Резервированный источник питания; U-вх.176…253 В, U-вых. 10.2…13.8 В, I-ном. 1 А, I-max. 1.2 А (до 5 мин); под АКБ 12 В 1.2 А·ч; световая индикация режимов работы, защита от короткого замыкания, защита аккумулятора от глубокого разряда, информационный выход перехода на резерв НЗ; IP20, t-раб.-30…+50°C, 131х192х68 мм | руб./шт | 3676 | 3676 | 3676
8.5 |  | СПИ «Приток-А»
| 296091 | ММ GSM 2G | Модуль модема GSM 2G для КОП-01 исп.1/2/3, -02.6 -02.4, -04, -05 | руб./шт | 2454 | 2402.88 | 2351.76
| 296092 | ММ GSM 3G | Модуль модема GSM 3G для КОП-01 исп.1/2/3, -02.6 -02.4, -04, -05 | руб./шт | 5124 | 5017.26 | 4910.52
| 294392 | МРШ-01 | Модуль расширения 8 шлейфов сигнализации для приборов серии Приток-А-КОП-03, КОП-05. Подключение к прибору по внутренней шине прибора, установка внутри корпуса. Расширение количества шлейфов прибора до 16. | руб./шт | 1702.8 | 1667.34 | 1631.88
| 255351 | МРШ-02 (16) | Модуль расширения на 16 шлейфов сигнализации для приборов серии Приток-А-КОП, индикация состояния шлейфов; 2 выхода "ОК"; интерфейс подключения RS-485, U-пит. 10,2...14,5 В, I-потр. 60 мА; t-раб. -25...+50°C, габ.размеры 147х110х39 мм | руб./шт | 5960.4 | 5836.23 | 5712.06
| 294393 | МРШ-02 | Модуль расширения 4 шлейфов сигнализации для приборов серии Приток-А-КОП, интерфейс подключения RS-485, U-пит. 10,2...14,5 В, I-потр. 60 мА; t-раб. -10...+50°C, габ.размеры 90х61х26 мм | руб./шт | 3517.2 | 3443.94 | 3370.68
| 303259 | ППКОП NFC (16) | Мембранная клавиатура для работы с приборами Приток-А-КОП на 16 ШС; встроенный считыватель NFC; RS-485, два порта TouchMemory; U-пит.10.2...14.5 В, I-потр.200 мА; t-раб.-10...+45°С, 160х128х32 мм | руб./шт | 10594.8 | 10374.09 | 10153.38
| 303279 | ППКОП NFC (8) | Мембранная клавиатура для работы с приборами Приток-А-КОП на 8 ШС; встроенный считыватель NFC; RS-485, два порта TouchMemory; U-пит.10.2...14.5 В, I-потр.200 мА; t-раб.-10...+45°С, 160х128х32 мм | руб./шт | 10028.4 | 9819.48 | 9610.56
| 299317 | ППКОП-03 (16) | Сенсорная клавиатура для работы с приборами Приток-А-КОП на 16 ШС; встроенный считыватель NFC; до 64 идентификаторов записываемых в клавиатуру, RS-485, TouchMemory, miniUSB; U-пит.10.2...14.5 В, I-потр.150 мА; t-раб.-10...+50°С, 197х162х38 мм | руб./шт | 11646 | 11403.39 | 11160.78
| 303236 | ППКОП-03 (8) | Сенсорная клавиатура для работы с приборами Приток-А-КОП на 8 ШС; встроенный считыватель NFC; до 64 идентификаторов записываемых в клавиатуру, RS-485, TouchMemory, miniUSB; U-пит.10.2...14.5 В, I-потр.150 мА; t-раб.-10...+50°С, 197х162х38 мм | руб./шт | 11475.6 | 11236.53 | 10997.46
| 303278 | ППКОП-04 | Сенсорная клавиатура для работы с приборами Приток-А-КОП с ЖК дисплеем; встроенный считыватель NFC; RS-485, Ethernet, слот micro-SD; U-пит.10.2...14.5 В, I-потр.600 мА; t-раб.0...+50°С, 197х162х38 мм | руб./шт | 23100 | 22618.74 | 22137.48
| 257474 | Приток-А-КОП-02.2 | Устройство оконечное объектовое, каналы связи Ethernet, GSM(2G), 2 SIM карты; поддержка UDP, DHCP, DNS; встроенная клавиатура, считыватель ТМ; настройка с ПК через USB или АРМ ПЦН, RS485 для подключения модулей расширения ШС и клавиатур, max кодов/ключей - 64; 4 ШС (до 128), 16 разделов, свет.индикация 8 ШС, 4 выхода "ОК" 25 В/0.5 А; U-пит. 10.2-14.5 В, I-потр. 230 мА; t-раб. -25...+50°C, габ.размеры 147х110х39 мм | руб./шт | 18138 | 17760.12 | 17382.24
| 294384 | Приток-А-КОП-02.4 | Устройство оконечное объектовое, каналы связи Ethernet, GSM(2G), 2 SIM карты; поддержка UDP, DHCP, DNS; встроенный считыватель NFC, считыватель ТМ; настройка с ПК через USB или АРМ ПЦН, разъем под Wi-Fi модуль (опция), RS485 для подключения модулей расширения ШС и клавиатур, max кодов/ключей - 64; 4 ШС (до 128), 16 разделов, свет.индикация 4 ШС, 2 выхода "ОК" 25 В/0.5 А; U-пит. 10.2-14.5 В, I-потр. 200 мА; t-раб. -10...+45°C, габ.размеры 160х130х35 мм | руб./шт | 13939.2 | 13648.8 | 13358.4
| 294385 | Приток-А-КОП-02.6 | Устройство оконечное объектовое, канал связи Ethernet; поддержка UDP, DHCP, DNS; сенсорный дисплей, встроенный считыватель NFC; настройка с ПК через USB или АРМ ПЦН, разъем под Wi-Fi или GSM(2G) модуль (опция), поддержка модулей беспроводных датчиков Ладога-РК или Астра-РИ-М, RS485 для подключения модулей расширения ШС и клавиатур, max кодов/ключей - 64; 8 ШС (до 128), 16 разделов, отображение состояния 128 ШС, 4 выхода "ОК" 25 В/0.5 А; U-пит. 10.2-14.5 В, I-потр. 400 мА; t-раб. -10...+45°C, габ.размеры 197х163х37 мм | руб./шт | 31153.2 | 30504.18 | 29855.16
| 294388 | Приток-А-КОП-03 (16) 2G | Устройство оконечное объектовое, каналы связи Ethernet, GSM(2G), 2 SIM карты; поддержка UDP, DHCP, DNS; встроенная клавиатура, считыватель ТМ; настройка с ПК через USB или АРМ ПЦН, разъем под Wi-Fi или Bluetooth модуль (опция), RS485 для подключения модулей расширения ШС и клавиатур, max кодов/ключей - 64; 16 ШС (до 128), 16 разделов, свет.индикация 16 ШС, 4 выхода "ОК" 25 В/0.5 А; U-пит. ~187...242 В, Р-потр. 35 ВА, под АКБ 12В 2,2 А*ч; вход РИП 12В, I-потр. 200 мА; t-раб. -10...+45°C, габ.размеры 215х195х64 мм | руб./шт | 22022.4 | 21563.61 | 21104.82
| 294386 | Приток-А-КОП-03 (4) 2G | Устройство оконечное объектовое, каналы связи Ethernet, GSM(2G), 2 SIM карты; поддержка UDP, DHCP, DNS; встроенная клавиатура, считыватель ТМ; настройка с ПК через USB или АРМ ПЦН, разъем под Wi-Fi или Bluetooth модуль (опция), RS485 для подключения модулей расширения ШС и клавиатур, max кодов/ключей - 64; 4 ШС (до 128), 16 разделов, свет.индикация 4 ШС, 4 выхода "ОК" 25 В/0.5 А; U-пит. ~187...242 В, Р-потр. 35 ВА, под АКБ 12В 2,2 А*ч; вход РИП 12В, I-потр. 200 мА; t-раб. -10...+45°C, габ.размеры 215х195х64 мм | руб./шт | 20263.2 | 19841.04 | 19418.88
| 294387 | Приток-А-КОП-03 (8) 2G | Устройство оконечное объектовое, каналы связи Ethernet, GSM(2G), 2 SIM карты; поддержка UDP, DHCP, DNS; встроенная клавиатура, считыватель ТМ; настройка с ПК через USB или АРМ ПЦН, разъем под Wi-Fi или Bluetooth модуль (опция), RS485 для подключения модулей расширения ШС и клавиатур, max кодов/ключей - 64; 8 ШС (до 128), 16 разделов, свет.индикация 8 ШС, 4 выхода "ОК" 25 В/0.5 А; U-пит. ~187...242 В, Р-потр. 35 ВА, под АКБ 12В 2,2 А*ч; вход РИП 12В, I-потр. 200 мА; t-раб. -10...+45°C, габ.размеры 215х195х64 мм | руб./шт | 21142.8 | 20702.34 | 20261.88
| 282887 | Приток-А-КОП-04 | Устройство оконечное объектовое, каналы связи Ethernet, GSM(2G), 2 SIM карты; поддержка UDP, DHCP, DNS; встроенная сенсорная клавиатура, встроенный считыватель NFC, считыватель ТМ; настройка с ПК через USB или АРМ ПЦН, разъем под Wi-Fi модуль (опция), поддержка модулей беспроводных датчиков Ладога-РК или Астра-РИ-М, RS485 для подключения модулей расширения ШС и клавиатур, max кодов/ключей - 64; 8 ШС (до 128), 16 разделов, свет.индикация 8 ШС, 4 выхода "ОК" 25 В/0.5 А; U-пит. 10,2...14,5 В, I-потр. 250 мА; t-раб. -10...+45°C, габ.размеры 195х165х37 мм | руб./шт | 24176.4 | 23672.73 | 23169.06
| 294391 | Приток-РКС-04 | Коммуникатор резервного канала связи (GSM+TCP/IP) для проводных (18 Кгц по ГТС) ППКОП 011-8-1 и для радиоканальных ППКОП подсистемы Приток-А-Р; каналы связи с ПЦН: GSM (2 SIM-карты) +Ethernet, протоколы UDP, DHSP, DNS; U-пит. 10,2...14,5 В, I-потр. 200 мА; t-раб. -10...+50°C, габ.размеры 147х110х39 мм | руб./шт | 13196.4 | 12921.48 | 12646.56
| 274387 | Приток-РКС-05 | Универсальный коммуникатор резервного канала связи для приборов, работающих по телефонной сети в формате Contact ID; канал связи Ethernet, разъем под Wi-Fi или GSM(2G/3G) модуль (опция); протоколы UDP, DHSP, DNS; U-пит. 10,2...14,5 В, I-потр. 200 мА; t-раб. -10...+50°C, габ.размеры 147х110х39 мм | руб./шт | 13498.8 | 13217.58 | 12936.36
| 293468 | Приток-А-КОП-05 | Устройство оконечное объектовое, каналы связи Ethernet, GSM(2G), 2 SIM карты; поддержка UDP, DHCP, DNS; встроенная сенсорная клавиатура, встроенный считыватель NFC, считыватель ТМ; настройка с ПК через USB или АРМ ПЦН, разъем под Wi-Fi модуль (опция), поддержка модулей беспроводных датчиков Ладога-РК или Астра-РИ-М, RS485 для подключения модулей расширения ШС и клавиатур, max кодов/ключей - 64; 16 ШС (до 128), 16 разделов, свет.индикация 8 ШС, 4 выхода "ОК" 25 В/0.5 А; U-пит. ~187...242 В, Р-потр. 35 ВА; вход РИП 12В, I-потр. 350 мА, встроенный Li-аккумулятор; t-раб. -10...+45°C, габ.размеры 239х158х50 мм | руб./шт | 27834 | 27254.13 | 26674.26
| 303281 | Приток-СТ-01 | Считыватель ключей NFC; RS-485; U-пит.10.2...14.5 В, I-потр.50 мА; t-раб.-40...+50°С, 115х75х22 мм | руб./шт | 10857.6 | 10631.4 | 10405.2
| 235382 | Приток-А-КОП-02 | Устройство оконечное объектовое, 4 ШС, возможность расширения до 128 ШС, возможность подключения приемников МБД-01(02) для подключения радиоканальных извещателей Ладога-РК(Астра-РИ-М), Ethernet, 2 SIM карты, USB, RS-485, U-шс.7 В, I-шс.1 мА, вход ТМ, выход на сирену и маяк, U-пит.10.2...14.5 В, I-потр.230 мА, t-раб.-25...+50°С, 147х110х39 мм | руб./шт | 15720 | 15392.49 | 15064.98
| 303282 | Приток-NFC | Бесконтактная карта NFC; привязка к 1 прибору, ПВ-04 или клавиатуре; NXP Mifare ID | руб./шт | 166.8 | 163.32 | 159.84
| 303235 | Приток-NFC+ | Бесконтактный брелок NFC; привязка к 16 различным приборам, ПВ-04 или клавиатурам; NXP Mifare Plus SE (в режиме sl1) | руб./шт | 398.4 | 390.09 | 381.78
| 303280 | Приток-NFC++ | Бесконтактный брелок NFC; привязка к 32 различным приборам, ПВ-04 или клавиатурам; NXP Mifare Plus X 2K (в режиме sl2) | руб./шт | 439.2 | 430.05 | 420.9
8.6 |  | СПИ «Проксима»
| 307373 | B-12 (пустой) | Бокс металл. установочный для модулей (плат) расширения, габ.размеры 126х169х60 мм. Цвет белый | руб./шт | 786.5 | 786.5 | 786.5
| 241429 | B-12 (установочный) | Бокс металл. установочный для модулей (плат) расширения, тампер, 126х169х60 мм | руб./шт | 858 | 858 | 858
| 215779 | B-35 (установочный) | Бокс металлический, установочный, 350х250х90мм. В комплекте: бокс, тампер, клеммная колодка, предохранитель | руб./шт | 1287 | 1287 | 1287
| 241430 | B-35 (пустой) | Бокс металл.пустой, 350х250х90мм | руб./шт | 1144 | 1144 | 1144
| 278233 | E800-2GSM Эко-SBK25 | Объектовый прибор для эксплуатации на объектах, не имеющих электрификации; используется только с малопотребляющими извещателями - EPIR-100 и EMC-100; 6ШС, 6 разделов; 2 выхода "ОК"; канал передачи данных: GSM (2 SIM-карты); ТМ, USB; U-пит.10.5...15 В. В корпусе под АКБ 12 В 7 Ач. | руб./шт | 10200 | 9644.1 | 9088.2
| 278234 | E800-2GSM Эко-SBK25 -EPS | Объектовый прибор для эксплуатации на объектах, не имеющих электрификации; используется только с малопотребляющими извещателями - EPIR-100 и EMC-100; 6ШС, 6 разделов; 2 выхода "ОК"; канал передачи данных: GSM (2 SIM-карты); ТМ, USB; U-пит.10.5...15 В. В корпусе. В комплекте с блоком питания. | руб./шт | 11600 | 10967.8 | 10335.6
| 278235 | EMC100 (Эко) | Извещатель охранный магнитоконтактный; U-шс.3…3.3 В, t-раб.-10...+55°С, 75х60х25 мм | руб./шт | 1780 | 1682.99 | 1585.98
| 278236 | EPIR100 (Эко) | Извещатель охранный объемный оптико-электронный; дальность зоны обнаружения 7.5 м, иммунитет к животным до 10 кг; U-пит.3...3.3 В, I-потр.40 мкА; t-раб.-10...+55°С, 95х55х45 мм | руб./шт | 2050 | 1938.29 | 1826.58
| 260485 | KEY-400 | Радиоканальный брелок для работы с SEW-200R (Риэлта-Контакт-Р) 4-х кнопочный; f-раб.433,05...434,79 МГц; два частотных канала (основной и резервный); элемент питания CR2032. | руб./шт | 1160 | 1096.78 | 1033.56
| 260493 | MC-100 | Извещатель охранный магнитоконтактный радиоканальный для работы с SEW-200R (Риэлта-Контакт-Р); f-раб.433,05...434,79 МГц; два частотных канала (основной и резервный); элемент питания LR6 1,5 В (АА) | руб./шт | 1400 | 1323.7 | 1247.4
| 260494 | PIR-100 | Извещатель охранный оптико-электронный радиоканальный для работы с SEW-200R (Риэлта-Контакт-Р); f-раб.433,05...434,79 МГц; два частотных канала (основной и резервный); зона обнаружения до 7,5 м; иммунитет к животным до 10 кг; два элемента питания LR6 1,5 В (АА) | руб./шт | 1990 | 1881.56 | 1773.12
| 215780 | PS-1215 | Резервированный источник питания с креплением на DIN рейку; U-вх.187…242 В, U-вых.13.5…14.2 В, I-ном.1.5 А, I-max.2 А (до 1 мин.); под АКБ 12 В 1.2…17 А·ч; выход "ОК" "наличие сети", свет.индикация режимов работы, защита от КЗ, защита АКБ от глубокого разряда; t-раб.-20…+55°С. Пластиковый корпус. | руб./шт | 1300 | 1229.15 | 1158.3
| 249417 | PS-1215 В Боксовое исполнение | Резервированный источник питания; U-вх.187…242 В, U-вых.13.5…14.2 В, I-ном.1.5 А, I-max.2 А (до 1 мин.); под АКБ 12 В 7 А·ч; выход "ОК" "наличие сети", свет.индикация режимов работы, защита от КЗ, защита АКБ от глубокого разряда; t-раб.-20…+55°С, 255x182x70 мм. Металлический корпус. Без аккумулятора. | руб./шт | 2080 | 1966.64 | 1853.28
| 307371 | PS-1215 В12 Боксовое исполнение | Резервированный источник питания; U-вх.187…242 В, U-вых.13.5…14.2 В, I-ном.1.5 А, I-max.2 А (до 1 мин.); под АКБ 12 В 1.2 А·ч; выход "ОК" "наличие сети", свет.индикация режимов работы, защита от КЗ, защита АКБ от глубокого разряда; t-раб.-20…+55°С, 126х169х60 мм. Металлический корпус. Без аккумулятора. | руб./шт | 2050 | 1938.29 | 1826.58
| 249416 | PS-1215 (плата) | Резервированный источник питания; U-вх.187…242 В, U-вых.13.5…14.2 В, I-ном.1.5 А, I-max.2 А (до 1 мин.); под АКБ 12 В 7 А·ч; выход "ОК" "наличие сети", свет.индикация режимов работы, защита от КЗ, защита АКБ от глубокого разряда; t-раб.-20…+55°С, 62x88x30 мм. Плата без корпуса | руб./шт | 1050 | 992.79 | 935.58
| 277983 | PS-1230 (плата) | Резервированный источник питания; U-вх.187…242 В, U-вых.13.5…14.2 В, I-ном.2.8 А, I-max.3.5 А (до 1 мин.); под АКБ 12 В 7 А·ч; выход "ОК" "наличие сети", свет.индикация режимов работы, защита от КЗ, защита АКБ от глубокого разряда; t-раб.-20…+55°С, 85х65х37 мм. Плата без корпуса | руб./шт | 1170 | 1106.25 | 1042.5
| 277984 | PS-1230 В Боксовое исполнение | Резервированный источник питания; U-вх.187…253 В, U-вых.13.5…14.2 В, I-ном. 2.8 А, I-max.3.5 А (до 1 мин.); под АКБ 12 В 7 А·ч; выход "ОК" "наличие сети", свет.индикация режимов работы, защита от КЗ, защита АКБ от глубокого разряда; t-раб.-20…+55°С, 255x182x70 мм. Металлический корпус. Без аккумулятора. | руб./шт | 2200 | 2080.1 | 1960.2
| 307372 | PS-1230 В12 Боксовое исполнение | Резервированный источник питания; U-вх.187…242 В, U-вых.13.5…14.2 В, I-ном. 2.8 А, I-max.3.5 А (до 1 мин.); под АКБ 12 В 1.2 А·ч; выход "ОК" "наличие сети", свет.индикация режимов работы, защита от КЗ, защита АКБ от глубокого разряда; t-раб.-20…+55°С, 126х169х60 мм. Металлический корпус. Без аккумулятора. | руб./шт | 2150 | 2032.84 | 1915.68
| 307369 | PS-1240 (плата) | Резервированный источник питания; подключение по шине RS-485 к приборам серии S; U-вх.184…253 В, U-вых.13.7…13.9 В, I-ном. 3.2 А, I-max.3.5 А (до 1 мин.); под АКБ 12 В 4.5 (7, 12) А·ч; свет.индикация режимов работы, диагностические выходы "Питание от СЕТИ" и "Неисправность", защита от КЗ, защита АКБ от глубокого разряда; t-раб.-20…+50°С, 115х105х40 мм. Плата без корпуса | руб./шт | 1500 | 1418.25 | 1336.5
| 307370 | PS-1240 В Боксовое исполнение | Резервированный источник питания; подключение по шине RS-485 к приборам серии S; U-вх.184…253 В, U-вых.13.7…13.9 В, I-ном. 3.2 А, I-max.3.5 А (до 1 мин.); под АКБ 12 В 7 А·ч; свет.индикация режимов работы, диагностические выходы "Питание от СЕТИ" и "Неисправность", защита от КЗ, защита АКБ от глубокого разряда; t-раб.-20…+50°C, (ШхВхГ) 255х182х70 мм. | руб./шт | 2550 | 2411.04 | 2272.08
| 239846 | S400-2GSM-B "Нано" (плата) | Объектовый прибор; 4 ШС (расширение до 60); до 3 радиорасширителей SEW-100(200), SEA-100; 10 разделов; 3 выхода типа "ОК"; каналы передачи данных: GSM (2 SIM-карты), ТфОП; ТМ; RS-485; mini-USB; удаленное управление и программирование; U-пит. 12...14 В; I-потр. 280 мА; габаритные размеры 62х27х82 мм. Без корпуса | руб./шт | 6450 | 6098.49 | 5746.98
| 241285 | S400-2GSM-BK12-W "Нано" (цвет белый) | Объектовый прибор; 4 ШС (расширение до 60); до 3 радиорасширителей SEW-100(200), SEA-100; 10 разделов; 3 выхода типа "ОК"; каналы передачи данных: GSM (2 SIM-карты), ТфОП; ТМ; RS-485; mini-USB; удаленное управление и программирование; U-пит. 12...14 В; I-потр. 280 мА. В металлическом корпусе В-12 белого цвета, габаритные размеры 126х169х60 мм. GSM антенна в комплекте. | руб./шт | 8320 | 7866.56 | 7413.12
| 241286 | S400-2GSM-BK12-W-li Kit "Нано" | Объектовый прибор; 4 ШС (расширение до 60); до 3 радиорасширителей SEW-100(200), SEA-100; 10 разделов; 3 выхода типа "ОК"; каналы передачи данных: GSM (2 SIM-карты), ТфОП; ТМ; RS-485; mini-USB; удаленное управление и программирование; U-пит. 12...14 В; I-потр. 280 мА.; встроенный li-ion АКБ 3,7В 2800мАч. В металлическом корпусе В-12 белого цвета, габаритные размеры 126х169х60 мм. В комплекте блок питания, GSM антенна, считыватель ТМ, 3 ключа ТМ. | руб./шт | 9945 | 9402.99 | 8860.98
| 243550 | S400-2GSM-BK12-W-li "Нано" | Объектовый прибор; 4 ШС (расширение до 60); до 3 радиорасширителей SEW-100(200), SEA-100; 10 разделов; 3 выхода типа "ОК"; каналы передачи данных: GSM (2 SIM-карты), ТфОП; ТМ; RS-485; mini-USB; удаленное управление и программирование; U-пит. 12...14 В; I-потр. 280 мА.; встроенный li-ion АКБ 3,7В 2800мАч. В металлическом корпусе В-12 белого цвета, габаритные размеры 126х169х60 мм. В комплекте блок питания, GSM антенна. | руб./шт | 9490 | 8972.81 | 8455.62
| 241283 | S400-2GSM-BK24-W "Нано" (под АКБ 2,3Ач, цвет белый) | Устройство оконечное объектовое (УОО) S400-2GSM "Нано" предназначено для построения бюджетных оконечных объектовых систем сигнализации с охранно-пожарными извещателями и передачи извещений на пульт централизованного наблюдения (ПЦН) и/или сотовый телефон клиента. В составе комплекта плата S400-2GSM-B "Нано", блок питания PS-1215, GSM-антенна и металлический бокс белого цвета. Исполнение для установки аккумулятора 12В 2,3 Ач или 1,2 Ач. 247х204х60 мм. Без аккумулятора. | руб./шт | 8320 | 7866.56 | 7413.12
| 240561 | S400-2GSM-SBK25-W "Нано" (под АКБ 7Ач, цвет белый) | Объектовый прибор; 4 ШС (расширение до 60); до 3 радиорасширителей SEW-100(200), SEA-100; 10 разделов; 3 выхода типа "ОК"; каналы передачи данных: GSM (2 SIM-карты), ТфОП; ТМ; RS-485; mini-USB; удаленное управление и программирование; U-пит. 12...14 В; I-потр. 280 мА. В металлическом корпусе белого цвета под АКБ 12В 7Ач, 255х182х70 мм, В комплекте блок питания PS-1215, GSM-антенна. Без аккумулятора. | руб./шт | 8320 | 7866.56 | 7413.12
| 260227 | S400L-2GSM-BK12-W "Нано LAN" клеммники (цвет белый) | Объектовый прибор; 4 ШС (расширение до 60); до 3 радиорасширителей SEW-100(200), SEA-100; 10 разделов; 3 выхода типа "ОК"; каналы передачи данных: GSM (2 SIM-карты), LAN (клеммы под винт); ТМ; miniUSB; RS-485; удаленное управление и программирование; U-пит. 12...14 В; I-потр. 280 мА. В компактном металлическом корпусе белого цвета, габаритные размеры 126х169х60 мм, В комплекте блок питания GSM-антенна. | руб./шт | 8320 | 7866.56 | 7413.12
| 260228 | S400L-2GSM-BK12-W-li "Нано LAN" клеммники (li-ion АКБ 2800мАч, цвет белый) | Объектовый прибор; 4 ШС (расширение до 60); до 3 радиорасширителей SEW-100(200), SEA-100; 10 разделов; 3 выхода типа "ОК"; каналы передачи данных: GSM (2 SIM-карты), LAN (клеммы под винт); ТМ; miniUSB; RS-485; удаленное управление и программирование; U-пит. 12...14 В; I-потр. 280 мА.; встроенный li-ion АКБ 3,7В 2800мАч. В компактном металлическом корпусе белого цвета, габаритные размеры 126х169х60 мм. В комплекте GSM антенна. | руб./шт | 9490 | 8972.81 | 8455.62
| 260229 | S400L-2GSM-BK12-W-li Kit "Нано LAN" клеммники (li-ion АКБ 2800мАч, цвет белый) | Объектовый прибор; 4 ШС (расширение до 60); до 3 радиорасширителей SEW-100(200), SEA-100; 10 разделов; 3 выхода типа "ОК"; каналы передачи данных: GSM (2 SIM-карты), LAN (клеммы под винт); ТМ; miniUSB; RS-485; удаленное управление и программирование; U-пит. 12...14 В; I-потр. 280 мА.; встроенный li-ion АКБ 3,7В 2800мАч. В компактном металлическом корпусе белого цвета, габаритные размеры 126х169х60 мм. В комплекте источник питания, GSM-антенна, считыватель TM и три ключа ТМ. | руб./шт | 9920 | 9379.36 | 8838.72
| 260230 | S400L-2GSM-KL-B "Нано LAN" клеммники | Объектовый прибор без корпуса; 4 ШС (расширение до 60); до 3 радиорасширителей SEW-100(200), SEA-100; 10 разделов; 3 выхода типа "ОК"; каналы передачи данных: GSM (2 SIM-карты), LAN (клеммы под винт); ТМ; miniUSB; RS-485; удаленное управление и программирование; U-пит. 12...14 В; I-потр. 280 мА. Габаритные размеры 62х27х82 мм. | руб./шт | 6450 | 6098.49 | 5746.98
| 260231 | S400L-2GSM-RJ-B "Нано LAN" RJ-45 | Объектовый прибор без корпуса; 4 ШС (расширение до 60); до 3 радиорасширителей SEW-100(200), SEA-100; 10 разделов; 3 выхода типа "ОК"; каналы передачи данных: GSM (2 SIM-карты), LAN (RJ-45); ТМ; miniUSB; RS-485; удаленное управление и программирование; U-пит. 12...14 В; I-потр. 280 мА. В компактном металлическом корпусе белого цвета, габаритные размеры 62х27х82 мм. | руб./шт | 6450 | 6098.49 | 5746.98
| 255595 | S400L-2GSM-SBK25-W "Нано LAN" RJ-45 (под АКБ 7Ач, цвет белый) | Объектовый прибор; 4 ШС (расширение до 60); до 3 радиорасширителей SEW-100(200), SEA-100; 10 разделов; 3 выхода типа "ОК"; каналы передачи данных: GSM (2 SIM-карты), LAN (RJ-45); ТМ; miniUSB; RS-485; удаленное управление и программирование; U-пит. 12...14 В; I-потр. 280 мА. В металлическом корпусе белого цвета под АКБ 12В 7Ач, 255х182х70 мм, В комплекте блок питания PS-1215, GSM-антенна. Без аккумулятора. | руб./шт | 8320 | 7866.56 | 7413.12
| 255596 | S400L-2GSM-SBK25-W "Нано LAN" клеммники (под АКБ 7Ач, цвет белый) | Объектовый прибор; 4 ШС (расширение до 60); до 3 радиорасширителей SEW-100(200), SEA-100; 10 разделов; 3 выхода типа "ОК"; каналы передачи данных: GSM (2 SIM-карты), LAN (клеммы под винт); ТМ; miniUSB; RS-485; удаленное управление и программирование; U-пит. 12...14 В; I-потр. 280 мА. В металлическом корпусе белого цвета под АКБ 12В 7Ач, 255х182х70 мм, В комплекте блок питания PS-1215, GSM-антенна. Без аккумулятора. | руб./шт | 8320 | 7866.56 | 7413.12
| 216901 | S632-2GSM-BK25-W (S632-2GSM-BK), Бокс-комплект под 7Ач, белый | Прибор приемо-контрольный охранно-пожарный с GSM-коммуникатором под 2 SIM-карты (GSM, GPRS, Contact-ID, голос), встроенный дозвонщик по ГТС; RS-485, 6 ШС (до 60 ШС), 6 выходов "ОК" (0.5 А/12 В), 3 реле НЗ/НР 1 А/24 В (до 19 реле); упр-е Touch Memory или клавиатура (до 32 кодов), U-пит. 12...14 В; I-потр. 280 мА; программирование с ПК. Комплект: плата S632-2GSM - 1 шт., плата питания PS-1215 - 1 шт., антенна GSM (SMA) - 1 шт., бокс метал. габ.разм.(ШxВxГ)–295x272x77 мм под АКБ 12 В 7 А*ч (в комплект поставки не входит). | руб./шт | 11240 | 10627.42 | 10014.84
| 241281 | S632-2GSM-BK24-W (S632-2GSM-BK - 1,2W) под АКБ 1,2Ач, цвет белый | Прибор приемо-контрольный охранно-пожарный с GSM-коммуникатором под 2 SIM-карты (GSM, GPRS, Contact-ID, голос), встроенный дозвонщик по ГТС; RS-485, 6 ШС (до 60 ШС), 6 выходов "ОК" (0.5 А/12 В), 3 реле НЗ/НР 1 А/24 В (до 19 реле); упр-е Touch Memory или клавиатура (до 32 кодов), U-пит. 12...14 В; I-потр. 280 мА; программирование с ПК. Комплект: плата S632-2GSM - 1 шт., плата питания PS-1215 - 1 шт., антенна GSM (SMA) - 1 шт., бокс метал. габ.разм.(ШxВxГ)–204х247х60 мм под АКБ 12 В 1.2 А*ч (в комплект поставки не входит). | руб./шт | 11245 | 10632.14 | 10019.28
| 241209 | S632-2GSM-KBK24-WW (S632-2GSM-KBK - 1,2WW) под АКБ 1,2Ач, белый бокс, белая клавиатура | Прибор приемо-контрольный охранно-пожарный с GSM-коммуникатором под 2 SIM-карты (GSM, GPRS, Contact-ID, голос), встроенный дозвонщик по ГТС; RS-485, 6 ШС (до 60 ШС), 6 выходов "ОК" (0.5 А/12 В), 3 реле НЗ/НР 1 А/24 В (до 19 реле); упр-е Touch Memory или клавиатура (до 32 кодов), U-пит. 12...14 В; I-потр. 280 мА; программирование с ПК. Комплект: плата S632-2GSM - 1 шт., клавиатура ТК-510W, плата питания PS-1215 - 1 шт., антенна GSM (SMA) - 1 шт., бокс метал. габ.разм.(ШxВxГ) 204х247х60 мм под АКБ 12 В 1.2 А*ч (в комплект поставки не входит). | руб./шт | 12740 | 12045.67 | 11351.34
| 241212 | S632-2GSM-KBK24-WB (S632-2GSM-KBK - 1,2WB) под АКБ 1,2Ач, белый бокс, черная клавиатура | Плата S632-2GSM-BS, блок питания PS-1215, GSM-антенна, бокс установочный металлический белый, клавиатура ТК-510B. Исполнение для установки аккумулятора емкостью 1,2Ач. Габаритные размеры (ШхВхГ): 204х247х60 мм | руб./шт | 12740 | 12045.67 | 11351.34
| 223705 | S632-2GSM-BK20-W округлый (S632-2GSM-МВК) под АКБ 2,3Ач, цвет белый | Прибор приемо-контрольный охранно-пожарный с GSM-коммуникатором под 2 SIM-карты (GSM, GPRS, Contact-ID, голос), встроенный дозвонщик по ГТС; RS-485, 6 ШС (до 60 ШС), 6 выходов "ОК" (0.5 А/12 В), 3 реле НЗ/НР 1 А/24 В (до 19 реле); упр-е Touch Memory или клавиатура (до 32 кодов), U-пит. 12...14 В; I-потр. 280 мА; программирование с ПК. Комплект: плата S632-2GSM - 1 шт., плата питания PS-1215 - 1 шт., антенна GSM (SMA) - 1 шт., бокс метал. 295х205х61 мм под АКБ 12 В 2.2 А*ч (в комплект поставки не входит). | руб./шт | 11240 | 10627.42 | 10014.84
| 223706 | S632-2GSM-BS (плата) | Прибор приемо-контрольный охранно-пожарный с GSM-коммуникатором под 2 SIM-карты (GSM, GPRS, Contact-ID, голос), встроенный дозвонщик по ГТС; RS-485, 6 ШС (до 60 ШС), 6 выходов "ОК" (0.5 А/12 В), 3 реле НЗ/НР 1 А/24 В (до 19 реле); упр-е Touch Memory или клавиатура (до 32 кодов), U-пит. 12...14 В; I-потр. 280 мА; программирование с ПК. Комплект: плата S632-2GSM - 1 шт., антенна GSM (SMA) - 1 шт., комплект стоек, резисторы | руб./шт | 9330 | 8821.53 | 8313.06
| 260232 | S800-2GSM-B "Нано 8" (плата) | Объектовый прибор без корпуса; 8 ШС (расширение до 60); до 3 радиорасширителей SEW-100(200), SEA-100; 10 разделов; 3 выхода типа "ОК"; каналы передачи данных: GSM (2 SIM-карты); ТМ; miniUSB; RS-485; удаленное управление и программирование; U-пит. 10.5...15 В; I-потр. 100 мА. Габаритные размеры: 30х65х85 | руб./шт | 6450 | 6098.49 | 5746.98
| 260233 | S800-2GSM-SBK25-W "Нано 8" (под АКБ 7Ач, цвет белый) | Объектовый прибор; 8 ШС (расширение до 60); до 3 радиорасширителей SEW-100(200), SEA-100; 10 разделов; 3 выхода типа "ОК"; каналы передачи данных: GSM (2 SIM-карты); ТМ; miniUSB; RS-485; удаленное управление и программирование; U-пит. 10.5...15 В; I-потр. 100 мА. В металлическом корпусе белого цвета под АКБ 12В 7Ач, 255х182х70 мм, В комплекте блок питания PS-1215, GSM-антенна. Без аккумулятора. | руб./шт | 8320 | 7866.56 | 7413.12
| 235714 | SE-10-B | Расширитель шлейфов для S632-2GSM, S400, S800. 10 ШС, светодиод.индикация, RS-485, U-пит. 12 В, I-потр. 100 мА, габ.размеры 81х63х18 мм. Стойки крепления в комплекте | руб./шт | 1900 | 1796.45 | 1692.9
| 245012 | SEW-200 (Астра РИ-М) | Расширитель для подключения до 100 беспроводных извещателей Астра РИ-М; RS-485, U-пит. 12В В, I-пит. 0,1 А; пласт. корпус, габ.размеры 55х80х25 мм | руб./шт | 3270 | 3091.8 | 2913.6
| 245013 | SEW-200R (Ладога РК) | Расширитель для подключения до 99 беспроводных извещателей. Ладога - РК (выпускаемые до 2023 года) Пластиковый корпус для самостоятельной установки. | руб./шт | 2000 | 1891 | 1782
| 330079 | SEW-200R+ | Расширитель для подключения до 31 беспроводных извещателей, работающих в протоколе "Ладога - РК"(4 частотные литеры)/"Ладога-РК+" (8 частотных литер)(выпускаемые с 2023 года), f-раб. 433 МГц, радиоустройства системы БРИЗ НЕ ПОДДЕРЖИВАЮТСЯ; интерфейс подключения RS-485, U-пит. 12 В, I-потр. ≤50 мА, t-раб. -20...+65°С, габ.размеры (ВШГ) 90х65х30 мм, пластиковый корпус | руб./шт | 3270 | 3091.8 | 2913.6
| 330080 | SEW-200RB | Расширитель для подключения до 100 беспроводных извещателей, работающих в протоколе "Бриз"/ "Ладога - РК"(выпускаемые до 2023 года), f-раб. 433 МГц; интерфейс подключения RS-485, U-пит. 12 В, I-потр. ≤50 мА, t-раб. -20...+65°С, габ.размеры (ВШГ) 90х65х30 мм, пластиковый корпус | руб./шт | 2800 | 2647.4 | 2494.8
| 248251 | SKW-110 | Светодиодная, беспроводная клавиатура, работает через расширитель SEW-200R (Ладога РК) со всеми объектовыми приборами кроме SR103-2GSM Ретро | руб./шт | 2650 | 2505.59 | 2361.18
| 219184 | SLK-200 | Клавиатура с графическим ЖКИ, 16 клавиш, белая подсветка | руб./шт | 3230 | 3053.98 | 2877.96
| 230398 | SLK-300 | Клавиатура с графическим ЖКИ, 16 клавиш, белая подсветка, встроенный считыватель Rfid формата EM-Marine | руб./шт | 3560 | 3365.98 | 3171.96
| 222173 | SNM-100L-B (SNM-100LX) | Интернет-модуль для S632-2GSM (плата). Интерфейс Ethernet 10/100 Base-TX; габ.размеры 63x83x22 мм. | руб./шт | 2340 | 2212.47 | 2084.94
| 215777 | SPC-USB | Кабель для программирования S632-2GSM, S400-2GSM НАНО, SR103-2GSM Ретро, WOC-328R. Разъем USB(A) - RJ-11 | руб./шт | 1300 | 1229.15 | 1158.3
| 234037 | SR103-2GSM-SBK25-W "Ретро" (SR103-2GSM BK-7W) под АКБ 7Ач, цвет белый | Предназначен для приема данных от контрольных панелей любых производителей и последующей передачи на пульт централизованного наблюдения в GSM канале. Протоколы обмена: Ademco Contact ID (голос); Аргус-СТ (CSD), Pro-Net, SIA-IP (TCP/GPRS); U-пит.12В, I-потр.300мА, t-раб.-20...+35°С, 62х27х82 мм. Комплект в составе: Ретранслятор SR103-2GSM "Ретро"; Блок питания PS-1215; Бокс установочный металлический под АКБ 12В/7Ач. Без аккумулятора. | руб./шт | 8450 | 7989.49 | 7528.98
| 241431 | SR103-2GSM-BK24-W "Ретро" (SR103-2GSM BK-2,3W) под АКБ 2,3Ач, цвет белый | Предназначен для приема данных от контрольных панелей любых производителей и последующей передачи на пульт централизованного наблюдения в GSM канале, в металлическом боксе белого цвета, укомплектован блоком питания PS-1215. Исполнение для установки аккумулятора 2,3 или 1,2 Ач. 247х204х60 мм. Без аккумулятора. | руб./шт | 8450 | 7989.49 | 7528.98
| 226369 | SR103-2GSM Ретранслятор "Ретро" | Предназначен для приема данных от контрольных панелей любых производителей и последующей передачи на пульт централизованного наблюдения в GSM канале. Протоколы обмена: Ademco Contact ID (голос); Pro-Net, SIA-IP (TCP/GPRS); U-пит.12В, I-потр.300мА, t-раб.-20...+35°С, 62х27х82 мм | руб./шт | 6600 | 6240.3 | 5880.6
| 289602 | SRB102L-2GSM Ретранслятор Болид | Ретранслятор для работы с прибором С2000-ПП; каналы передачи данных: GSM (2 SIM-карты), LAN (RJ-45); ТМ; miniUSB; RS-232, RS-485; -пит.12 В, I-потр.300 мА; t-раб.-20...+35С, 62х27х82 мм | руб./шт | 6600 | 6240.3 | 5880.6
| 277982 | SRM-04 | Релейный расширитель, совместим с УОО S632, S400, S400L, S800; 4 реле с перекидными контактами, 30В/10А, подключение по RS-485, U-пит. 10.2...13.8 В, I-потр. 0.18 А; t-раб. -25…+55°С, габ. размеры 84х64х21 мм | руб./шт | 2050 | 1938.29 | 1826.58
| 215778 | ST-01 | Для двусторонней связи с объектом на S632-2GSM | руб./шт | 650 | 614.59 | 579.18
| 223695 | STS | Датчик температурный для S632-2GSM с интерф.Dallas 1-Wire (TouchMemory). U-пит.9...15В, I-потр.5мА, Траб.-55...+125С, кабель 1,8м. | руб./шт | 975 | 921.87 | 868.74
| 215783 | T34-GSM | СПИ для платежных терминалов и банкоматов, учета энергоресурсов и т.д., под 2 SIM-карты, интерфейсы – USB 2.0, RS-232, RS-485 (опция) | руб./шт | 7300 | 6902.15 | 6504.3
| 241427 | TK-306-W (белый) | Технология гибридного сенсора для высокой надежности и защиты от случайных нажатий. Индикация 6 разделов, питания и каналов связи. Интерфейс RS-485. Цвет белый. | руб./шт | 1130 | 1068.43 | 1006.86
| 277980 | W500BL Optima | Объектовый прибор в корпусе клавиатуры; до 5 ШС; до 94 радиоустройств БРИЗ/Ладога-РК; 10 разделов; 3 выхода типа "ОК"; каналы передачи данных: GSM (2 SIM-карты), Ethernet; ТМ; miniUSB; удаленное управление и программирование; U-пит. 10.5...15 В; I-потр. 120 мА; встроенный li-ion АКБ 3,7В 2500мАч; t-раб.-20...+55°С; габаритные размеры 165х115х25 мм. Без блока питания. | руб./шт | 9425 | 8911.33 | 8397.66
| 277981 | W500BWL Optima | Объектовый прибор в корпусе клавиатуры; до 5 ШС; до 94 радиоустройств БРИЗ/Ладога-РК; 10 разделов; 3 выхода типа "ОК"; каналы передачи данных: GSM (2 SIM-карты), Wi-Fi; ТМ; miniUSB; удаленное управление и программирование; U-пит. 10.5...15 В; I-потр. 120 мА; встроенный li-ion АКБ 3,7В 2500мАч; t-раб.-20...+55°С; габаритные размеры 165х115х25 мм. Без блока питания. | руб./шт | 10100 | 9549.55 | 8999.1
| 278232 | W500CWL Optima | Объектовый прибор в корпусе клавиатуры; до 5 ШС; до 94 радиоустройств Crow; 10 разделов; 3 выхода типа "ОК"; каналы передачи данных: GSM (2 SIM-карты), Wi-Fi; ТМ; miniUSB; удаленное управление и программирование; U-пит. 10.5...15 В; I-потр. 120 мА; встроенный li-ion АКБ 3,7В 2500мАч; t-раб.-20...+55°С; габаритные размеры 165х115х25 мм. Без блока питания. | руб./шт | 14370 | 13586.85 | 12803.7
| 260208 | W500L Optima | Объектовый прибор в корпусе клавиатуры; до 5 ШС; до 94 радиоустройств Астра РИ-М; 10 разделов; 3 выхода типа "ОК"; каналы передачи данных: GSM (2 SIM-карты), Ethernet; ТМ; miniUSB; удаленное управление и программирование; U-пит. 10.5...15 В; I-потр. 120 мА; встроенный li-ion АКБ 3,7В 2500мАч; t-раб.-20...+55°С; габаритные размеры 165х115х25 мм. Без блока питания. | руб./шт | 9555 | 9034.26 | 8513.52
| 313065 | W500RL+ Optima | Объектовый прибор в корпусе клавиатуры; до 5 ШС; до 94 радиоустройств Ладога-РК/Ладога-РК+; 10 разделов; 3 выхода типа "ОК"; каналы передачи данных: GSM (2 SIM-карты), Ethernet; ТМ; miniUSB; удаленное управление и программирование; U-пит. 10.5...15 В; I-потр. 120 мА; встроенный li-ion АКБ 3,7В 2500мАч; t-раб.-20...+55°С; габаритные размеры 165х115х25 мм. Без блока питания. | руб./шт | 9425 | 8911.33 | 8397.66
| 260209 | W500WL Optima | Объектовый прибор в корпусе клавиатуры; до 5 ШС; до 94 радиоустройств Астра РИ-М; 10 разделов; 3 выхода типа "ОК"; каналы передачи данных: GSM (2 SIM-карты), Ethernet, Wi-Fi; ТМ; miniUSB; удаленное управление и программирование; U-пит. 10.5...15 В; I-потр. 120 мА; встроенный li-ion АКБ 3,7В 2500мАч; t-раб.-20...+55°С; габаритные размеры 165х115х25 мм. Без блока питания. | руб./шт | 10250 | 9691.39 | 9132.78
| 313066 | W500RWL+ Optima | Объектовый прибор в корпусе клавиатуры; до 5 ШС; до 94 радиоустройств Ладога-РК/Ладога-РК+; 10 разделов; 3 выхода типа "ОК"; каналы передачи данных: GSM (2 SIM-карты), Ethernet, Wi-Fi; ТМ; miniUSB; удаленное управление и программирование; U-пит. 10.5...15 В; I-потр. 120 мА; встроенный li-ion АКБ 3,7В 2500мАч; t-раб.-20...+55°С; габаритные размеры 165х115х25 мм. Без блока питания. | руб./шт | 10100 | 9549.55 | 8999.1
| 260206 | W500AWL Optima | Объектовый прибор в корпусе клавиатуры; до 5 ШС; до 94 радиоустройств Астра РИ-М; 10 разделов; 3 выхода типа "ОК"; каналы передачи данных: GSM (2 SIM-карты), Wi-Fi; ТМ; miniUSB; удаленное управление и программирование; U-пит. 10.5...15 В; I-потр. 120 мА; встроенный li-ion АКБ 3,7В 2500мАч; t-раб.-20...+55°С; габаритные размеры 165х115х25 мм. В комплекте с блоком питания. | руб./шт | 10705 | 10121.57 | 9538.14
| 307365 | WOC-328R | Радиоприемное устройство для подключения радиоканальных устройств БРИЗ и Ладога-РК к любому ППКОП, программирование с ПК (miniUSB) и автономно; f-раб. 433 МГц, до 28 радиоустройств, 8 программируемых выходов "ОК" ≤15 В/100 мА, U-пит. 12 В, I-потр. ≤50 мА, габ.размеры 80х65х30 мм | руб./шт | 2000 | 1891 | 1782
| 289573 | WRM-100 | Wi-Fi модуль для работы с S400 и S800 Нано; Wi-Fi 2.4ГГц (b/g/n); RS-485, U-пит.12 В | руб./шт | 2000 | 1891 | 1782
| 255718 | АРМ Центавр Lite | Программное обеспечение дежурного оператора. Без ограничения количества сетевых мест. Не более 100 объектов. | руб./шт | 12090 | 11431.11 | 10772.22
| 322854 | Бриз | Комплект объектового прибора с охранными извещателями; до 5 ШС; до 94 радиоустройств БРИЗ; 10 разделов; 3 выхода типа "ОК"; каналы передачи данных: GSM (2 SIM-карты), Wi-Fi; ТМ; miniUSB; удаленное управление и программирование; U-пит. 10.5...15 В; I-потр. 120 мА; встроенный li-ion АКБ 3,7В 2500мАч; t-раб.-20...+55°С; габаритные размеры 165х115х25 мм. В комплекте: W-500BWL - 1 шт., PIR-100 - 2 шт., блок питания "Вилочка" РА-1410 цвет белый - 1 шт., монтажный комплект - 1 шт. | руб./шт | 14535 | 13742.85 | 12950.7
| 270291 | Комплект стоек для крепления расширителей друг над другом (L = 25 мм) | Комплект стоек для крепления расширителей. | руб./шт | 85 | 80.36 | 75.72
| 249415 | РА-1410 "Вилочка" (белый) | Источник вторичного электропитания стабилизированный; U-вх.187...242 В, U-вых.14 В, I-ном.1 А, t-раб.-20...+35°С | руб./шт | 1001 | 1001 | 1001
| 307367 | Спутник-1 | Комплект радиоканальный в составе: WOC - автономный радиоприёмник - 1 шт., брелок радиоканальный 4-х кнопочный KEY-400 - 1 шт; параметры WOC: f-раб. 433 МГц, до 28 радиоустройств, 8 программируемых выходов "ОК" ≤15 В/100 мА, программирование с ПК (кабель SPC-USB опционально) и автономно, U-пит. 12 В, I-потр. ≤50 мА, габ.размеры 80х65х30 мм; элемент питания KEY-400 - 1 х CR2032. | руб./шт | 3100 | 2931.05 | 2762.1
| 307368 | Спутник-2 | Комплект радиоканальный в составе: WOC - автономный радиоприёмник - 1 шт., брелок радиоканальный 4-х кнопочный KEY-400 - 2 шт; параметры WOC: f-раб. 433 МГц, до 28 радиоустройств, 8 программируемых выходов "ОК" ≤15 В/100 мА, программирование с ПК (кабель SPC-USB опционально) и автономно, U-пит. 12 В, I-потр. ≤50 мА, габ.размеры 80х65х30 мм; элемент питания KEY-400 - 1 х CR2032. | руб./шт | 4300 | 4065.65 | 3831.3
| 236842 | TK-510W (белый) | Работа по интерфейсу RS-485, эмуляция ключей ТМ с возможностью подключения к любому устройству чтения ТМ, индикатор состояния, работа с S-400 "Нано", с S632 и другими ППКОП. | руб./шт | 2000 | 1891 | 1782
| 215781 | УОП-5-GSM | 4 телефонные линии, поддержка 2 SIM-карт, Contact-ID, SMS, Аргус-Т. Совместима с "Эгида-2", "Атлас-20" или автономная работа. | руб./шт | 32300 | 30539.65 | 28779.3
| 222542 | УОП-6-2GSM | Два GSM-модуля. Прием извещений по 4 ТЛ, 2 GSM, GPRS, Ethernet. Contact ID, SMS, CSD. Работа с АРМ Центавр. Поддержка Эгида-2, Атлас-20, SurGard, Ademco 685, автономный прием на ЖКИ и принтер | руб./шт | 52700 | 49827.85 | 46955.7
| 220968 | УОП-6-GSM | Один GSM-модуль. Прием извещений по 4 ТЛ, GSM (2 SIM), GPRS, Ethernet. Contact ID, SMS, CSD. Работа с АРМ Центавр. Поддержка Эгида-2, Атлас-20, SurGard, Ademco 685, автономный прием на ЖКИ и принтер | руб./шт | 44000 | 41602 | 39204
| 217750 | АРМ Центавр Pro | Программное обеспечение дежурного оператора. Без ограничения количества объектов и сетевых мест | руб./шт | 34580 | 32695.39 | 30810.78
8.7 |  | СПИ «Лавина»
| 329635 | GE-коммуникатор (GSM+Ethernet) | Встраиваемый ETHERNET, GSM/GPRS коммуникатор для работы в составе систем передачи извещений «Горизонт» и «ЛАВИНА», совместим с Гранит-3C,-5С,-8С,-12С и ВС-ПК ВЕКТОР-С, может работать с СПИ других производителей, работающих по протоколам SurGard и Contact ID. | руб./шт | 3050 | 2703.49 | 2356.98
| 315570 | Wi-Fi-коммуникатор | Встраиваемый Wi-Fi коммуникатор системы передачи извещений «ГОРИЗОНТ»/«ЛАВИНА» для использования в составе прибора приёмно-контрольного и управления охранно-пожарного, объектового Гранит-24. | руб./шт | 1805 | 1629.49 | 1453.98
| 315192 | ВС-ПК ВЕКТОР-С (Wi-Fi + GE (GSM+Ethernet)) | Прибор приемно-контрольный охранно-пожарный радиоканальный, 12 адресных зон, до 64 радиоканальных устройств (в том числе до 24 радиоканальных оповещателей), память 10000 событий, до 128 идентификаторов (радиобрелков, ключей ТМ, кодов пользователей), встроенный ETHERNET, Wi-Fi, GSM/GPRS коммуникаторы для работы в составе систем передачи извещений «Горизонт» и «ЛАВИНА» в качестве объектового прибора, ТМ, два выхода "ОК" для СО и ЗО, 4 реле, U-пит. 110...242 В, Р-потр. 15 ВА, под АКБ 12 В 7 Ач; IP20, t-раб.-30...+55°C, габ.размеры 250х210х80 мм | руб./компл | 12634 | 11592.5 | 10551
| 311380 | ВС-ПК ВЕКТОР-С (Wi-Fi) | Прибор приемно-контрольный охранно-пожарный радиоканальный, 12 адресных зон, до 64 радиоканальных устройств (в том числе до 24 радиоканальных оповещателей), память 10000 событий, до 128 идентификаторов (радиобрелков, ключей ТМ, кодов пользователей), встроенный wi-fi коммуникатор, для работы в составе систем передачи извещений «Горизонт» и «ЛАВИНА» в качестве объектового прибора, ТМ, два выхода "ОК" для СО и ЗО, 4 реле, U-пит. 110...242 В, Р-потр. 15 ВА, под АКБ 12 В 7 Ач; IP20, t-раб.-30...+55°C, габ.размеры 250х210х80 мм | руб./шт | 9560 | 8770 | 7980
| 315202 | Горизонт РТР | Ретранслятор для работы в составе системы передачи извещений «ГОРИЗОНТ» и интегрированной системы безопасности «ЛАВИНА»; 1 SIM карта, Ethernet, microUSB, SMA-разъём для подключения антенны GSM; U-пит.12 В, I-потр.500 мА; IP10, t-раб.-10...+55°С, 115х108х40 мм | руб./шт | 9670 | 8881.49 | 8092.98
| 315195 | Гранит-12С (Wi-Fi + GE (GSM+Ethernet)) | Прибор приемно-контрольный охранно-пожарный; 12 ШС, 1 вход УДП, 4 выхода ПЦН, 3 контролируемых выхода "ОК"; встроенный ETHERNET, Wi-Fi, GSM/GPRS коммуникаторы для работы в составе систем передачи извещений «Горизонт» и «ЛАВИНА» в качестве объектового прибора; вход TouchMemory, вход microUSB; U-пит.187...242 В, под АКБ 12 В 4.5 или 7 Ач, вход внешнего РИП; IP20, t-раб.-30...+55°С, 250х210х80 мм | руб./компл | 16155 | 14276.49 | 12397.98
| 315194 | Гранит-12С (Wi-Fi) | Прибор приемно-контрольный охранно-пожарный; 12 ШС, 1 вход УДП, 4 выхода ПЦН, 3 контролируемых выхода "ОК"; встроенный Wi-Fi коммуникатор для работы в составе систем передачи извещений «Горизонт» и «ЛАВИНА» в качестве объектового прибора; вход TouchMemory, вход microUSB; U-пит.187...242 В, под АКБ 12 В 4.5 или 7 Ач, вход внешнего РИП; IP20, t-раб.-30...+55°С, 250х210х80 мм | руб./шт | 13010 | 11499.49 | 9988.98
| 260332 | Гранит-12Л (УК) | Прибор приемно-контрольный и управления охранно-пожарный с универсальным GSM-коммуникатором для работы в составе интегрированной системы безопасности ЛАВИНА; каналы передачи данных: GSM, GPRS (2 SIM-карты); 12 ШС; 1 шлейф УДП; 3 контролируемых выхода "ОК"; 3 выхода "СК"; 2 входа TM; miniUSB; U-пит.187...242 В; P-потр.15 ВА; I-потр.100 мА; в корпусе под АКБ 12 В 4.5 или 7 Ач; IP40; t-раб.-30...+50°C; габаритные размеры 250х210х80 мм | руб./шт | 18965 | 17056.9 | 15148.8
| 315197 | Гранит-3С (Wi-Fi + GE (GSM+Ethernet)) | Прибор приемно-контрольный охранно-пожарный; 3 ШС, 1 вход УДП, 4 выхода ПЦН, 3 контролируемых выхода "ОК"; встроенный ETHERNET, Wi-Fi, GSM/GPRS коммуникаторы для работы в составе систем передачи извещений «Горизонт» и «ЛАВИНА» в качестве объектового прибора; вход TouchMemory, вход microUSB; U-пит.187...242 В, под АКБ 12 В 4.5 или 7 Ач, вход внешнего РИП; IP20, t-раб.-30...+55°С, 250х210х80 мм | руб./компл | 13900 | 12290 | 10680
| 315196 | Гранит-3С (Wi-Fi) | Прибор приемно-контрольный охранно-пожарный; 3 ШС, 1 вход УДП, 4 выхода ПЦН, 3 контролируемых выхода "ОК"; встроенный Wi-Fi коммуникатор для работы в составе систем передачи извещений «Горизонт» и «ЛАВИНА» в качестве объектового прибора; вход TouchMemory, вход microUSB; U-пит.187...242 В, под АКБ 12 В 4.5 или 7 Ач, вход внешнего РИП; IP20, t-раб.-30...+55°С, 250х210х80 мм | руб./шт | 10675 | 9434.51 | 8194.02
| 260329 | Гранит-3Л (УК) | Прибор приемно-контрольный и управления охранно-пожарный с универсальным GSM-коммуникатором для работы в составе интегрированной системы безопасности ЛАВИНА; каналы передачи данных: GSM, GPRS (2 SIM-карты); 3 ШС; 1 шлейф УДП; 3 контролируемых выхода "ОК"; 3 выхода "СК"; 2 входа TM; miniUSB; U-пит.187...242 В; P-потр.15 ВА; I-потр.50 мА; в корпусе под АКБ 12 В 4.5 или 7 Ач; IP40; t-раб.-30...+50°C; габаритные размеры 250х210х80 мм | руб./шт | 16890 | 15186.6 | 13483.2
| 315199 | Гранит-5С (Wi-Fi + GE (GSM+Ethernet)) | Прибор приемно-контрольный охранно-пожарный; 5 ШС, 1 вход УДП, 4 выхода ПЦН, 3 контролируемых выхода "ОК"; встроенный ETHERNET, Wi-Fi, GSM/GPRS коммуникаторы для работы в составе систем передачи извещений «Горизонт» и «ЛАВИНА» в качестве объектового прибора; вход TouchMemory, вход microUSB; U-пит.187...242 В, под АКБ 12 В 4.5 или 7 Ач, вход внешнего РИП; IP20, t-раб.-30...+55°С, 250х210х80 мм | руб./компл | 14500 | 12812.99 | 11125.98
| 315198 | Гранит-5C (Wi-Fi) | Прибор приемно-контрольный охранно-пожарный; 5 ШС, 1 вход УДП, 4 выхода ПЦН, 3 контролируемых выхода "ОК"; встроенный Wi-Fi коммуникатор для работы в составе систем передачи извещений «Горизонт» и «ЛАВИНА» в качестве объектового прибора; вход TouchMemory, вход microUSB; U-пит.187...242 В, под АКБ 12 В 4.5 или 7 Ач, вход внешнего РИП; IP20, t-раб.-30...+55°С, 250х210х80 мм | руб./шт | 11560 | 10214.99 | 8869.98
| 228730 | Гранит-5Л (IP) | Прибор приемно-контрольный охранно-пожарный для работы в составе системы передачи извещений ЛАВИНА; 5 ШС, U-шс.19.5 В, I-шс.1.5 А, 1 вход УДП, 4 выхода ПЦН, 3 контролируемых выхода "ОК"; вход TouchMemory, вход microUSB; встроенный ETHERNET коммуникатор; U-пит.187...242 В, под АКБ 12 В 4.5 или 7 Ач, вход внешнего РИП; IP20, t-раб.-30...+50°С, 250х210х80 мм | руб./шт | 10285 | 10060.01 | 9835.02
| 260330 | Гранит-5Л (УК) | Прибор приемно-контрольный и управления охранно-пожарный с универсальным GSM-коммуникатором для работы в составе интегрированной системы безопасности ЛАВИНА; каналы передачи данных: GSM, GPRS (2 SIM-карты); 5 ШС; 1 шлейф УДП; 3 контролируемых выхода "ОК"; 3 выхода "СК"; 2 входа TM; miniUSB; U-пит.187...242 В; P-потр.15 ВА; I-потр.65 мА; в корпусе под АКБ 12 В 4.5 или 7 Ач; IP40; t-раб.-30...+50°C; габаритные размеры 250х210х80 мм | руб./шт | 17260 | 15522.8 | 13785.6
| 315201 | Гранит-8С (Wi-Fi + GE (GSM+Ethernet)) | Прибор приемно-контрольный охранно-пожарный; 8 ШС, 1 вход УДП, 4 выхода ПЦН, 3 контролируемых выхода "ОК"; встроенный ETHERNET, Wi-Fi, GSM/GPRS коммуникаторы для работы в составе систем передачи извещений «Горизонт» и «ЛАВИНА» в качестве объектового прибора; вход TouchMemory, вход microUSB; U-пит.187...242 В, под АКБ 12 В 4.5 или 7 Ач, вход внешнего РИП; IP20, t-раб.-30...+55°С, 250х210х80 мм | руб./компл | 15420 | 13628.49 | 11836.98
| 315200 | Гранит-8С (Wi-Fi) | Прибор приемно-контрольный охранно-пожарный; 8 ШС, 1 вход УДП, 4 выхода ПЦН, 3 контролируемых выхода "ОК"; встроенный Wi-Fi коммуникатор для работы в составе систем передачи извещений «Горизонт» и «ЛАВИНА» в качестве объектового прибора; вход TouchMemory, вход microUSB; U-пит.187...242 В, под АКБ 12 В 4.5 или 7 Ач, вход внешнего РИП; IP20, t-раб.-30...+55°С, 250х210х80 мм | руб./шт | 12150 | 10740.51 | 9331.02
| 260331 | Гранит-8Л (УК) | Прибор приемно-контрольный и управления охранно-пожарный с универсальным GSM-коммуникатором для работы в составе интегрированной системы безопасности ЛАВИНА; каналы передачи данных: GSM, GPRS (2 SIM-карты); 8 ШС; 1 шлейф УДП; 3 контролируемых выхода "ОК"; 3 выхода "СК"; 2 входа TM; miniUSB; U-пит.187...242 В; P-потр.15 ВА; I-потр.75 мА; в корпусе под АКБ 12 В 4.5 или 7 Ач; IP40; t-раб.-30...+50°C; габаритные размеры 250х210х80 мм | руб./шт | 17835 | 16035.9 | 14236.8
| 260333 | Кварц вар.Л (новый) | Прибор приемно-контрольный охранно-пожарный с универсальным GSM-коммуникатором для работы в составе интегрированной системы безопасности ЛАВИНА; каналы передачи данных: GSM, GPRS (2 SIM-карты); 1 ШС; 2 контролируемых выхода "ОК"; 2 выхода "СК"; TM; порт подключения USB-UART программатора; U-пит.187...242 В; P-потр.5 Вт; I-потр.35 мА; в корпусе под АКБ 12 В 1.2 Ач; IP20; t-раб.-30...+50°C; габаритные размеры 185х150х55 мм. Работает с ПО Лавина 6.2.1 и выше. Вариант без трансивера (брелка) | руб./шт | 11005 | 10283.3 | 9561.6
| 276240 | Портал-Л | Считыватель proximity-карт стандарта EM-Marin с клавиатурой; работа с радиобрелками БН-Л-33, встроенный считыватель TouchMemory; выходной интерфейс miniUSB; U-пит.5 В, I-потр.60 мА; IP30, t-раб.-20...+55°С, 63х118х20 мм | руб./шт | 5085 | 4668.99 | 4252.98
8.8 |  | СПИ «Ладога»
| 4441 | Ладога БВД | Блок вывода данных ППКОП "Ладога" на по интерфейсу Centronics | руб./шт | 2534.4 | 2534.4 | 2534.4
| 200379 | Ладога БВУ | Блок в/ч уплотнения ППКОП "Ладога", передача извещений при работе с СПИ "Атлас-3", "Атлас-6", "Фобос-3" | руб./шт | 2534.4 | 2534.4 | 2534.4
| 4193 | Ладога БЦНВ (без аккумулятора) | Блок центральный ППКОП "Ладога", 8ШС, Uшс.2…6В(1-7ШС), Uшс.10…15В(1-7ШС), буфер событий на 60 сообщений, 1вых."СК", 3вых."ОК", Uпит.160…242В, под АКБ 12В/7Ач, модуль защиты аккумулятора (МЗА) | руб./шт | 10216.8 | 10216.8 | 10216.8
| 4407 | Ладога БРШС-ВВ | Блок расширения ШС ППКОП "Ладога" высоковольтный, 8ШС, Uшс.18…22В, Uпит.10…14В, до 3 БРШС в системе | руб./шт | 1759.2 | 1759.2 | 1759.2
| 4403 | Ладога КВ-М | Клавиатура матричная ППКОП "Ладога", до 16 клавиатур, возможность програм., управ.раздел., просмотр памяти событий | руб./шт | 3168 | 3168 | 3168
| 4404 | Ладога КВ-С | Клавиатура сегментная ППКОП "Ладога", до 16 клавиатур, возможность программирования | руб./шт | 2692.8 | 2692.8 | 2692.8
| 4440 | Ладога КВ-СД | Клавиатура светодиодная ППКОП "Ладога", до 16 клавиатур, 16 светодиодов | руб./шт | 2138.4 | 2138.4 | 2138.4
| 4402 | Ладога БЦ без акк. | Блок центральный ППКОП "Ладога", 8ШС, Uшс.18…22В, буфер событий на 60 сообщений, 1вых."СК", 3вых."ОК", Uпит.160…242В, под АКБ 12В/7Ач, модуль защиты аккумулятора (МЗА) | руб./шт | 10533.6 | 10533.6 | 10533.6
8.9 |  | СПИ «Ладога А»
| 4588 | Ладога БВИ-А | Блок выносной индикации ППКОП "Ладога-А", 8 индикат.разделов, до 4 устройств в системе, Uпит.10,5…14В, Iпотр.150мА. | руб./шт | 2788.8 | 2788.8 | 2788.8
| 4587 | Ладога БРВ-А (исп.2) | Блок релейных выходов ППКОП "Ладога-А", 8 реле (НЗ/НР), Umax 72В(при 35мА), Imax 3А(при 30В), до 4 модулей в системе, Iпотр.до 300мА, метал.корпус | руб./шт | 4324.8 | 4324.8 | 4324.8
| 235265 | Ладога БРШС-А исп.1 | Блок расширения шлейфов сигнализации ППКОП "Ладога-А", 8ШС, до 10 блоков в системе, U-шс.18…22В, I-потр.120мА, бескорпусное исп. | руб./шт | 3105.6 | 3105.6 | 3105.6
| 200381 | Ладога БСКТС | Блок согласования с кнопкой тревожной сигнализации "Ладога БСКТС" | руб./шт | 349.2 | 349.2 | 349.2
| 212783 | Ладога БЦ-А (исп.1) | Блок центральный ППКОП "Ладога-А" с установлен.МАШ, до 80 зон, 32 раздела, 100 пользователей, 2000 событий, 1ЛС, 1 СЛС, 2 вых."СК"(переключ.), 1вых "СК"(НР), TouchMemory, Uпит.10,5...14В, Iпотр.до 300мА, tраб.0…+50°С, малый металл.корпус | руб./шт | 11008.8 | 11008.8 | 11008.8
| 216023 | Ладога БЦ-А (исп.2) | Блок центральный ППКОП "Ладога-А" без МАШ, до 80 зон, 32 раздела, 100 пользователей, 2000 событий, 1ЛС, 1 СЛС, 2 вых."СК"(переключ.), 1вых "СК"(НР), TouchMemory, Uпит.10,5...14В, Iпотр.50мА, tраб.0…+50°С, большой металл.корпус | руб./шт | 10036.8 | 10036.8 | 10036.8
| 235262 | Ладога БЦ-А (исп.3) | Блок центральный ППКОП "Ладога-А" со встроен.МАШ, до 80 зон, 32 раздела, 100 пользователей, 2000 событий, 1ЛС, 1 СЛС, 1АШС, 2 вых."СК" (переключ.), 1вых "СК" (НР), TouchMemory, U-пит.10,5...14В, I-потр.50мА, t-раб.0…+50°C, пласт.корпус | руб./шт | 9900 | 9900 | 9900
| 235263 | Ладога БЦ-А (исп.4) | Блок центральный ППКОП "Ладога-А" без возмож.установ.МАШ, до 80 зон, 32 раздела, 100 пользователей, 2000 событий, 1ЛС, 1 СЛС, 2 вых."СК" (переключ.), 1вых "СК" (НР), TouchMemory, U-пит.10,5...14В, I-потр.50мА, t-раб.0…+50°C, пласт.корпус | руб./шт | 6843.6 | 6843.6 | 6843.6
| 4582 | Ладога БЦ-А | Блок центральный ППКОП "Ладога-А" без МАШ, до 80 зон, 32 раздела, 100 пользователей, 2000 событий, 1ЛС, 1 СЛС, 2 вых."СК"(переключ.), 1вых "СК"(НР), TouchMemory, Uпит.10,5...14В, Iпотр.50мА, tраб.0…+50°С, малый металл.корпус | руб./шт | 9472.8 | 9472.8 | 9472.8
| 4584 | Ладога КВ-А | Клавиатура матричная ППКОП "Ладога-А", до 16 клавиатур, возможность програм., управ.раздел., просмотр памяти событий, Uпит.10,5…14В, Iпотр.80мА | руб./шт | 4824 | 4824 | 4824
8.10 |  | Продукция компании «Телемак»
| 292475 | Стерх | Устройство оконечное объектовое; до 99 зон охраны (4 встроенных ШС, 1 встроенный ИК-извещатель, до 99 радиоканальных извещателей (868МГц), встроенные ШС выносных клавиатур (до 4-х зон на клавиатуру, всего до 20 зон), проводные ШС расширителей (до 10 зон на расширитель, всего до40 зон); до 6 разделов; до 4 термодатчиков по интерфейсу 1-Wire; каналы связи: Ethernet, Wi-Fi, GSM; U-пит.220В, P-потр.15Вт, встроенный Li-Ion АКБ 3Ач; t-раб.+1...+40°С, 180х145х35мм. В комплекте: УОО, светодиод, БП Mean Well GS15E-1P1J, резисторы (4шт), Радиобрелок (2шт). | руб./шт | 15730 | 15730 | 15730
| 292476 | Жаворонок | Устройство оконечное объектовое; 3 зоны охраны (1 зона - встроенный СМК, 2 зона - подключение внешнего извещателя, 3 зона - встроенный ИК-извещатель (5м х 100°); каналы связи: GSM; 2 встроенных литий-тионилхлоридных батареи ER14505M, срок службы батарей 10 лет; t-раб.-10...+40°С, 92х67х21мм. В комплекте: УОО, Магнит, Электронный ключ DS1990. | руб./шт | 5230 | 5230 | 5230
| 292477 | AS006K Дрозд | Устройство оконечное объектовое; 4 зоны охраны; до 9 радиобрелков; каналы связи: ГТС, сеть электропитания, ретранслятор "ФОБОС" (при помощи встроенного реле); U-пит.220В, P-потр.10Вт, встроенный металл-гидридный аккумулятор 17R9H; t-раб.-10...+40°С, 154х111х45мм. В комплекте: УОО, светодиод, резисторы (4шт), радиобрелки (2шт). | руб./шт | 6420 | 6420 | 6420
| 292478 | AS006B Стриж | Устройство оконечное объектовое; до 29 зон охраны (4 встроенных ШС, до 19 радиоканальных извещателей (ADEMCO, NAPCO, РифРинг 1), встроенный ИК-извещатель(5м х 100°)); до 9 радиобрелков; каналы связи: ГТС, GSM; U-пит.220В, P-потр.15Вт, встроенный Li-Ion аккумулятор 1.8 Ач; t-раб.-10...+40°С, 154х111х45мм. В комплекте: УОО, антенна ADA-0062, светодиод, резисторы (4шт), радиобрелок (2шт).Радиобрелок 2 шт. | руб./шт | 21500 | 21500 | 21500
| 292479 | AS006MG Феникс (GSM+GPRS+ТеЛ+СПИ) | Устройство оконечное объектовое; до 56 зон охраны (7 встроенных ШС, подключение расширителей ADEMCO 5881/5883/4229/4208/4190); до 7 разделов; каналы связи: ГТС, GSM, СПИ "Фобос-3"; U-пит.220В, P-потр.35Вт, встроенный FIAM-GS АКБ 4.5 Ач; t-раб.+1...+40°С, 200х210х60мм. В комплекте: УОО, выносная клавиатура, светодиод, антенна ADA-0062, резисторы (7шт), Радиобрелок (2шт). | руб./шт | 17340 | 17340 | 17340
| 292480 | ГЛОНАСС маяк Вьюрок | ГЛОНАСС маяк; три режима работы; каналы связи: GSM; встроенная литий-тионилхлоридная батарея ER14505M, срок службы батареи 10 лет; t-раб.-20...+40С, 66х60х24мм. | руб./шт | 6350 | 6350 | 6350
| 292481 | Гаруда | Мобильная тревожная кнопка ГЛОНАСС и GPS; встроенный датчик удара, встроенный ИК-извещатель (круговая зона 5м); каналы связи: GSM (встроенный чип МТС, дополнительный разъем SIM); USB; встроенный Li-Ion АКБ, время работы до 10 дней; t-раб.+1...+40С, 52х88х20мм. В комплекте: Мобильная тревожная кнопка, зарядное устройство. | руб./шт | 11000 | 11000 | 11000
| 292482 | Голубь | GSM-коммуникатор для трансляции сигналов линии ГТС; 1 зона охраны; каналы связи: GSM; U-пит.9.5...18В, I-потр.200мА; t-раб.+1...+40°С, 180х145х35мм. В комплекте: Коммуникатор, антенна ADA-0062, Радиобрелок (2шт). | руб./шт | 8720 | 8720 | 8720
| 292483 | Феникс-К | Клавиатура для работы с УОО "Стерх", "Феникс", "Ворон" с OLED дисплеем (64х254 точки); 4 встроенных зоны; RS-485 (УОО "Стерх"), 4-х проводный интерфейс Ademco; встроенный радиоприемник (Ademco, Napco); U-пит.12В, I-потр.200мА; t-раб.+1...+40°С, 180х125х34мм. В комплекте: Клавиатура, резисторы (4шт). | руб./шт | 10625 | 10625 | 10625
| 292484 | Стерх-Е | Расширитель проводных зон для работы с УОО "Стерх"; 10 встроенных зоны; 2 встроенных реле, U-коммут250В, I-коммут.10А; U-пит.12В; t-раб.+1...+40°С, 100х140х32мм. В комплекте: Клавиатура, резисторы (10шт). | руб./шт | 2460 | 2460 | 2460
| 292485 | Бозон (868 МГц) | Извещатель охранный оптико-электронный объемный радиоканальный; для работы с УОО "Стерх"; дальность зоны обнаружения 15м, угол обзора 87°; CR123A; t-раб.+1...+40°С, 90х58х48мм. В комплекте с кронштейном. | руб./шт | 2100 | 2100 | 2100
| 292486 | Бозон (433 МГц) | Извещатель охранный оптико-электронный объемный радиоканальный; режим работы Napco, Ademco, Стриж; дальность зоны обнаружения 15м, угол обзора 87°; CR123A; t-раб.+1...+40°С, 90х58х48мм. В комплекте с кронштейном. | руб./шт | 2100 | 2100 | 2100
| 292487 | Мюон (868 МГц) | Извещатель охранный точечный магнито-контактный; режим съема данных с датчиков расхода воды; для работы с УОО "Стерх"; ER10280; t-раб.+1...+40°С, 65х38х20мм (основной блок), 65х13х20мм (магнит). В комплекте: извещатель, управляющий магнит, штыревая антенна. | руб./шт | 1180 | 1180 | 1180
| 292488 | Мюон (433 МГц) | Извещатель охранный точечный магнито-контактный; режим съема данных с датчиков расхода воды; три режима работы (Napco, Ademco, Стриж); ER10280; t-раб.+1...+40°С, 65х38х20мм (основной блок), 65х13х20мм (магнит). В комплекте: извещатель, управляющий магнит, штыревая антенна. | руб./шт | 1180 | 1180 | 1180
| 292489 | Лептон (868 МГц) | Извещатель пожарный комбинированный дымовой и тепловой максимально-дифференциальный; для работы с УОО "Стерх"; ER14250; t-раб.-20...+50°С, 93х93х44мм. | руб./шт | 2100 | 2100 | 2100
| 292490 | Лептон (433 МГц) | Извещатель пожарный комбинированный дымовой и тепловой максимально-дифференциальный; три режима работы (Napco, Ademco, Стриж); ER14250; t-раб.-20...+50°С, 93х93х44мм. | руб./шт | 2100 | 2100 | 2100
8.11 |  | Телеметрические модули «НЕВОД»
| 221304 | Невод-5 | Радиомодем, версия 7.10, рабочая частота 433.92 МГц, выходная мощность передатчика 10мВт, режим работы полудуплексный, интерфейс подключения RS-232/RS-485, скорость передачи данных до 19200 бит/с, напряжение питания 9…30В, ток потребления до 150 мА, диапазон рабочих температур -40...+70°С, габаритные размеры 200х100х62 мм, крепление на DIN-рейку. Без антенны. | руб./шт | 17266 | 16921.01 | 16576.02
| 248303 | Невод-5-19200-IP65 | Радиомодем, версия 7.10, рабочая частота 433.92 МГц, выходная мощность передатчика 10мВт, режим работы полудуплексный, интерфейс подключения RS-232/RS-485, скорость передачи данных до 19200 бит/с, напряжение питания 9…30В, ток потребления до 150 мА, степень защиты оболочкой IP65, диапазон рабочих температур -40...+70°С, габаритные размеры 200х100х62 мм, крепление на DIN-рейку. Без антенны | руб./шт | 27625 | 27072.5 | 26520
| 246050 | Невод+З | Модуль защиты кабельных линий, 3 канала защиты сигнальных линий, 1 канал защиты цифрового интерфейса RS-485, максимальный рабочих ток в канале до 140 мА, диапазон рабочих температур -25…+55°С, габаритные размеры 70x94x51 мм, крепление на DIN-рейку | руб./шт | 5122 | 5020.01 | 4918.02
| 246051 | Невод+ТН | Модуль измерения тока и напряжения, 3 входа измерения тока, 3 входа измерения напряжения с нейтралью, диапазон входных токов 0...1 А, диапазон входных напряжений 40…300 В, интерфейс обмена данными RS-485, скорость передачи данных до 38400 бит/с, протокол передачи данных Advantech ADAM 4017(4050), Modbus RTU, напряжение питания 10...30 В, потребляемая мощность до 1 Вт, габаритные размеры 110х70х50 мм, крепление на DIN-рейку | руб./шт | 14503 | 14212.49 | 13921.98
| 246052 | НЕВОД+М | Модуль сбора данных, 4 дифференциальных аналоговых входа, до 8 дискретных входов, 8 выходов типа "открытый коллектор", интерфейс обмена данными RS-485, скорость передачи данных до 38400 бит/с, протокол передачи данных Advantech ADAM 4017(4050), Modbus RTU, напряжение питания 10...30 В, потребляемая мощность до 2 Вт, габаритные размеры 110х70х50 мм, крепление на DIN-рейку | руб./шт | 13122 | 12860.01 | 12598.02
| 246053 | Невод+ПР | Модуль гальванической изоляции сегментов сети, регенерации передаваемого сигнала, увеличения нагрузочной способности протяженности линии связи интерфейса RS-485, 8 портов RS-485, скорость передачи данных до 115 кбит/с, напряжение питания 10...30 В, потребляемая мощность до 2 Вт, габаритные размеры 110х70х50 мм, крепление на DIN-рейку | руб./шт | 14503 | 14212.49 | 13921.98
9 |  | АСКУЭ Ресурс
| 219380 | АРМ "Ресурс" исп.10 | Ключ защиты системы автоматизированного учета ресурсов. Дополнительно включает лицензии на 10 счетчиков. | руб./шт | 1971.22 | 1895.39 | 1819.56
| 263188 | АРМ "Ресурс" плюс 100 | Обеспечивает увеличение количества счетчиков в АРМ "Ресурс" на 100 единиц. Требует обязательного наличия USB-ключа защиты АРМ "Ресурс" исп. 10 | руб./шт | 19670.04 | 18913.5 | 18156.96
| 263488 | АРМ "Ресурс" плюс 1000 | Обеспечивает увеличение количества счетчиков в АРМ "Ресурс" на 1000 единиц. Требует обязательного наличия USB-ключа защиты АРМ "Ресурс" исп. 10 | руб./шт | 196756.56 | 189189 | 181621.44
| 275662 | КВТ-10 | Комплект для автоматического измерения температуры и влажности и дальнейшей обработки, формирования графиков, архивации измененных значений, отображения в SCADA системе, с возможностью просмотра через Интернет. Состав: РИП-12 исп.20 - 1 шт., М3000-Т Инсат - 1 шт., С2000-КДЛ-Modbus - 1 шт., С2000-ВТ - 10 шт. U-пит. перемен. 150…253В, P-потр. 45 ВА, IP30, габ.размеры 280х200х100 мм | руб./шт | 60198.84 | 57883.5 | 55568.16
| 276737 | КВТ-20 | Комплект для автоматического измерения температуры и влажности и дальнейшей обработки, формирования графиков, архивации измененных значений, отображения в SCADA системе, с возможностью просмотра через Интернет. Состав: РИП-12 исп.20 - 1 шт., М3000-Т Инсат - 1 шт., С2000-КДЛ-Modbus - 1 шт., С2000-ВТ - 20 шт. U-пит. перемен. 150…253В, P-потр. 45 ВА, IP30, габ.размеры 280х200х100 мм | руб./шт | 70231.2 | 67530 | 64828.8
| 276738 | КВТ-40 | Комплект для автоматического измерения температуры и влажности и дальнейшей обработки, формирования графиков, архивации измененных значений, отображения в SCADA системе, с возможностью просмотра через Интернет. Состав: РИП-12 исп.20 - 1 шт., М3000-Т Инсат - 1 шт., С2000-КДЛ-Modbus - 1 шт., С2000-ВТ - 40 шт. U-пит. перемен. 150…253В, P-потр. 45 ВА, IP30, габ.размеры 280х200х100 мм | руб./шт | 90294.36 | 86821.5 | 83348.64
| 276739 | КВТ-60 | Комплект для автоматического измерения температуры и влажности и дальнейшей обработки, формирования графиков, архивации измененных значений, отображения в SCADA системе, с возможностью просмотра через Интернет. Состав: РИП-12 исп.20 - 1 шт., М3000-Т Инсат - 1 шт., С2000-КДЛ-Modbus - 1 шт., С2000-ВТ - 60 шт. U-пит. перемен. 150…253В, P-потр. 45 ВА, IP30, габ.размеры 280х200х100 мм | руб./шт | 110360.64 | 106116 | 101871.36
| 291849 | М3000-ВВ-0010 | Модуль ввода-вывода; 20 дискретных выходов, U-коммут.250В, I-коммут.5А; RS-485(ModBus); U-пит.12...24В, P-потр.7Вт; IP20, t-раб.-40...+55°С, 156×86×59мм | руб./шт | 6254.04 | 6013.5 | 5772.96
| 312468 | М3000-УСПД | Промышленный контроллер для применения в составе системы АСКУЭ "Ресурс"; U-пит.10.2...28.4 В, I-потр.250 мА, два входа питания, встроенный резервный элемент питания CR2032; 4 линии RS-485, RS-232, Ethernet, USB 2.0 (для подключения внешних GSM модемов, Wi-Fi модулей, приёмников ГЛОНАСС/GPS); слот для SD карты (до 128 Гб); IP30, t-раб.-30...+55°С, 156×107×39 мм | руб./шт | 27228.24 | 26181 | 25133.76
| 306271 | МППУ АСР | Модуль подключения приборов учета адресного счетчика расхода; контрольная цепь "СК" или "ОК"; IP20, t-раб.-45...+85°C, 40х10х7 мм | руб./шт | 154.44 | 148.5 | 142.56
| 250084 | Ресурс-GSM | Устройство опроса счетчиков для АРМ "Ресурс", подключение четырех счетчиков, буфер на 500 событий, два релейных выхода (перекидные контакты), RS-485, напряжение питания 220 В, под аккумулятор 12 В 7 Ач, степень защиты оболочкой IP30, диапазон рабочих температур -10...+55°С, габаритные размеры 220×170×90 мм | руб./шт | 6825 | 6562.5 | 6300
| 280666 | РИП-12 исп.60 (РИП-12-3/17М1-Р-Modbus) | Резервированный источник питания; U-вх.150…250 В, U-вых.13…14.2 В, I-вых.3 А (номинальный), I-вых.4 А (максимальный до 10 минут); под АКБ 12 В 17 А·ч; световая и звуковая индикация режимов работы, интерфейс RS-485 (ModbusRTU); IP30, t-раб.-10…+40°С, 255×310×95 мм. Металлический корпус с замком. | руб./шт | 9048 | 8700 | 8352
| 280667 | РИП-12 исп.61 (РИП-12-3/17П1-Р-Modbus) | Резервированный источник питания; U-вх.150…250 В, U-вых.13…14.2 В, I-вых.3 А (номинальный), I-вых.4 А (максимальный до 10 минут); под АКБ 12 В 17 А·ч; световая и звуковая индикация режимов работы, интерфейс RS-485 (ModbusRTU); IP30, t-раб.-10…+40°С, 230×319×95 мм. Пластиковый корпус. | руб./шт | 8408.4 | 8085 | 7761.6
| 217331 | С2000-АСР2 | Счетчик расхода для С2000-КДЛ 2-х канальный, I-потр.1мА, IP41, t-раб.-30...+50°С, 48х30х23мм | руб./шт | 928.2 | 892.5 | 856.8
| 234391 | С2000-АСР8 | Адрес.счетчик расхода для С2000-КДЛ со встроен.изолятором КЗ, 8 входов, Uдплс 8…12В, Iпотр.2мА(max), IP41, tраб.-30…+50°С, 156х107х39мм | руб./шт | 2081.04 | 2001 | 1920.96
| 259849 | С2000Р-АСР2 | Счетчик расхода адресный радиоканальный. Два импульсных входа и вход от датчика протечки. Время работы от основного элемента - 7 лет. От минус 30 до +50°C | руб./шт | 2803.32 | 2695.5 | 2587.68
| 291850 | С600-Байкал(BOLID)-15-0,6-RS | Теплосчетчик исп.1 класс 2; Ду 15мм, номинальный расход 0.6м³/ч, интерфейс подключения RS-485; встроенный элемент питания 3.6В, срок службы до 10 лет; IP67. | руб./шт | 4450.68 | 4450.68 | 4450.68
| 291851 | С600-Байкал(BOLID)-15-0,6-Р | Теплосчетчик исп.1 класс 2; Ду 15мм, номинальный расход 0.6м³/ч, интерфейс подключения - радиомодуль; встроенный элемент питания 3.6В, срок службы до 10лет; IP67. | руб./шт | 5694 | 5694 | 5694
| 291852 | С600-Байкал(BOLID)-20-1,5-RS | Теплосчетчик исп.1 класс 2; Ду 20мм, номинальный расход 1.5м³/ч, интерфейс подключения RS-485; встроенный элемент питания 3.6В, срок службы до 10лет; IP67. | руб./шт | 4772.04 | 4772.04 | 4772.04
| 291853 | С600-Байкал(BOLID)-20-1,5-Р | Теплосчетчик исп.1 класс 2; Ду 20мм, номинальный расход 1.5м³/ч, интерфейс подключения - радиомодуль; встроенный элемент питания 3.6В, срок службы до 10лет; IP67. | руб./шт | 6040.32 | 6040.32 | 6040.32
| 272530 | СВК-15-3-2-Б | Проводной универсальный счётчик холодной и горячей воды 1/2" (Ду=15, L=110 мм) с модулем Болид "С2000-АСР1", сгонами и обратным клапаном | руб./шт | 2340 | 2250 | 2160
| 310078 | СВК-3-8-1-Б3 | Универсальный счётчик воды с встроенным радиомодулем С2000Р-АСР1, сгонами и обратным клапаном для работы с АРМ "Ресурс"; Ду=15, L=110 мм; элемент питания ER14505 (3.6 В); IP54, t-раб.+5...+50°C, 110х72х105 мм | руб./шт | 2991 | 2875.5 | 2760
10 |  | Интегрированная система «ОРИОН» «Болид»
10.1 |  | Сетевые контроллеры
| 4289 | Кабель к С2000 для принтера | Кабель для подключения пульта С2000 к принтеру | руб./шт | 196.2 | 196.2 | 196.2
| 4048 | Кабель к С2000 для ЭВМ | Кабель для подключения пульта С2000 к компьютеру | руб./шт | 594.36 | 571.5 | 548.64
| 303233 | С2000-КДЛ-С | Контроллер двухпроводной линии связи для работы в приборе "Сириус"; до 127 адресных устройств; I-потр.180 мА (max) при питании от "Сириус"; t-раб.-30...+50°С, 80×93×23 мм | руб./шт | 3439.8 | 3307.5 | 3175.2
| 4229 | С2000-КС | Пульт и клавиатура со светодиодными индикаторами на 20 охранных или пожарных зон | руб./шт | 4695.6 | 4515 | 4334.4
| 4432 | С2000-М | Пульт контроля и управления с двухстрочным ЖКИ индикатором, количество контролируемых разделов - 511, количество контролируемых групп разделов 128, количество контролируемых зон 2048; U-пит.10.2…28,4 В, I-потр.60 мА, элемент питания часов реального времени CR2032; IP30, t-раб.-10…+55°С, 140×114×25 мм | руб./шт | 11375.52 | 10938 | 10500.48
| 302315 | С2000-М исп.02 | Пульт контроля и управления охранно-пожарный с ЖК экраном 2х16 символов; до 127 подключаемых блоков, количество зон до 511, количество разделов до 128, количество контролируемых входов/выходов до 2048, журнал событий до 32000; два RS-485; U-пит.10.2…28.4 В, I-потр.120 мА (макс.), резервный источник питания CR2032; IP30, t-раб.-10…+55°С, 140×114×25 мм | руб./шт | 11375.52 | 10938 | 10500.48
| 303232 | Сириус | Прибор приемно-контрольный и управления пожарный; до 4096 входов, до 1024 выходов, до 1024 зон, до 128 групп, до 2048 пользователей, до 256 групп доступа, до 122 зон оповещения; 4 направления пожаротушения (до 127 с блоками С2000-ПТ); 4 линии RS-485; встроенный С2000-КДЛ-С (возможность установки дополнительного); ЖКИ, WEB-интерфейс; 4 контролируемых выхода "ОК" (24 В/2 А), 3 выхода "СК" (200 В/100 мА); выход питания внешних устройств 24 В/300 мА с защитой от КЗ и перегрузки; дискретный вход "Неисправность"; U-пит.220 В, под 2 АКБ 12 В 17 Ач; IP41, t-раб.0...+40°С, 500×425×110 мм | руб./шт | 32333.6 | 31090 | 29846.4
10.2 |  | Преобразователи интерфейсов
| 206916 | С2000-Ethernet | Преобразователь интерфейса RS-232/RS-485 в Ethernet, U-пит.11...28.4 В, I-потр.90 мА, IP20, t-раб.-30...+50°С, 102х107х39 мм | руб./шт | 3524.04 | 3388.5 | 3252.96
| 203379 | С2000-USB | Преобразователь интерфейса USB/RS-485 с гальванической развязкой, питание от USB-порта, I-потр.200мА, IP41, t-раб.-30...+50°C, 56х38х20мм. Кабель USB-AB в комплекте. | руб./шт | 2377.44 | 2286 | 2194.56
| 258260 | Ethernet-FX-MM | Медиаконвертор оптический, преобразование сигналов интерфейса Ethernet стандартов 10/100Base-T(X) в сигналы стандартов 100Base-FX (100Base-FX WDM) для передачи по многомодовому оптоволокну (50/125 мкм) на расстояние до 2 км, 2 порта Ethernet, тип оптического разъема SC/PC, U-пит.12-48 В, I-потр.400 мА, IP20, t-раб.-30…+55°С, 106x71x26 мм. Используется два многомодовых оптоволокна - одно на приём, другое на передачу | руб./шт | 6006 | 5775 | 5544
| 258262 | Ethernet-FX-SM40 | Медиаконвертер оптический, преобразование сигналов интерфейса Ethernet стандартов 10/100Base-T(X) в сигналы стандартов 100Base-FX (100Base-FX WDM) для передачи по одномодовому оптоволокну (9/125 мкм) на расстояние до 40 км, 2 порта Ethernet, тип оптического разъема SC/PC, U-пит.12-48В, IP20, t-раб.-30…+55°С, 106x71x26 мм. Используется два одномодовых оптоволокна - одно на приём, другое на передачу. | руб./шт | 6333.6 | 6090 | 5846.4
| 258261 | Ethernet-FX-SM40SA | Медиаконвертер оптический для работы с Ethernet-FX-SM40SB, преобразование сигналов интерфейса Ethernet стандартов 10/100Base-T(X) в сигналы стандартов 100Base-FX (100Base-FX WDM) для передачи по одномодовому оптоволокну (9/125 мкм) на расстояние до 40 км, 2 порта Ethernet, тип оптического разъема SC/PC, U-пит.12-48 В, I-потр.400 мА, IP20, t-раб.-30…+55°С, 106x71x26 мм. Используется одно оптоволокно | руб./шт | 6552 | 6300 | 6048
| 258263 | Ethernet-FX-SM40SB | Медиаконвертер оптический для работы с Ethernet-FX-SM40SA, преобразование сигналов интерфейса Ethernet стандартов 10/100Base-T(X) в сигналы стандартов 100Base-FX (100Base-FX WDM) для передачи по одномодовому оптоволокну (9/125 мкм) на расстояние до 40 км, 2 порта Ethernet, тип оптического разъема SC/PC, U-пит.12-48 В, I-потр.400 мА, IP20, t-раб.-30…+55°С, 106x71x26 мм. Используется одно оптоволокно. | руб./шт | 6552 | 6300 | 6048
| 258264 | Ethernet-SW8 | Коммутатор сетевой 8 портов 10/100Base-T(X), U-пит.12…30 В, I-потр.1 А, IP40, t-раб.-30…+55°С, 140x124x61 мм | руб./шт | 17472 | 16800 | 16128
| 223642 | RS232-TTL | Преобразователь интерфейсов RS232-TTL для подкл.С2000М к передатчику ATS-100, U-пит.9...15В, I-потр.20мА, длина RS-232 до 20м, скорость передачи до 115200, t-раб.-30...+50С, IP40, 56х28х20. | руб./шт | 670.8 | 645 | 619.2
| 327992 | RS-Ethernet | Преобразователь интерфейсов RS-485/RS-232/RS-422 в Ethernet 10/100Base-T(X); U-пит.12…36 В, P-потр.до 1 Вт; t-раб.-20…+60°C | руб./шт | 7020 | 6750 | 6480
| 258258 | RS-FX-MM | Медиаконвертор оптический, преобразование сигналов RS-232 (RS-422, RS-485) в сигналы для передачи по многомодовому оптоволокну (50/125 мкм) на расстояние до 2 км, тип оптического разъема SC/PC, U-пит.12...48 В, I-потр.800 мА, IP20, t-раб.-30…+55°С, 115x105x30 мм. Используется два оптоволокна - одно на приём, другое на передачу. | руб./шт | 10264.8 | 9870 | 9475.2
| 258259 | RS-FX-SM40 | Медиаконвертер оптический, преобразование сигналов RS-232 (RS-422, RS-485) в сигналы для передачи по одномодовому оптоволокну (9/125 мкм) на расстояние до 40 км, тип оптического разъема SC/PC, U-пит.12...48 В, I-потр.800 мА, IP20, t-раб.-30…+55°С, 115x105x30 мм. Используется два оптоволокна - одно на приём, другое на передачу. | руб./шт | 11575.2 | 11130 | 10684.8
| 286264 | USB-RS | Универсальный преобразователь интерфейсов USB в RS-485 с гальванической изоляцией, RS-232 с гальванической изоляцией, TTL с настраиваемым уровнем напряжения логики (5В/3.3В) и гальванической изоляцией, интерфейса ТМ (чтение и эмуляция ключей); интерфейса RS-232 в сигналы RS-485, TTL; U-пит.5 В (USB порт ПК), I-потр.250 мА; IP20, t-раб.-30…+50°С, 73×54×23 мм | руб./шт | 3822 | 3675 | 3528
| 216203 | USB-RS232 | Преобразователь интерфейсов USB в RS-232 с гальванической развязкой. Питание от USB порта | руб./шт | 1407.12 | 1353 | 1298.88
| 212871 | USB-RS485 | Преобразователь интерфейса USB/RS485 с гальванической развязкой для конфигурирования приборов системы "ОРИОН". Питание от USB-порта. | руб./шт | 2447.64 | 2353.5 | 2259.36
| 258265 | МП 24/5В | Модуль преобразования напряжения, U-вх.10…30 В, U-вых.5 В, I-вых.800 мА, P-потр.7 Вт, t-раб.-30…+50°С, 55×38×20 мм. | руб./шт | 630.24 | 606 | 581.76
| 280664 | С2000-WiFi | Преобразователь интерфейса RS-485 в беспроводную компьютерную сеть Wi-Fi. Питание напряжением от 5 до 35 В, ток 200 мА | руб./шт | 1521 | 1462.5 | 1404
| 4127 | С2000-ПИ | Преобразователь интерфейсов RS-232 - RS-485, повторитель интерфейса RS-485, питание от USB-порта компьютера или от внешнего источника питания 10...28 В, I-потр. от USB 160 мА, I-потр. внешн. 120 мА, IP40, t-раб. -40...+55 °С, габ. размеры 102х107х39 мм | руб./шт | 4368 | 4200 | 4032
| 221421 | С2000-ПП | Конвертор интерфейса RS-485«Орион»/ModBus-RTU/RS-232TTL, U-пит.12/24 В, I-потр. 30 мА, t-раб.-30…+50°С, 56×38×20 мм | руб./шт | 1574.04 | 1513.5 | 1452.96
| 209928 | С2000-РПИ | Радиоканальный повторитель интерфейса RS485/RS232, внешняя антенна с разъемом RP-SMA (male), дальность радиосвязи ≤600 м, P-изл. ≤100 мВт, f-раб. 2405...2483,5 МГц, 16 каналов; U-пит. 10,2...28,4 В, I-потр. ≤60 мА; IP41, t-раб. -30...+50°С, габ.размеры 156×107×39 мм | руб./шт | 5606.64 | 5391 | 5175.36
10.3 |  | Блоки индикации и управления, клавиатуры
| 4738 | С2000-БИ | Блок индикации для работы в составе ИСО "Орион", 60 индикаторов состояния разделов, 7 индикаторов тревог и неисправностей, 1 индикатор состояния блока, 1 индикатор состояния раздела управляемого TouchMemory, RS-485, порт подключения TouchMemory, U-пит.10,2...28,4 В, I-потр.200 мА (max), IP20, t-раб.-30...+50°С, габаритные размеры 340х170х27,5 мм | руб./шт | 7224.36 | 6946.5 | 6668.64
| 312418 | С2000-БИ в.3.хх (2xRS-485) | Блок индикации для работы в составе ИСО "Орион", 60 индикаторов состояния разделов, 6 одноцветных индикаторов тревог и неисправностей, 1 индикатор состояния питания блока, 1 индикатор состояния связи блока с сетевым контролером, 1 индикатор наличия системной ошибки блока, 1 индикатор отключения звука; две линии RS-485, порт подключения TouchMemory, U-пит.10.2...28.4 В, I-потр.200 мА (max), IP20, t-раб.-30...+50°С, 340х170х27 мм | руб./шт | 7670.52 | 7375.5 | 7080.48
| 230156 | С2000-БИ исп.02 | Блок индикации для работы в составе ИСО "Орион", 60 индикаторов состояния разделов, 7 индикаторов тревог и неисправностей, 1 индикатор состояния блока, 1 индикатор состояния раздела управляемого TouchMemory, RS-485, встроенный считыватель TouchMemory, U-пит.10,2...28,4 В, I-потр.200 мА (max), IP20, t-раб.-30...+50°С, габаритные размеры 340х170х27,5 мм | руб./шт | 7224.36 | 6946.5 | 6668.64
| 312419 | С2000-БИ исп.02 в.3.хх (2xRS-485) | Блок индикации для работы в составе ИСО "Орион", 60 индикаторов состояния разделов, 6 одноцветных индикаторов тревог и неисправностей, 1 индикатор состояния блока, 1 индикатор состояния связи блока с сетевым контролером, 1 индикатор наличия системной ошибки блока, 1 индикатор отключения звука, 1 индикатор состояния доступа к управлению разделами; две линии RS-485, встроенный считыватель TouchMemory, U-пит.10.2...28.4 В, I-потр.200 мА (max), IP20, t-раб.-30...+50°С, 340х170х27 мм | руб./шт | 7670.52 | 7375.5 | 7080.48
| 209593 | С2000-БКИ | Блок индикации и управления для работы в составе ИСО "Орион", 60 индикаторов состояния разделов, 7 индикаторов тревог и неисправностей, 1 индикатор состояния блока, 1 индикатор состояния раздела управляемого TouchMemory, RS-485, встроенный считыватель TouchMemory, U-пит.10,2...28,4 В, I-потр.200 мА (max), IP20, t-раб.-30...+50°С, габаритные размеры 340х170х27,5 мм | руб./шт | 7224.36 | 6946.5 | 6668.64
| 312420 | С2000-БКИ в.3.хх (2xRS-485) | Блок индикации и управления для работы в составе ИСО "Орион", 60 индикаторов состояния разделов, 6 одноцветных индикаторов тревог и неисправностей, 1 индикатор состояния блока, 1 индикатор состояния связи блока с сетевым контролером, 1 индикатор наличия системной ошибки блока, 1 индикатор отключения звука, 1 индикатор состояния доступа к управлению разделами; две линии RS-485, встроенный считыватель TouchMemory, U-пит.10.2...28.4 В, I-потр.200 мА (max), IP20, t-раб.-30...+50°С, 340х170х27 мм | руб./шт | 7670.52 | 7375.5 | 7080.48
| 4137 | С2000-К | Выдача в интерфейс RS-485 команд на взятие-снятие, предоставление доступа, отображение сообщений | руб./шт | 7826.52 | 7525.5 | 7224.48
10.4 |  | ППКОП с радиальными ШС
| 4010 | Сигнал-20 | ППКОП 20ШС, U-шс.19...24В, I-шс.1,2мА, U-пит.10,2...28,4В, I-потр.до 600мА, 5 выходов "СК", RS-485, tраб.-30...+50°С, IP20, 365х150х45, автономный режим работы или в составе ИСО "Орион", управление со встроенных кнопок или с пульта С2000(С2000М), програм.с пульта С2000(С2000М) или с комп. | руб./шт | 13163 | 12656.5 | 12150
| 201545 | Сигнал-20М | ППКОП 20ШС, Uшс.26.5...27.5В, Iшс.1.2мА(3мА для типа ШС "пожарный дымовой"), Uпит.10.2...28В, Iпотр. до 650мА, 3 выхода "СК" (130 В/0.1 А), 4 контрол.вых."ОК" (10,2...28,0 В/2,5А; суммарный ток выходов К4...К7 не более 3А), RS-485, IP40, tраб.-30...+55°С, 332х177х42, автономный режим работы или в составе ИСО "Орион". | руб./шт | 6879.6 | 6615 | 6350.4
| 4349 | Сигнал-20П | ППКОП 20ШС, Uшс.19...24В, Iшс.3мА, Uпит.10,2...28,4В, Iпотр.до 600мА, вход Touch Memory, 3 выхода "СК", 2 контрол.вых."ОК", RS-485, tраб.-30...+50°С, IP20, 230x135x37, работа в составе ИСО "Орион", управление с пульта С2000М, програм.с комп., пластмассовый корпус | руб./шт | 4797 | 4612.5 | 4428
| 4291 | Сигнал-20П исп.01 | ППКОП 20ШС, Uшс.19...24В, Iшс.3мА, Uпит.10,2...28,4В, Iпотр.до 600мА, вход Touch Memory, 3 выхода "СК", 2 контрол.вых."ОК", RS-485, tраб.-30...+50°С, IP20, 229х136х41, работа в составе ИСО "Орион", управление с пульта С2000М, програм.с комп., металлический корпус | руб./шт | 5026.32 | 4833 | 4639.68
| 212872 | Сигнал-10 | ППКОП 10ШС, Uшс.19...22В, Iшс.3мА(1,2мА для типа ШС "тип 2: пожарный комбинированный однопороговый"), Uпит.12В или 24В, Iпотр.до 410мА, 2 выхода "СК" (=170В/0,1А или ~130В/0,1А), 2 контрол.вых."ОК" (=28В/1А), RS-485, автономный режим работы или в составе ИСО "Орион", управление ТМ (до 85 ключей) или с пульта С2000М, програм.с комп., t-раб.-30...+50°С, IP40, габ.размеры 156х107х35 мм | руб./шт | 3517.8 | 3382.5 | 3247.2
| 320201 | Сигнал-10 (2xRS-485) (два интерфейса RS-485) | ППКОП 10ШС, Uшс.19...22В, Iшс.3мА(1.2мА для типа ШС "тип 2: пожарный комбинированный однопороговый"), Uпит.10.2...28В, Iпотр.до 410мА, 2 выхода "СК" (=170В/0,1А или ~130В/0,1А), 2 контрол.вых."ОК" (=28В/1А), 2 независимые линии RS-485, автономный режим работы или в составе ИСО "Орион", управление ТМ (до 85 ключей) или с пульта С2000М, програм.с комп., IP40, t-раб.-30...+50°С, габ.размеры 156х107х35 мм | руб./шт | 3859.44 | 3711 | 3562.56
| 4119 | С2000-4 | ППКОП 4ШС, Uшс.19...24В, Iшс.3мА(1,2мА для типа ШС "тип 2"), U-пит.12В или 24В, Iпотр.до 260мА, 2 выхода "СК" (=30В/7А), 2 контрол.вых."ОК" (=28В/1А), RS-485, автономный режим работы или в составе ИСО "Орион", подключение считывателей с интерфейсом Touch Memory, Wiegand, ABA TRACK II; управление считывателем (до 4096 ключей) или по RS-485 в протоколе "ОРИОН", управление э/м замком (вход по считывателю, выход по кнопке), память событий на 4088 сообщений, програм.с комп.; tраб.-40...+50°С, IP40, габ.размеры 156х107х39 мм | руб./шт | 3517.8 | 3382.5 | 3247.2
| 4370 | С2000-ПУ | Пульт управления для выдачи шести управляющих сигналов в системах пожаротушения, технологических системах и т.п. | руб./шт | 942.24 | 906 | 869.76
10.5 |  | Контроллеры доступа и считыватели
| 4004 | Proxy-2А (Proxy-2А исп.01) | Считыватель проксимити карт EM-Marin, HID ProxCard II, интерфейс Dallas Touch Memory, RS-232 ТТЛ, RS-232/DATA, Wiegand-26, Wiegand-37, Wiegand-44, ABA TRACK II; U-пит. 8...15 В, I-потр. 100 мА, IP20, t-раб. -25...+60 °С, габ.размеры 123х97х14 мм. Серый, врезной, клем.колодка | руб./шт | 3712.8 | 3570 | 3427.2
| 218554 | Proxy-2М | Считыватель проксимити карт MIFARE, интерфейс Dallas Touch Memory, RS-232 ТТЛ, RS-232/DATA, Wiegand-26, Wiegand-37, Wiegand-44, ABA TRACK II; U-пит. 8...15 В, I-потр. 160 мА, IP20, t-раб. -25...+60 °С, габ.размеры 123х97х14 мм. Серый, врезной, клем.колодка | руб./шт | 5896.8 | 5670 | 5443.2
| 218353 | Proxy-2МА | Считыватель проксимити карт MIFARE, EM-Marin, HID ProxCard II, интерфейс Dallas Touch Memory, RS-232 ТТЛ, RS-232/DATA, Wiegand-26, Wiegand-37, Wiegand-44, ABA TRACK II; U-пит. 8...15 В, I-потр. 180 мА, IP20, t-раб. -25...+60 °С, габ.размеры 123х97х14 мм. Серый, врезной, клем.колодка | руб./шт | 6988.8 | 6720 | 6451.2
| 4428 | Proxy-3A | Считыватель бесконтактный для работы с идентификаторами формата EM-Marin и HID ProxCard II; интерфейс подключения Wiegand-26/37/44, Touch Memory, RS-232, ABA TRACK II; расстояние считывания 6...12 см; U-пит.8...15 В, I-потр. 0,12 А; IP20, t-раб.-25...+60°С, габ.размеры 143х71х25 мм. Накладной. | руб./шт | 7644 | 7350 | 7056
| 4028 | Proxy-3M | Считыватель бесконтактный для работы с идентификаторами формата MIFARE; интерфейс подключения Wiegand-26/37/44, Touch Memory, RS-232, ABA TRACK II; расстояние считывания 6...12 см; U-пит.8...15 В, I-потр. 0,18 А; IP20, t-раб.-25...+60°С, габ.размеры 143х71х25 мм. Накладной. | руб./шт | 9609.6 | 9240 | 8870.4
| 218354 | Proxy-3MA | Считыватель бесконтактный для работы с идентификаторами формата MIFARE, EM-Marin, а также картами HID ProxCard II; интерфейс подключения Wiegand-26/37/44, Touch Memory, RS-232, ABA TRACK II; расстояние считывания 6...12 см; U-пит.8...15 В, I-потр. 0,2 А; IP20, t-раб.-25...+60°С, габ.размеры 143х71х25 мм. Накладной. | руб./шт | 10264.8 | 9870 | 9475.2
| 284291 | Proxy-4E | Считыватель бесконтактный для работы с идентификаторами формата EM-Marine; интерфейс подключения Wiegand-26, Wiegand-44; расстояние считывания 10 см; U-пит.7...25 В, I-потр.60 мА; IP41, t-раб.-20...+50°С, 50x120x20 мм. Накладной. | руб./шт | 2371.2 | 2280 | 2188.8
| 284292 | Proxy-4M | Считыватель бесконтактный для работы с идентификаторами формата Mifare; интерфейс подключения Wiegand-26, Wiegand-44; расстояние считывания 5 см; U-пит.7...25 В, I-потр.60 мА; IP41, t-раб.-20...+50°С, 50x120x20 мм. Накладной. | руб./шт | 2767.44 | 2661 | 2554.56
| 248747 | Proxy-5AB | Считыватель проксимити карт EM-Marin, интерфейс Touch Memory. сенсорная кнопка для команд, 7...25 В, 60 мА, IP20, -20...+50 °С, 43х83х14 мм. Цвет - черный | руб./шт | 4586.4 | 4410 | 4233.6
| 248746 | Proxy-5AG | Считыватель проксимити карт EM-Marin, интерфейс Touch Memory. сенсорная кнопка для команд, 7...25 В, 60 мА, IP20, -20...+50 °С, 43х83х14 мм. Цвет - серый | руб./шт | 4586.4 | 4410 | 4233.6
| 261504 | Proxy-5MSB | Считыватель проксимити карты "Мифайр" с интерфейсами Touch Memory; накладной; сенсорная кнопка для команд; защита от копирования карт; U-пит.7...25 В; I-потр.60 мА; IP20; t-раб.-20...+50°С; черного цвета. | руб./шт | 4804.8 | 4620 | 4435.2
| 261505 | Proxy-5MSG | Считыватель проксимити карты "Мифайр" с интерфейсами Touch Memory; накладной; сенсорная кнопка для команд; защита от копирования карт; U-пит.7...25 В; I-потр.60 мА; IP20; t-раб.-20...+50°С; серого цвета. | руб./шт | 4804.8 | 4620 | 4435.2
| 261506 | Proxy-5MS-USB | Считыватель настольный; USB; 13.56MHz; чтение Mifare до 7 см; звуковая/световая индикация; ABS-пластик серый; IP20; t-раб.0...+60°С; 92x146x29мм, 0,2 кг. | руб./шт | 14144.52 | 13600.5 | 13056.48
| 284293 | ProxyKey-4E | Считыватель бесконтактный для работы с идентификаторами формата EM-Marine с кодонаборной клавиатурой; интерфейс подключения Wiegand-26, Wiegand-44; расстояние считывания 10 см; U-пит.7...25 В, I-потр.60 мА; IP41, t-раб.-20...+50°С, 50x120x20 мм. Накладной. | руб./шт | 2995.2 | 2880 | 2764.8
| 284294 | ProxyKey-4M | Считыватель бесконтактный для работы с идентификаторами формата Mifare с кодонаборной клавиатурой; интерфейс подключения Wiegand-26, Wiegand-44; расстояние считывания 10 см; U-пит.7...25 В, I-потр.60 мА; IP41, t-раб.-20...+50°С, 50x120x20 мм. Накладной. | руб./шт | 3453.84 | 3321 | 3188.16
| 252254 | Proxy-KeyAH | Автономный контроллер со встроенными считывателем и клавиатурой, работа с картами EM-marine, вых. интерфейс Wiegand, память 1000 карт и 8 паролей, 2 реле, U-коммут. 24 В, I-коммут. 2 А, U-пит. 10...15 В, I-потр. 200 мА, IP65, t-раб. -35...+50°С, габ.размеры 86.2х120.2х21 мм | руб./шт | 6988.8 | 6720 | 6451.2
| 252252 | Proxy-KeyAV | Автономный контроллер со встроенными считывателем и клавиатурой, работа с картами EM-marine, вых. интерфейс Wiegand, память 1000 карт и 8 паролей, 2 реле, U-коммут. 24 В, I-коммут. 2 А, U-пит. 10...15 В, I-потр. 200 мА, IP65, t-раб. -35...+50°С, габ.размеры 50.2х160.2х21 мм | руб./шт | 6988.8 | 6720 | 6451.2
| 252255 | Proxy-KeyMH | Автономный контроллер со встроенными считывателем и клавиатурой, работа с картами MIFARE®, вых. интерфейс Wiegand, память 1000 карт и 8 паролей, 2 реле, U-коммут. 24 В, I-коммут. 2 А, U-пит. 10...15 В, I-потр. 200 мА, IP65, t-раб. -35...+50°С, габ.размеры 86.2х120.2х21 мм | руб./шт | 8080.8 | 7770 | 7459.2
| 252253 | Proxy-KeyMV | Автономный контроллер со встроенными считывателем и клавиатурой, работа с картами MIFARE®, вых. интерфейс Wiegand, память 1000 карт и 8 паролей, 2 реле, U-коммут. 24 В, I-коммут. 2 А, U-пит. 10...15 В, I-потр. 200 мА, IP65, t-раб. -35...+50°С, габ.размеры 50.2х160.2х21 мм | руб./шт | 8080.8 | 7770 | 7459.2
| 218557 | Proxy-USB MA | Считыватель бесконтактный настольный, формат читаемых карт:EM-Marine; HID (Prox Card II); MIFARE (Ultralight, Classic 1K (S50), Classic 4K (S70), Plus (все модификации)), дистанция считывания до 12 см (для EM-Marine, HID)/ до 6 см (MIFARE), USB, U-пит.5 В (от USB), I-потр.100 мА, IP20, t-раб.0...+70°С, 119х90х26 мм | руб./шт | 8299.2 | 7980 | 7660.8
| 4233 | С2000-2 | Контроллер доступа на 2 считывателя, интерфейс считывателей Touch Memory или Wiegand, 2 охранных ШС и 2 выходных реле (30В/7А). Режимы работы: две двери на вход, одна дверь на вход/выход, турникет, шлагбаум, шлюз; запрет повторного прохода (antipassback), интерфейс связи RS-485, работа автономно или в составе ИСО "ОРИОН". U-пит. 10,2...15В; I-потр. 120мА; кол-во кодов ключей 32768, кол-во событий 32768; t-раб.-30...+50 °С, IP30, габ.размеры 156×107×39 мм | руб./шт | 5506.8 | 5295 | 5083.2
| 284285 | С2000-BioAccess-F22 | Биометрический (отпечатки пальцев) контроллер доступа; работа в составе АРМ "Орион Про" и в автономном режиме; встроенный считыватель EM-Marine, клавиатура, TFT ЖК-дисплей; Ethernet; вход подключения датчика двери, кнопки "Выход", релейный выход НЗ/НР, U-коммут.36 В, I-коммут.2 А; U-пит.9.6...14 В, I-потр.1 А; IP20, t-раб.0...+45°С, 159х78х20 мм. | руб./шт | 15600 | 15000 | 14400
| 239663 | С2000-BIOAccess-MA300 | Биометрический контроллер, 1500 отпечатков, 100000 событий, встроенный считыватель EM-Marin, двухцветный светодиод, голосовые сообщения, интерфейсы Wiegand (выход), Ethernet, релейный выход, тревожный выход, подключение кнопки выхода и датчика положения двери, 12В, 1А, работа в сетевом (ПО "Орион Про") и автономном режиме (ПО BAProg), 73х148х35 мм, IP54, -10...+60°C. | руб./шт | 11051.04 | 10626 | 10200.96
| 284286 | С2000-BIOAccess-SB101TC | Биометрический (лицо и отпечатки пальцев) контроллер доступа; работа в составе АРМ "Орион Про" и в автономном режиме; встроенный считыватель EM-Marine, клавиатура, TFT ЖК-дисплей; Ethernet; вход подключения датчика двери, кнопки "Выход", релейный выход НЗ/НР, U-коммут.36 В, I-коммут.2 А; U-пит.9.6...14 В, I-потр.1 А; IP20, t-раб.0...+45°С, 180х154х34.2 мм. | руб./шт | 22751.04 | 21876 | 21000.96
| 301256 | С2000-BIOAccess-SF10 | Биометрический (распознавание лиц) контроллер доступа; работа только в составе АРМ "Орион Про"; память на 10000 лиц, буфер 100000 событий, сенсорный ЖК-дисплей 7"; Ethernet; вход подключения датчика двери, кнопки "Выход", релейный выход НЗ/НР, U-коммут.36 В, I-коммут.2 А; U-пит.9.6...14 В, I-потр.1 А; IP65, t-раб. -10...+45°С, габ.размеры 113x210x22 мм. | руб./шт | 50180.52 | 48250.5 | 46320.48
| 305917 | С2000-BIOAccess-SF10T | Биометрический IP-терминал (контроллер) с 7" сенсорным дисплеем, по биометрическим идентификаторам - лицам и отпечаткам пальцев; 10 000 пользователей, 10 000 шаблонов лиц, 10 000 отпечатков пальцев, до 10 000 карт; 100000 событий; ЖК-дисплей 7"; U-пит.9.6...14.4 В, I-потр.1 А (max); 2 реле НЗ/НР, (36 В, 2 А); Ethernet; IP65, t-раб.-10...+45°C, 120х282х31 мм | руб./шт | 88530 | 85125 | 81720
| 314740 | С2000-BioAccess-SF6P | Биометрический контроллер доступа для совместной работы с АРМ «Орион Про»; биометрическая идентификация по лицам, отпечаткам пальцев, венам ладони, встроенный считыватель карт формата Em-Marine; дальность распознавания до 2 м, распознавание маски; до 6000 шаблонов лиц, до 6000 отпечатков, до 3000 шаблонов ладоней, до 10000 карт; цветной сенсорный ЖК-дисплей 5"; U-пит.9.6...14.4 В, I-потр.1 А; 2 релейных выхода, U-коммут.36 В, I-коммут.2 А; Ethernet; IP30, t-раб.-10...+45С, 92х203х22 мм. | руб./шт | 41990.52 | 40375.5 | 38760.48
| 315133 | С2000-BIOAccess-ZK9500 | Считыватель отпечатков пальцев - для регистрации в АРМ "Орион Про" и контроллерах C2000-BioAccess-F18/F22/MA300/SB101TC/SF10T. Интерфейс - USB. Питание от компьютера по USB. | руб./шт | 5591.04 | 5376 | 5160.96
| 4133 | С2000-Proxy | Считыватель проксимити карты EM-Marine для взятия под охрану, снятия с охраны и доступа, выход Touch Memory, исполнение - врезной; U-пит. 10...15 В, I-потр. 60 мА, IP20, t-раб. -20...+50°С, габ.размеры 123х97х8 мм. Съёмная контактная колодка «под винт», | руб./шт | 3386.76 | 3256.5 | 3126.24
| 4423 | С2000-Proxy H | Считыватель карт EM-Marin для взятия под охрану, снятия с охраны и доступа, интерфейс Touch Memory, кнопка для команд, накладной, U-пит. 7...25 В, I-потр. 60 мА, IP20, t-раб. -20...+50°С, габ.размеры 82х82х22 мм. Съёмная контактная колодка «под винт», | руб./шт | 4979.52 | 4788 | 4596.48
10.6 |  | Адресные подсистемы на основе «С2000-КДЛ»
| 201546 | БРИЗ | Блок разветвительно-изолирующий для использования в двухпроводной линии связи с автоматическим восстановлением после устранения короткого замыкания; U-пит.6…12 В (по ДПЛС), I-потр. ≤40 мкА; IP20, t-раб.-30…+55°С, 56×38×20 мм | руб./шт | 641.16 | 616.5 | 591.84
| 248745 | БРИЗ исп.03 | Блок разветвительно-изолирующий «БРИЗ» исп. 03 предназначен для использования в двухпроводной линии связи контроллера «С2000-КДЛ». БРИЗ-03 выполнен в виде базы (розетки), в которую могут устанавливаться извещатели «ДИП-34А-03» или «С2000-ИП-03» производства ЗАО НВП «Болид». | руб./шт | 641.16 | 616.5 | 591.84
| 316115 | БРИЗ-Exd-A | Блок разветвительно-изолирующий взрывозащищенный 1Ex db IIC T6 Gb/Ex tb IIIC T85oC Db / PВ Ex db I X/1Ex db IIC T6 Gb; U-пит.6...12 В (ДПЛС), I-потр.40 мкА (деж.); IP68, t-раб.-40...+65°С, 140х77 мм, 0.95 кг. Корпус из алюминиевого сплава АК9. Без кабельных вводов. | руб./шт | 7425.6 | 7140 | 6854.4
| 316116 | БРИЗ-Exd-H | Блок разветвительно-изолирующий взрывозащищенный X/Ex tb IIIC T85oC Db X; U-пит.6...12 В (ДПЛС), I-потр.40 мкА (деж.); IP68, t-раб.-40...+65°С, 140х77 мм, 2.65 кг. Корпус из нержавеющей стали 12Х18Н10Т. Без кабельных вводов. | руб./шт | 20467.2 | 19680 | 18892.8
NEW | 330369 | БРИЗ-Exi | Блок разветвительно-изолирующий с видом взрывозащиты "искробезопасная цепь". Обеспечивает изоляцию короткозамкнутого участка двухпроводной линии связи контроллера С2000-КДЛ с последующим автоматическим восстановлением после устранения неисправности. Подключается к С2000-КДЛ через барьер искрозащищенный "С2000-Барьер-Exi" или "С2000-Спектрон-ИБ" | руб./шт | 1404 | 1350 | 1296
| 312466 | БРИЗ-Т | Блок разветвительно-изолирующий для использования в двухпроводной линии связи с автоматическим восстановлением после устранения короткого замыкания; U-пит.6...12 В (по ДПЛС), I-потр.200 мкА; IP20, t-раб.-30...+55°С, 56×38×20 мм | руб./шт | 641.16 | 616.5 | 591.84
| 218979 | С2000-БРШС-Ех | Блок расширения шлейфов сигнализации для работы с С2000-КДЛ. [Exia]IIC Х, 2 искробезопасных шлейфа. 2 искробезопасных источника питания по 100мА, U-вых. 14В, U-пит. 8...28В, Imax 0,8A, -40...+55, IP65., 275х170х50 | руб./шт | 23679.24 | 22768.5 | 21857.76
| 248771 | ДИП-34А-03 (ИП 212-34А) | Извещатель пожарный дымовой оптико-электронный адресно-аналоговый для работы с прибором С2000-КДЛ, питание по линии двухпроводной линии связи 8…11 В, ток потребления до 500 мкА, степень защиты оболочки IP41, диапазон рабочих температур -30…+55°С, габаритные размеры 100х47 мм, защита от неправильного подключения | руб./шт | 1363.44 | 1311 | 1258.56
NEW | 333302 | ДИП-34А-03-Exi | Извещатель пожарный дымовой оптико-электронный адресно-аналоговый взрывозащищенный 0Ex ia IIC T6 Ga; для работы «С2000-КДЛ», «С2000-КДЛ-2И», «С2000-КДЛ-2И исп.01», «С2000-КДЛ-С» через «С2000-Спектрон-ИБ» или «С2000-Барьер-Exi»; U-пит.8…11 В, I-потр.600 мкА; IP41, t-раб.-30…+55°С, 100х47 мм | руб./шт | 3120 | 3000 | 2880
| 246551 | ДИП-34А-04 (ИП 212-34А) | Извещатель пожарный дымовой оптико-электронный адресно-аналоговый для работы с прибором С2000-КДЛ со встроенным изолятором короткого замыкания, питание по линии двухпроводной линии связи 8…11 В, ток потребления до 500 мкА, степень защиты оболочки IP41, диапазон рабочих температур -30…+55°C, габаритные размеры 100х47 мм | руб./шт | 1801.8 | 1732.5 | 1663.2
| 315132 | ДИП-34А-05 (ИП 212-34А) | Извещатель пожарный дымовой оптико-электронный адресно-аналоговый для работы с прибором С2000-КДЛ со встроенным изолятором короткого замыкания и возможностью подключения выносного устройства индикации; U-пит.8...11 В (по ДПЛС), I-потр.500 мкА; IP41, t-раб.-30...+55°C, 100х47 мм | руб./шт | 1950 | 1875 | 1800
| 224800 | ИПР 513-3АМ | Извещатель пожарный ручной адресный электроконтактный, питается по двухпроводной линии от «С2000-КДЛ», до 127 адресов | руб./шт | 960.96 | 924 | 887.04
| 224799 | ИПР 513-3АМ исп.01 | Извещатель пожарный ручной адресный со встроенным БРИЗ, U-пит. по ДПЛС 8...11 В, I-потр. ≤0.6 мА, IP40, t-раб. -30...+55 °С, габ.размеры 95х91х34 мм. Ключ возврата в комплекте | руб./шт | 1021.8 | 982.5 | 943.2
| 283603 | ИПР 513-3АМ исп.01 IP67 | Извещатель пожарный ручной адресный для работы с С2000-КДЛ, встроенный БРИЗ; U-пит.8…11 В (по ДПЛС), I-потр.3 мА; IP67; t-раб.-30…+55°С, 114х114х80 мм | руб./шт | 3973.32 | 3820.5 | 3667.68
| 300222 | Кабель программирования С2000-ВТИ (АЦДР.685611.878) | Кабель для обновления программы С2000-ВТИ, С2000-ВТИ исп.01 | руб./шт | 182.52 | 175.5 | 168.48
| 298461 | Кожух защитный ИП | Кожух защитный для защиты дымовых извещателей; 70х220 мм | руб./шт | 552.24 | 531 | 509.76
| 213975 | Кронштейн для С2000-ИК исп.03 | Поворотный кронштейн для извещателя С2000-ИК исп.03 | руб./шт | 107.64 | 103.5 | 99.36
| 208600 | МК-2 | Монтажный комплект для извещателей "ДИП-34А-03", "ДИП-34А-04", "ДИП-34ПА-03", "С2000-ИП-03", "С2000-ИП-ПА-03". Нет возможности установить штатный защитный колпачок. | руб./шт | 319.8 | 307.5 | 295.2
| 281639 | МК-3 | Монтажный комплект для крепления извещателей ДИП-34А и С2000-ИП, ДИП-31 в подвесной потолок. Крепление пружинными скобами. Можно надеть защитный колпачок из комплекта извещателя. | руб./шт | 171.6 | 165 | 158.4
| 264547 | С2000-АПА | Автономный программатор адресов устройств, подключаемых к приборам С2000-КДЛ или Сигнал-10, два встроенных элемента питания 3.6 В 800 мАч, IP30, t-раб.0…+50°С, 105х279х58 мм | руб./шт | 9569.04 | 9201 | 8832.96
| 217330 | С2000-АР1 исп.01 | Адресный расширитель для работы с С2000-КДЛ (С2000-КДЛ-2И), один шлейф для подключения извещателей с нормально-разомкнутыми контактами, один шлейф для подключения нормально-замкнутых контактов "Блокировка", IP41, t-раб.-30…+50°С, 14х16х5 мм | руб./шт | 702 | 675 | 648
| 4156 | С2000-АР1 исп.02 | Адресный расширитель для работы с С2000-КДЛ (С2000-КДЛ-2И), один шлейф для подключения извещателей с нормально-замкнутыми контактами, один шлейф для подключения нормально-замкнутых контактов "Блокировка", IP41, t-раб.-30…+50°С, 14х16х5 мм | руб./шт | 702 | 675 | 648
| 213969 | С2000-АР1 исп.03 | Адресный расширитель для работы с С2000-КДЛ (С2000-КДЛ-2И), один шлейф для подключения извещателей с нормально-замкнутыми контактами, один шлейф для подключения нормально-замкнутых контактов "Блокировка", IP68, t-раб.-45…+55°С, 15х17х6 мм | руб./шт | 992.16 | 954 | 915.84
| 215484 | С2000-АР1 исп.04 | Адресный расширитель для работы с С2000-КДЛ (С2000-КДЛ-2И), один шлейф для подключения извещателей с нормально-замкнутыми контактами, один шлейф для подключения нормально-замкнутых контактов "Блокировка", один шлейф подключения индикации, IP41, t-раб.-30…+50°С, 14х16х5 мм | руб./шт | 580.32 | 558 | 535.68
| 211998 | С2000-АР1 с ИО 102-20 | Накладной, магнитоконтактный извещатель ИО 102-20/Б2П в пластиковом корпусе с С2000-АР1 для С2000-КДЛ, зазор не менее 30мм, IP44, t-раб.-30...+50°С, 62х30х30мм | руб./шт | 998.4 | 960 | 921.6
| 211999 | С2000-АР1 с ИП 103-5/4 | Тепловой максимальный с С2000-АР1 для С2000-КДЛ, t-сраб. 54...70°С, IP10, t-раб.-10...+50°С, 90х34мм | руб./шт | 912.6 | 877.5 | 842.4
| 231144 | С2000-АР2 исп.02 | Адресный расширитель для работы с С2000-КДЛ (С2000-КДЛ-2И), два шлейфа для подключения извещателей с нормально-замкнутыми и нормально-разомкнутыми контактами, тампер, индикация состояния расширителя, IP41, t-раб.-30…+50°С, 56x38x20 мм | руб./шт | 840.84 | 808.5 | 776.16
| 4158 | С2000-АР8 | Адресный расширитель для работы с С2000-КДЛ (С2000-КДЛ-2И), восемь шлейфов для подключения извещателей с нормально-замкнутыми и нормально-разомкнутыми контактами, тампер, индикация состояния расширителя, IP30, t-раб.-30…+50°С, 156x107x39 мм | руб./шт | 2705.04 | 2601 | 2496.96
| 207459 | С2000-В | Поверхностный вибрационный для работы с С2000-КДЛ; радиус охраняемой поверхности до R=10м на бетонной стене и до R=8м на кирпичной стене; U-пит. 6...15 В (по ДПЛС), I-пит. 4 мА, IP30, t-раб.-20…+55°С; габ.размеры 68х42х19.5 мм | руб./шт | 1701.96 | 1636.5 | 1571.04
| 214996 | С2000-ВТ | Адресный измеритель температур и влажности для работы с С2000-КДЛ; диапазон измеряемых температур -30…+50°С с точностью ± 0.5°С, диапазон измеряемой влажности 0…100% с точностью ± 5%; IP30, t-раб.-30…+55°С; 55×10×8 мм | руб./шт | 1074.84 | 1033.5 | 992.16
| 272179 | С2000-ВТ исп.01 | Адресный измеритель температур и влажности для работы с С2000-КДЛ; диапазон измеряемых температур -30…+50°С с точностью ± 0.4°С, диапазон измеряемой влажности 0…100% с точностью ± 3%; IP30, t-раб.-30…+55°С; 55×10×8 мм | руб./шт | 1347.84 | 1296 | 1244.16
| 284531 | С2000-ВТИ | Термогигрометр адресный для работы с приборами С2000-КДЛ и С2000-КДЛ2И; U-пит.7...11 В (по ДПЛС), U-пит.5...15 В (от внешнего источника питания), U-пит.3.6 В (от встроенного резервного источника ER14505), I-потр.500 мкА; t-изм.-10...+55°С, измерение влажности 0...100%; IP30, t-раб.-10...+55°С, 65х85х30 мм | руб./шт | 2311.92 | 2223 | 2134.08
| 292807 | С2000-ВТИ исп.01 | Термогигрометр адресный с индикатором для работы с прибором С2000-КДЛ; U-пит.5...15В(от внешнего источника питания), U-пит.7...11В(по ДПЛС), U-пит.3.6 В (от встроенного резервного источника ER14505), I-потр.500 мкА; t-изм.-10...+55°С, измерение влажности 0...100%, диапазон измеряемой концентрации угарного газа 0...200 ppm; IP30, t-раб.-10...+55°С, 65х85х30 мм | руб./шт | 4804.8 | 4620 | 4435.2
| 295321 | С2000-Грация исп.01 | Извещатель охранный оптико-электронный с объемной зоной обнаружения адресный, потолочный; диаметр зоны обнаружения 12 м (при высоте установки 2.5/3.6 м); U-пит.8...10 В (по ДПЛС), I-потр.1.4 мА; IP41, t-раб.-30...+40°C, 38х90 мм | руб./шт | 1421.16 | 1366.5 | 1311.84
| 245848 | С2000-ДЗ | Датчик затопления адресный для работы с прибором С2000-КДЛ, питание по линии ДПЛС, ток потребления до 500 мкА, степень защиты оболочки IP67, диапазон рабочих температур -20…+50°C, габаритные размеры 65х22х16 мм | руб./шт | 1251.12 | 1203 | 1154.88
| 213972 | С2000-ИК исп.02 | ИК-пассивный объемный, адресный, с защитой от животных до 20 кг, зона обнаруж. 10 м х 90°, питание от С2000-КДЛ, I-потр. ≥0.5 мА, IP41, t-раб. -30...+50°C, габ.размеры 68х93х41 мм, кронштейн в комплекте. | руб./шт | 1583.4 | 1522.5 | 1461.6
| 213743 | С2000-ИК исп.03 | ИК-пассивный объемный, адресный, зона обнаруж. 12 м х 90°, питание от С2000-КДЛ, I-потр. ≥0.45 мА, IP41, t-раб. -30...+40°C, габ.размеры 68х94х43 мм, кронштейн приобретается отдельно | руб./шт | 1583.4 | 1522.5 | 1461.6
| 213973 | С2000-ИК исп.04 | ИК-пассивный поверхностный (штора), адресный, зона обнаруж. 10 м х 6°, питание от С2000-КДЛ, I-потр. ≥0.5 мА, IP41, t-раб. -30...+50°C, габ.размеры 68х93х41 мм, кронштейн в комплекте. | руб./шт | 1464.84 | 1408.5 | 1352.16
| 248772 | С2000-ИП-03 | Извещатель пожарный тепловой адресно-аналоговый максимально-дифференциальный, питание от С2000-КДЛ | руб./шт | 1254.24 | 1206 | 1157.76
NEW | 333303 | С2000-ИП-03-Exi | Извещатель пожарный тепловой максимально-дифференциальный адресно-аналоговый взрывозащищённый 0Ex ia IIC T6 Ga; для работы «С2000-КДЛ», «С2000-КДЛ-2И», «С2000-КДЛ-2И исп.01», «С2000-КДЛ-С» через «С2000-Спектрон-ИБ» или «С2000-Барьер-Exi»; t-сраб.+54°С; U-пит.8…11 В, I-потр.600 мкА; IP41, t-раб.-30…+55°С, 100х47 мм | руб./шт | 2366.52 | 2275.5 | 2184.48
| 255816 | С2000-ИПГ | Извещатель пожарный комбинированный адресно-аналоговый газовый (СО) и тепловой максимально-дифференциальный (температура срабатывания 54°С) для работы с прибором С2000-КДЛ, питание по линии двухпроводной линии связи 8…11 В, ток потребления до 500 мкА, степень защиты оболочки IP41, диапазон рабочих температур -30…+55°С, габаритные размеры 100х47 мм, защита от неправильного подключения | руб./шт | 3534.96 | 3399 | 3263.04
| 270184 | С2000-ИПДЛ исп.100 | Извещатель пожарный линейный однопозиционный адресный для работы с С2000-КДЛ, дальность 25...100 м., t-раб.-30...+50°С | руб./шт | 22620 | 21750 | 20880
| 270185 | С2000-ИПДЛ исп.120 | Извещатель пожарный линейный однопозиционный адресный для работы с С2000-КДЛ, дальность 30...120 м., t-раб.-30...+50°С | руб./шт | 28860 | 27750 | 26640
| 270182 | С2000-ИПДЛ исп.60 | Извещатель пожарный линейный однопозиционный адресный для работы с С2000-КДЛ, дальность 5...60 м., t-раб.-30...+50°С | руб./шт | 17745 | 17062.5 | 16380
| 270183 | С2000-ИПДЛ исп.80 | Извещатель пожарный линейный однопозиционный адресный для работы с С2000-КДЛ, дальность 20...80 м., t-раб.-30...+50°С | руб./шт | 19500 | 18750 | 18000
| 306895 | С2000-ИПДЛ-Д | Извещатель пожарный дымовой оптико-электронный линейный двухпозиционный адресный для работы в составе ИСО "Орион" с контроллерами С2000-КДЛ или С2000-КДЛ-2И; дальность 7...140 м; порог срабатывания выбирает; U-пит.7...11 В (по линии ДПЛС), I-потр.3 мА; IP40, t-раб.-30...+55°С, 160×130×100 мм. В комплекте с УВ-ПРМ-ПРД-Б. | руб./шт | 19500 | 18750 | 18000
| 4155 | С2000-КДЛ | Контроллер двухпроводной линии связи для применения в составе интегрированной системы охраны "Орион"; до 127 адресов, U-пит.10.2...28.4 В, I-потр.400 мА, два входа питания; RS-485, TouchMemory, до 512 кодов ключей, буфер на 512 событий; IP40, t-раб.-30...+55°С, 156×107×39 мм | руб./шт | 3825.12 | 3678 | 3530.88
| 236410 | С2000-КДЛ-2И | Контроллер адресной двухпроводной подсистемы передачи извещений «СПИ-2000А» с гальван.развязкой. до 127 адрес.устройств, Uпит.10,2...28,4В, Iпотр.до 160мА, вход ТМ (до 512 ключей), буфер событий 512 событий, IP30, tраб.-30...+55°С, 156×107×39мм, возможен монтаж на DIN рейку. | руб./шт | 5006.04 | 4813.5 | 4620.96
| 302316 | С2000-КДЛ-2И исп.01 | Контроллер адресной двухпроводной подсистемы передачи извещений «СПИ-2000А» с гальванической развязкой; до 127 устройств; Uпит.10.2...28.4 В, Iпотр. 160 мА (макс.); вход ТМ (до 512 ключей), буфер событий 512 событий, две линии RS-485; IP40, tраб.-30...+55°С, 156×107×39 мм | руб./шт | 5006.04 | 4813.5 | 4620.96
| 210070 | С2000-КТ | Адресная тревожная кнопка, питание от ДПЛС, 0,5 мА, от - 30 до +50°С. | руб./шт | 962.52 | 925.5 | 888.48
| 259628 | С2000-ОПЗ | Оповещатель звуковой адресный для работы с С2000-КДЛ, уровень звукового давления 97 дБ, U-пит.10…28,5 В (от внешнего источника питания), I-потр.20…60 мА, IP41, t-раб.-20…+55°C, 160х115х48 мм | руб./шт | 2784.6 | 2677.5 | 2570.4
| 286265 | С2000-ОПЗ (белый) | Оповещатель звуковой адресный для работы с С2000-КДЛ, уровень звукового давления 97 дБ, U-пит.10…28,5 В (от внешнего источника питания), I-потр.20…60 мА, IP41, t-раб.-20…+55°C, 160х115х48 мм. Белого цвета. | руб./шт | 2784.6 | 2677.5 | 2570.4
| 261761 | С2000-ОСТ исп.00 "Пожар" | Оповещатель световой табличный адресный для работы под управлением С2000-КДЛ; гальваническая развязка ДПЛС; U-пит.12...24 В; I-потр.25 мА(max); IP41; t-раб.-30...+55°С; 303×112×33 мм. Вариант надписи: исп.00 - "ПОЖАР" | руб./шт | 1341.6 | 1290 | 1238.4
| 261762 | С2000-ОСТ исп.01 "Выход" | Оповещатель световой табличный адресный для работы под управлением С2000-КДЛ; гальваническая развязка ДПЛС; U-пит.12...24 В; I-потр.25 мА(max); IP41; t-раб.-30...+55°С; 303×112×33 мм. Вариант надписи: исп.01 - "ВЫХОД" | руб./шт | 1341.6 | 1290 | 1238.4
| 261763 | С2000-ОСТ исп.02 "Автоматика отключена" | Оповещатель световой табличный адресный для работы под управлением С2000-КДЛ; гальваническая развязка ДПЛС; U-пит.12...24 В; I-потр.25 мА(max); IP41; t-раб.-30...+55°С; 303×112×33 мм. Вариант надписи: исп.02 - "Автоматика отключена" | руб./шт | 1341.6 | 1290 | 1238.4
| 261764 | С2000-ОСТ исп.03 "Газ! Уходи!" | Оповещатель световой табличный адресный для работы под управлением С2000-КДЛ; гальваническая развязка ДПЛС; U-пит.12...24 В; I-потр.25 мА(max); IP41; t-раб.-30...+55°С; 303×112×33 мм. Вариант надписи: исп.03 - "Газ! Уходи!" | руб./шт | 1341.6 | 1290 | 1238.4
| 261765 | С2000-ОСТ исп.04 "Газ! Не входи!" | Оповещатель световой табличный адресный для работы под управлением С2000-КДЛ; гальваническая развязка ДПЛС; U-пит.12...24 В; I-потр.25 мА(max); IP41; t-раб.-30...+55°С; 303×112×33 мм. Вариант надписи: исп.04 - "Газ! Не входи!" | руб./шт | 1341.6 | 1290 | 1238.4
| 261766 | С2000-ОСТ исп.05 "Порошок! Уходи!" | Оповещатель световой табличный адресный для работы под управлением С2000-КДЛ; гальваническая развязка ДПЛС; U-пит.12...24 В; I-потр.25 мА(max); IP41; t-раб.-30...+55°С; 303×112×33 мм. Вариант надписи: исп.05 - "Порошок! Уходи!" | руб./шт | 1341.6 | 1290 | 1238.4
| 261767 | С2000-ОСТ исп.06 "Порошок! Не входи!" | Оповещатель световой табличный адресный для работы под управлением С2000-КДЛ; гальваническая развязка ДПЛС; U-пит.12...24 В; I-потр.25 мА(max); IP41; t-раб.-30...+55°С; 303×112×33 мм. Вариант надписи: исп.06 - "Порошок! Не входи!". | руб./шт | 1341.6 | 1290 | 1238.4
| 266144 | С2000-ОСТ исп.07 (Стрелка влево) | Оповещатель световой адресный "Стрелка влево". Питание от С2000-КДЛ и от внешнего источника питания 12...24 В, IP41, t-раб.-30...+55°С, 303×112×33 мм | руб./шт | 1341.6 | 1290 | 1238.4
| 266145 | С2000-ОСТ исп.08 (Стрелка вправо) | Оповещатель световой адресный "Стрелка вправо". Питание от С2000-КДЛ и от внешнего источника питания 12...24 В, IP41, t-раб.-30...+55°С, 303×112×33 мм | руб./шт | 1341.6 | 1290 | 1238.4
| 266146 | С2000-ОСТ исп.09 (Человек влево-вниз) | Оповещатель световой адресный "Человек влево вниз". Питание от С2000-КДЛ и от внешнего источника питания 12...24 В, IP41, t-раб.-30...+55°С, 303×112×33 мм | руб./шт | 1341.6 | 1290 | 1238.4
| 266147 | С2000-ОСТ исп.10 (Человек вправо-вниз) | Оповещатель световой адресный "Человек вправо вниз". Питание от С2000-КДЛ и от внешнего источника питания 12...24 В, IP41, t-раб.-30...+55°С, 303×112×33 мм | руб./шт | 1341.6 | 1290 | 1238.4
| 266148 | С2000-ОСТ исп.11 "Запасный выход" | Оповещатель световой адресный "Запасный выход". Питание от С2000-КДЛ и от внешнего источника питания 12...24 В, IP41, t-раб.-30...+55°С, 303×112×33 мм | руб./шт | 1341.6 | 1290 | 1238.4
| 283111 | С2000-ОСТ исп.12 (Человек вправо) | Оповещатель световой табличный адресный для работы под управлением С2000-КДЛ; гальваническая развязка ДПЛС; U-пит.12...24 В; I-потр.25 мА(max); IP41; t-раб.-30...+55°С; 303×112×33 мм. Вариант надписи: исп.12 - "Человек вправо" | руб./шт | 1341.6 | 1290 | 1238.4
| 283597 | С2000-ОСТ исп.13 (Инвалид вправо) | Оповещатель световой табличный адресный для работы под управлением С2000-КДЛ; гальваническая развязка ДПЛС; U-пит.12...24 В; I-потр.25 мА(max); IP41; t-раб.-30...+55°С; 303×112×33 мм. Вариант надписи: исп.13 - "Инвалид вправо" | руб./шт | 1341.6 | 1290 | 1238.4
| 283598 | С2000-ОСТ исп.14 "Место сбора" | Оповещатель световой табличный адресный для работы под управлением С2000-КДЛ; гальваническая развязка ДПЛС; U-пит.12...24 В; I-потр.25 мА(max); IP41; t-раб.-30...+55°С; 303×112×33 мм. Вариант надписи: исп.04 - "Место сбора" | руб./шт | 1341.6 | 1290 | 1238.4
| 283599 | С2000-ОСТ исп.15 "Безопасное место МГН" | Оповещатель световой табличный адресный для работы под управлением С2000-КДЛ; гальваническая развязка ДПЛС; U-пит.12...24 В; I-потр.25 мА(max); IP41; t-раб.-30...+55°С; 303×112×33 мм. Вариант надписи: исп.15 - "Безопасное место МГН" | руб./шт | 1341.6 | 1290 | 1238.4
| 283602 | С2000-ОСТ исп.18 (Человек влево) | Оповещатель световой табличный адресный для работы под управлением С2000-КДЛ; гальваническая развязка ДПЛС; U-пит.12...24 В; I-потр.25 мА(max); IP41; t-раб.-30...+55°С; 303×112×33 мм. Вариант надписи: исп.18 - "Человек влево" | руб./шт | 1341.6 | 1290 | 1238.4
| 246388 | С2000-Периметр | Контроллер периметровых извещателей подключаемых по RS-485; 32…64 извещателя (в зависимости от производителя); RS-485; U-пит.10.2…15 В; I-потр.30 мА; IP30; t-раб.-30...+50°С; 55x36x22 мм | руб./шт | 4165.2 | 4005 | 3844.8
| 216035 | С2000-ПИК | Потолочный оптико-электронный адресный извещатель движения, высота установки от 2,5 до 5 м, диаметр зоны 10 м (при высоте 5 м), по ДПЛС, 0,5 мА, -30…+50°С | руб./шт | 1828.32 | 1758 | 1687.68
| 221420 | С2000-ПИК-СТ | Извещатель охранный совмещенный ИК+АК адресный; потолочный, высота установки ≤5 м, угол обзора ИК-канала 360°, зона Ø 10 м, угол обзора АК-канала 120°, дальность АК-канала 6 м; питание по ДПЛС, Iпотр. ≤2.5 мА; IP30, t-раб. -20...+45°C, габ.размеры Ø105х50 мм | руб./шт | 2686.32 | 2583 | 2479.68
| 246552 | С2000-Пирон | Извещатель охранный объемный оптико-электронный адресный для работы с прибором С2000-КДЛ, максимальная дальность действия при высоте установки 2…2,3 м до 12 метров, угол обзора зоны обнаружения в горизонтальной плоскости 90°, ток потребления в дежурном режиме 500 мкА, степень защиты оболочки IP54, диапазон рабочих температур -40...+50°C, габаритные размеры 180х70х60 мм, устойчив к перемещению в зоне обнаружения домашних животных весом до 20 кг, предназначен для работы как в помещении, так и на открытых площадках, защитный козырек и кронштейн в комплекте | руб./шт | 5187 | 4987.5 | 4788
| 246553 | С2000-Пирон-Ш | Извещатель охранный поверхностный оптико-электронный адресный для работы с прибором С2000-КДЛ, максимальная дальность действия при высоте установки2…2,3 м до 12 метров, угол обзора зоны обнаружения в горизонтальной плоскости 6°, ток потребления в дежурном режиме 500 мкА, степень защиты оболочки IP54, диапазон рабочих температур -40...+50°C, габаритные размеры 180х70х60 мм, устойчив к перемещению в зоне обнаружения домашних животных весом до 20 кг, предназначен для работы как в помещении, так и на открытых площадках, защитный козырек и кронштейн в комплекте | руб./шт | 5288.4 | 5085 | 4881.6
| 322874 | С2000-ПКР | Привод клапана реверсивный адресный для работы с прибором С2000-КДЛ со встроенным изолятором короткого замыкания; номинальный крутящий момент выходного вала 15 Н/м, угол поворота выходного вала 90°, время поворота 60 с, передающее звено на вал 12х12 мм; 2 входа питания, U-исп.230 В, P-потр.12 ВА (max); U-пит.8...12 В (по линии ДПЛС), I-потр.3.3 мА; IP54, t-раб.-30...+55°С, 170×102×62 мм | руб./шт | 7931.04 | 7626 | 7320.96
| 280659 | С2000-ПЛ | Извещатель пламени ИК адресный с для работы с С2000-КДЛ; дальность зоны обнаружения 25 м; IP65, t-раб.-25…+55°С. Металлический корпус. | руб./шт | 6879.6 | 6615 | 6350.4
| 256891 | С2000-СМК исп.01 (IP68) | Магнитоконтактный адресный для работы с контроллером С2000-КДЛ(-КДЛ-2И), на металлические поверхности, питание по ДПЛС, расстояние срабатывания 50 мм, IP68, t-раб. -45...+55°C; габ.размеры блока обработки 56х10х14 мм, магнита 56х10х14 мм, длина провода 1.5 м | руб./шт | 926.64 | 891 | 855.36
| 280660 | С2000-СМК исп.04 | Магнитоконтактный адресный для работы с контроллером С2000-КДЛ(-КДЛ-2И), на неметаллические поверхности, питание по ДПЛС, расстояние срабатывания 35 мм, IP40, t-раб. -30...+50°C; габ.размеры блока обработки 71х13х9 мм, магнита 71х13х9 мм, длина провода 0.2 м | руб./шт | 536.64 | 516 | 495.36
| 280661 | С2000-СМК исп.05 | Магнитоконтактный адресный для работы с контроллером С2000-КДЛ(-КДЛ-2И), на неметаллические поверхности, питание по ДПЛС, расстояние срабатывания 35 мм, IP40, t-раб. -30...+50°C; габ.размеры блока обработки 71х13х9 мм, магнита 71х13х9 мм, длина провода 1.5 м | руб./шт | 572.52 | 550.5 | 528.48
| 280662 | С2000-СМК исп.06 | Магнитоконтактный адресный для работы с контроллером С2000-КДЛ(-КДЛ-2И), на металлические поверхности, питание по ДПЛС, расстояние срабатывания 50 мм, IP40, t-раб. -30...+50°C; габ.размеры блока обработки 71х13х9 мм, магнита 71х13х9 мм, длина провода 0.2 м | руб./шт | 575.64 | 553.5 | 531.36
| 280663 | С2000-СМК исп.07 | Магнитоконтактный адресный для работы с контроллером С2000-КДЛ(-КДЛ-2И), на металлические поверхности, питание по ДПЛС, расстояние срабатывания 50 мм, IP40, t-раб. -30...+50°C; габ.размеры блока обработки 71х13х9 мм, магнита 71х13х9 мм, длина провода 1.5 м | руб./шт | 627.12 | 603 | 578.88
| 208834 | С2000-СМК "Эстет" | Магнитоконтактный адресный для работы с контроллером С2000-КДЛ(-КДЛ-2И), на металлические поверхности, питание по ДПЛС, расстояние срабатывания 25 мм, IP41, t-раб. -30...+50°C; габ.размеры блока обработки 45х13х10 мм, магнита 45х13х10 мм, длина провода 0.2 м | руб./шт | 1028.04 | 988.5 | 948.96
| 4196 | С2000-СП2 | Блок сигнально-пусковой адресный для С2000-КДЛ, 2 выхода (U-коммут.100 В/2 А), U-пит.8...12 В (по ДПЛС), I-потр.1 мА, t-раб.-30...+50°С, 102х107х39 мм | руб./шт | 1893.84 | 1821 | 1748.16
| 226311 | С2000-СП2 исп.02 | Блок сигнально-пусковой адресный для С2000-КДЛ, 2 контр.выхода (U-вых.12...24В/3А), U-пит.10,2...28,4В, I-потр.60 мА, IP40, t-раб.-30...+55°С, габ.размер 102×107×39 мм | руб./шт | 2522.52 | 2425.5 | 2328.48
| 312467 | С2000-СП2 исп.03 | Блок сигнально-пусковой адресный для С2000-КДЛ, 2 контр.выхода (U-вых.12...24В/3А), U-пит.10,2...28,4В, I-потр.60 мА, IP40, t-раб.-30...+55°С, габ.размер 102×107×39 мм. Встроенный изолятор короткого замыкания. | руб./шт | 2783.04 | 2676 | 2568.96
| 232765 | С2000-СП4/220 | Блок сигнально-пусковой, 2 релейных вых.с контрол., U-коммут.220В, I-коммут.3 А, 3 контр.зоны, питание по ДПЛС, тампер, IP20, t-раб.-30...+55°C, 156х107х39 мм | руб./шт | 3572.4 | 3435 | 3297.6
| 314458 | С2000-СП4/220 исп.01 | Блок сигнально-пусковой с встроенным изолятором короткого замыкания ДПЛС; 2 релейных вых.с контрол., U-коммут.220 В, I-коммут.3А; 3 контр.зоны; питание по ДПЛС, тампер, IP20, t-раб.-30...+55°C, 156х107х39 мм | руб./шт | 4160.52 | 4000.5 | 3840.48
| 232764 | С2000-СП4/24 | Блок сигнально-пусковой, 2 релейных вых.с контрол., U-коммут.10,2...28,4В, I-коммут.3А, 3 контр.зоны, питание по ДПЛС, тампер, IP20, t-раб.-30...+55°C, 156х107х39 мм | руб./шт | 2823.6 | 2715 | 2606.4
| 312422 | С2000-СП4/24 исп.01 | Блок сигнально-пусковой с встроенным изолятором короткого замыкания ДПЛС; 2 релейных вых.с контрол., U-коммут.10,2...28,4В, I-коммут.3А; 3 контр.зоны; питание по ДПЛС, тампер, IP20, t-раб.-30...+55°C, 156х107х39 мм | руб./шт | 3463.2 | 3330 | 3196.8
| 258663 | С2000-Спектрон-101-Т-Р | Извещатель пожарный тепловой максимально-дифференциальный адресный. Корпус из алюминиевого сплава, защита оболочки IP67. Маркировка взрывозащиты 1Exd[ia]IICT4/Т5/Т6 X. Питается по двухпроводной линии от "С2000-КДЛ". От минус 45 до +75°C. | руб./шт | 10892.86 | 10473.89 | 10054.92
| 258664 | С2000-Спектрон-101-Т-Р-Н | Извещатель пожарный тепловой максимально-дифференциальный адресный. Корпус из нержавеющей стали, защита оболочки IP67. Маркировка взрывозащиты 1Exd[ia]IICT4/Т5/Т6 X. Питается по двухпроводной линии от "С2000-КДЛ". От минус 45 до +75°С. | руб./шт | 19082.86 | 18348.89 | 17614.92
| 248744 | С2000-Спектрон-207 | Извещатель пожарный пламени ИК адресный для работы с С2000-КДЛ и С2000-КДЛ-2И; 2 класс чувствительности, угол обзора 90°; IP41, t-раб.-30...+50°С, 158х84х73мм. Корпус из ABS-пластика | руб./шт | 9631.75 | 9261.31 | 8890.86
| 286431 | С2000-Спектрон-207-Exi | Извещатель пожарный пламени ИК адресный для работы с С2000-КДЛ и С2000-КДЛ-2И взрывозащищенный 0ExiaIICT6GaX; 2 класс чувствительности, угол обзора 90°; IP68, t-раб.-30...+50°С, 158х84х73мм. Корпус из ABS-пластика | руб./шт | 14660.26 | 14096.39 | 13532.52
| 286432 | С2000-Спектрон-207-Exi-М | Извещатель пожарный пламени ИК адресный для работы с С2000-КДЛ и С2000-КДЛ-2И взрывозащищенный 0ExiaIICT6GaX; 2 класс чувствительности, угол обзора 90°; IP68, t-раб.-30...+50°С, 110х105х117мм. Корпус из оцинкованной стали. | руб./шт | 17199 | 16537.5 | 15876
| 286433 | С2000-Спектрон-207-Exm | Извещатель пожарный пламени ИК адресный для работы с С2000-КДЛ и С2000-КДЛ-2И взрывозащищенный 1ExmbIICT6GbX; 2 класс чувствительности, угол обзора 90°; IP68, t-раб.-30...+50°С, 158х84х73мм. Корпус из ABS-пластика | руб./шт | 14660.26 | 14096.39 | 13532.52
| 286434 | С2000-Спектрон-207-Exm-М | Извещатель пожарный пламени ИК адресный для работы с С2000-КДЛ и С2000-КДЛ-2И взрывозащищенный 1ExmbIICT6GbX; 2 класс чувствительности, угол обзора 90°; IP68, t-раб.-30...+50°С, 158х84х73мм. Корпус из оцинкованной стали. | руб./шт | 17199 | 16537.5 | 15876
| 286435 | С2000-Спектрон-207-М | Извещатель пожарный пламени ИК адресный для работы с С2000-КДЛ и С2000-КДЛ-2И; 2 класс чувствительности, угол обзора 90°; IP68, t-раб.-30...+50°С, 110х105х117мм. Корпус из оцинкованной стали. | руб./шт | 10810.8 | 10395 | 9979.2
| 275663 | С2000-Спектрон-512-Exd-А-ИПР-B (С2000-Спектрон-512-Exd-М-ИПР-B) | Извещатель пожарный ручной взрывозащищенный адресный, 1ExdIICT6, для работы с С2000-КДЛ; IP68, t-раб.-40...+65°С. Корпус из алюминиевого сплава. | руб./шт | 15315.46 | 14726.39 | 14137.32
| 275665 | С2000-Спектрон-512-Exd-А-УДП-01 (С2000-Спектрон-512-Exd-М-УДП-01) | Устройство дистанционного пуска взрывозащищенное адресное, 1ExdIICT6, для работы с С2000-КДЛ; IP68, t-раб.-40...+65°С. Корпус из алюминиевого сплава. | руб./шт | 16298.26 | 15671.39 | 15044.52
| 275667 | С2000-Спектрон-512-Exd-А-УДП-02 (С2000-Спектрон-512-Exd-М-УДП-02) | Устройство дистанционного пуска взрывозащищенное адресное, 1ExdIICT6, для работы с С2000-КДЛ; IP68, t-раб.-40...+65°С. Корпус из алюминиевого сплава. | руб./шт | 16298.26 | 15671.39 | 15044.52
| 275669 | С2000-Спектрон-512-Exd-А-УДП-03 (С2000-Спектрон-512-Exd-М-УДП-03) | Устройство дистанционного пуска взрывозащищенное адресное, 1ExdIICT6, для работы с С2000-КДЛ; IP68, t-раб.-40...+65°С. Корпус из алюминиевого сплава. | руб./шт | 16298.26 | 15671.39 | 15044.52
| 275664 | С2000-Спектрон-512-Exd-Н-ИПР-B | Извещатель пожарный ручной взрывозащищенный адресный, PB ExdI/IExdIICT6, для работы с С2000-КДЛ; IP68, t-раб.-40...+65°С. Корпус из нержавеющей стали. | руб./шт | 24324.46 | 23388.89 | 22453.32
| 275666 | С2000-Спектрон-512-Exd-Н-УДП-01 | Устройство дистанционного пуска взрывозащищенное адресное, PB ExdI/IExdIICT6, для работы с С2000-КДЛ; IP68, t-раб.-40...+65°С. Корпус из нержавеющей стали. | руб./шт | 25061.4 | 24097.5 | 23133.6
| 275668 | С2000-Спектрон-512-Exd-Н-УДП-02 | Устройство дистанционного пуска взрывозащищенное адресное, PB ExdI/IExdIICT6, для работы с С2000-КДЛ; IP68, t-раб.-40...+65°С. Корпус из нержавеющей стали. | руб./шт | 25061.4 | 24097.5 | 23133.6
| 275670 | С2000-Спектрон-512-Exd-Н-УДП-03 | Устройство дистанционного пуска взрывозащищенное адресное, PB ExdI/IExdIICT6, для работы с С2000-КДЛ; IP68, t-раб.-40...+65°С. Корпус из нержавеющей стали. | руб./шт | 25061.4 | 24097.5 | 23133.6
| 258659 | С2000-Спектрон-607 | Извещатель пожарный пламени многодиапазонный адресный для работы с С2000-КДЛ, до 30 м, угол обзора 90°, U-пит.8...11 В (по линии ДПЛС), I-потр.1 мА, IP68, T-раб.-40...+50°С, 158х84х73 мм. Устойчив к сварке и солнечному свету. Пластиковый корпус. | руб./шт | 30385.06 | 29216.39 | 28047.72
| 252423 | С2000-Спектрон-607-Exd-М | Извещатель пожарный пламени ИК/УФ взрывозащищенный РВ ExdI/1ExdIICT5 адресный для работы с С2000-КДЛ из оцинкованной стали, контроль работоспособности, дальность обнаружения ТП6 до 12 м (ТП5 до 30 м), угол обзора 100 гр., напряжение питания по линии ДПЛС 8...11 В, ток потребления 0,8 мА, степень защиты оболочкой IP68, диапазон рабочих температур 60...+75°С, габаритные размеры 300×200×190 мм, без кабельных вводов | руб./шт | 98198.26 | 94421.39 | 90644.52
| 252422 | С2000-Спектрон-607-Exd-Н | Извещатель пожарный пламени ИК/УФ взрывозащищенный РВ ExdI/1ExdIICT5 адресный для работы с С2000-КДЛ из нержавеющей стали, контроль работоспособности, дальность обнаружения ТП6 до 12 м (ТП5 до 30 м), угол обзора 100 гр., напряжение питания по линии ДПЛС 8...11 В, ток потребления 0,8 мА, степень защиты оболочкой IP68, диапазон рабочих температур 60...+75°С, габаритные размеры 300×200×190 мм, без кабельных вводов | руб./шт | 113267.86 | 108911.39 | 104554.92
| 258661 | С2000-Спектрон-607-Exi | Извещатель пожарный пламени многодиапазонный адресный взрывозащищенный для работы с С2000-КДЛ, 0ExiaIICT4 X, до 30 м, угол обзора 120°, U-пит.8...11 В (по линии ДПЛС через барьер искрозащитный "С2000-Спектрон-ИБ"), I_потр.800 мкА, IP68, T-раб.-40...+55°С. Устойчив к сварке и солнечному свету. Пластиковый корпус. | руб./шт | 40213.06 | 38666.39 | 37119.72
| 258660 | С2000-Спектрон-608 | Извещатель пламени ИК/УФ адресный. Чувствительность к ТП5 - 30 м, ТП6 - 12 м. Корпус из пластика, защита оболочки IP66. Питается по двухпроводной линии от «С2000-КДЛ», от -40 до +55 °С | руб./шт | 26863.2 | 25830 | 24796.8
| 258662 | С2000-Спектрон-608-Exi | Извещатель пламени ИК/УФ адресный. Чувствительность к ТП5 - 30 м, ТП6 - 12 м. Корпус из пластика, защита оболочки IP68. Маркировка взрывозащиты 0ExiaIICT4 X. Питается по двухпроводной линии от «С2000-КДЛ» через барьер искрозащитный "С2000-Спектрон-ИБ", от -40 до +55 °С | руб./шт | 33415.2 | 32130 | 30844.8
| 258665 | С2000-Спектрон-ИБ | Барьер искрозащитный. Корпус из пластика, защита оболочки IP42. Питается по двухпроводной линии от «С2000-КДЛ», от -40 до +60 °С | руб./шт | 6489.6 | 6240 | 5990.4
| 4041 | С2000-СТ исп.02 | Извещатель охранный поверхностный звуковой адресный для работы с С2000-КДЛ/-2И, дальность обнаружения 6 м, рег.чувствительности; I-потр. 1 мА, IP41, t-раб.-10…+45°С, габ.размеры 75х65х25 мм | руб./шт | 1318.2 | 1267.5 | 1216.8
| 250082 | С2000-СТ исп.03 | Извещатель охранный поверхностный звуковой адресный для работы с С2000-КДЛ/-2И, дальность обнаружения 6 м, рег.чувствительности, функция АНТИ-маскирования; I-потр. 1 мА, IP30, t-раб.-10…+45°С, габ.размеры 75х65х25 мм | руб./шт | 1457.04 | 1401 | 1344.96
| 301214 | С2000-СТ исп.04 | Извещатель охранный поверхностный звуковой адресный для работы с С2000-КДЛ/-2И, дальность обнаружения 6 м, рег.чувствительности, функция антимаскирования; I-потр.деж. 1 мА, IP30, t-раб.-30…+40°С, габ.размеры 95х66х25 мм | руб./шт | 1248 | 1200 | 1152
| 217332 | С2000-СТИК | Извещатель охранный совмещённый объёмный оптико-электронный и поверхностный звуковой адресный для работы с С2000-КДЛ; дальность зоны обнаружения 3...12 м; I-потр.1 мА; IP41, t-раб.-10...+45°С, 130х68х44 мм | руб./шт | 2620.8 | 2520 | 2419.2
| 202996 | С2000-ШИК | Извещатель охранный поверхностный оптико-электронный адресный (штора), высота установки до 5 м, t: -30...+ 50°С, питание от "С2000-КДЛ" | руб./шт | 1521 | 1462.5 | 1404
10.7 |  | Адресные подсистемы на основе ППК «Сигнал 10»
| 248780 | ДИП-34ПА-03 (ИП 212-34ПА) | Извещатель пожарный дымовой точечный адресный пороговый (для работы с ППКОП Сигнал-10); 2-х проводный; U-шс.9...30 В, I-деж.400 мкА; IP41, t-раб.-30…+55°С, 100х47 мм | руб./шт | 1184.04 | 1138.5 | 1092.96
| 249468 | С2000-ИП-ПА-03 | Извещатель пожарный тепловой максимально-дифференциальный адресный для работы с прибором Сигнал-10, температура срабатывания +54...+65°C (А1), ток потребления в дежурном режиме 400 мкА, габаритные размеры 100х47 мм, диапазон рабочих температур -35...+55°C | руб./шт | 1048.32 | 1008 | 967.68
| 224801 | ИПР 513-3ПАМ | Извещатель пожарный ручной адресный (для работы с ППКОП Сигнал-10); U-пит. 9...30 В, I-деж. ≤40 мкА; IP40, t-раб. -30...+55 °С, габ.размеры 95х91х34 мм | руб./шт | 820.56 | 789 | 757.44
10.8 |  | Адресная радиоканальная подсистема «С2000Р»
| 292809 | Батарея С2000Р-Сирена | Комплект элементов питания, состоящих из двух элементов ER34615M, упакованных в термоусадочную оболочку; U-вых. 3.6 В | руб./шт | 4475.64 | 4303.5 | 4131.36
| 307980 | С2000Р-АРР125 | Адресный радиорасширитель для работы с С2000-КДЛ или С2000-КДЛ-2И, до 125 радиоустройств, работа с ретрансляторами «С2000Р-РР» (до 15 шт.), f-раб. 868 МГц, 10 частотных каналов, встроенный изолятор коротк. замыкания ДПЛС; U-пит.10.2...28.4 В (питания по ДПЛС или от внеш. источника питания), I-потр. 18 мА, IP20, t-раб.-30…+55°C, габ.размеры 107х102х39 мм | руб./шт | 3770.52 | 3625.5 | 3480.48
| 284532 | С2000Р-ВТИ | Термогигрометр радиоканальный для работы с прибором С2000Р-АРР125; U-пит.3.6 В (от встроенного резервного источника ER14505), I-потр.26 мкА; t-изм.-10...+55°С, измерение влажности 0...100%; IP30, t-раб.-10...+55°С, 65х85х30 мм | руб./шт | 2943.72 | 2830.5 | 2717.28
| 284533 | С2000Р-ВТИ исп.01 | Термогигрометр радиоканальный для работы с прибором С2000Р-АРР125; U-пит.3.6 В (от встроенного резервного источника ER14505), I-потр.26 мкА; t-изм.-10...+55°С, измерение влажности 0...100%, диапазон измеряемой концентрации угарного газа 0...99 ppm; IP30, t-раб.-10...+55°С, 65х85х30 мм | руб./шт | 5252.52 | 5050.5 | 4848.48
| 281640 | С2000Р-ДЗ | Датчик затопления радиоканальный, для работы с С2000Р-АРР125, адресный, элемент питания 3.0 В CR2450 (основной и резервный), IP65, t-раб.0...+50°C, 65х55х20 мм | руб./шт | 2322.84 | 2233.5 | 2144.16
| 310079 | С2000Р-ДЗ исп.01 | Датчик затопления адресный радиоканальный для работы с С2000-АРР32 и С2000-АРР125; элемент питания CR123A (3 В); встроенный звуковой сигнализатор; IP65, t-раб.0...+55°C, 69х32х69 мм | руб./шт | 2322.84 | 2233.5 | 2144.16
| 258978 | С2000Р-ДИП | Извещатель дымовой оптико-электронный радиоканальный, для работы с С2000Р-АРР125, f-раб.868.0…868.2, адресно-аналоговый, элемент питания 3.6 В ER14505 (основной) и 3 В CR2032 (резервный), IP40, t-раб.-30...+50°C, 100х48 мм | руб./шт | 2642.64 | 2541 | 2439.36
| 258979 | С2000Р-ИК | Извещатель охранный объемный оптико-электронный радиоканальный, для работы с С2000Р-АРР125, адресный, дальность обнаружения 12 м, угол обзора зоны обнаружения 90°, элемент питания 3.6 В ER14505, IP41, t-раб.-30...+50°C, 70х95х45 мм | руб./шт | 4118.4 | 3960 | 3801.6
| 276258 | С2000Р-ИК исп.02 | Охранный объемный оптико-электронный адресный радиоканальный извещатель, защита от животных, дальность 12 м, угол обзора зоны обнаружения 90°; элемент питания 1 х CR123A (3 В) в комплекте; IP41, t-раб.-30...+50°C, 73×101×54 мм. Без кронштейна | руб./шт | 3747.12 | 3603 | 3458.88
| 258980 | С2000Р-ИП | Извещатель тепловой максимально-дифференциальный радиоканальный, для работы с С2000-АРР125, адресно-аналоговый, t-сраб.+54…+65°C, элемент питания 3.6 В ER14505 (основной) и 3 В CR2032 (резервный), IP40, t-раб.-30...+50°C, 100х48 мм | руб./шт | 2642.64 | 2541 | 2439.36
| 258981 | С2000Р-ИПР | Извещатель пожарный ручной радиоканальный, для работы с С2000-АРР125, адресный, элемент питания 3.6 В ER14505 (основной) и 3 В CR2032 (резервный), IP40, t-раб.-30...+50°C, 94х90х33 мм | руб./шт | 2642.64 | 2541 | 2439.36
| 266717 | С2000Р-ОСТ исп.00 "Пожар" | Оповещатель световой радиоканальный "Пожар". f-раб.868...869 МГц, 10 частотных каналов, дальность связи до 300 м, t-свечения до 60 час, U-пит.3.6В (ER14505M), IP41, t-раб.-30...+55°С, 303х112х33 мм | руб./шт | 2722.2 | 2617.5 | 2512.8
| 266718 | С2000Р-ОСТ исп.01 "Выход" | Оповещатель световой радиоканальный "Выход", f-раб.868...869 МГц, 10 частотных каналов, дальность связи до 300 м, t-свечения до 60 час, U-пит.3.6В (ER14505M), IP41, t-раб.-30...+55°С, 303х112х33 мм | руб./шт | 2722.2 | 2617.5 | 2512.8
| 266719 | С2000Р-ОСТ исп.02 "Автоматика отключена" | Оповещатель световой радиоканальный "Автоматика отключена", f-раб.868...869 МГц, 10 частотных каналов, дальность связи до 300 м, t-свечения до 60 час, U-пит.3.6В (ER14505M), IP41, t-раб.-30...+55°С, 303х112х33 мм | руб./шт | 2722.2 | 2617.5 | 2512.8
| 266720 | С2000Р-ОСТ исп.07 (Стрелка влево) | Оповещатель световой радиоканальный "Стрелка влево", f-раб.868...869 МГц, 10 частотных каналов, дальность связи до 300 м, t-свечения до 60 час, U-пит.3.6В (ER14505M), IP41, t-раб.-30...+55°С, 303х112х33 мм | руб./шт | 2722.2 | 2617.5 | 2512.8
| 266721 | С2000Р-ОСТ исп.08 (Стрелка вправо) | Оповещатель световой радиоканальный "Стрелка вправо", f-раб.868...869 МГц, 10 частотных каналов, дальность связи до 300 м, t-свечения до 60 час, U-пит.3.6В (ER14505M), IP41, t-раб.-30...+55°С, 303х112х33 мм | руб./шт | 2722.2 | 2617.5 | 2512.8
| 266722 | С2000Р-ОСТ исп.09 (Человек влево-вниз) | Оповещатель световой радиоканальный "Человек влево вниз", f-раб.868...869 МГц, 10 частотных каналов, дальность связи до 300 м, t-свечения до 60 час, U-пит.3.6В (ER14505M), IP41, t-раб.-30...+55°С, 303х112х33 мм | руб./шт | 2722.2 | 2617.5 | 2512.8
| 266723 | С2000Р-ОСТ исп.10 (Человек вправо-вниз) | Оповещатель световой радиоканальный "Человек вправо вниз", f-раб.868...869 МГц, 10 частотных каналов, дальность связи до 300 м, t-свечения до 60 час, U-пит.3.6В (ER14505M), IP41, t-раб.-30...+55°С, 303х112х33 мм | руб./шт | 2722.2 | 2617.5 | 2512.8
| 266724 | С2000Р-ОСТ исп.11 "Запасный выход" | Оповещатель световой радиоканальный "Запасный выход", f-раб.868...869 МГц, 10 частотных каналов, дальность связи до 300 м, t-свечения до 60 час, U-пит.3.6В (ER14505M), IP41, t-раб.-30...+55°С, 303х112х33 мм | руб./шт | 2722.2 | 2617.5 | 2512.8
| 286436 | С2000Р-Пирон | Извещатель охранный оптико-электронный уличный радиоканальный для работы с С2000-АРР125; f-раб.868.0 868.2, 868.7 869.2 МГц, P-изл.10 мВт, дальность связи до 300 м; иммунитет к животным весом до 20 кг; зона обнаружения 12 м х 90°, 3 пироприемника; питание от двух элементов CR123А; IP54, t-раб.-40...+50°C, 175х72х76 мм | руб./шт | 9019.92 | 8673 | 8326.08
| 286437 | С2000Р-Пирон-Ш | Извещатель охранный оптико-электронный уличный радиоканальный для работы с С2000-АРР125; f-раб.868.0 868.2, 868.7 869.2 МГц, P-изл.10 мВт, дальность связи до 300 м; иммунитет к животным весом до 20 кг; зона обнаружения 12 м х 6°, 3 пироприемника; питание от двух элементов CR123А; IP54, t-раб.-40...+50°C, 175х72х76 мм | руб./шт | 9019.92 | 8673 | 8326.08
| 258982 | С2000Р-РМ | Релейный радиоканальный модуль для работы с радиорасширителями «С2000Р-АРР32» и «С2000Р-АРР125» и радиоканальными охранно-пожарными панелями серии «Сигнал-GSM-Р», два реле с перекидными контактами, одна контролируемая цепь с выбором режима работы, U-коммут.100 В, I-коммут.2 А, P-коммут.30 ВА, U-пит.5...24 В (от внешнего источника питания) или 3.6 В ER14505, I-потр.30 мА, IP20, t-раб.-30...+50°C, 102х107х39 мм | руб./шт | 3305.64 | 3178.5 | 3051.36
| 259848 | С2000Р-РМ исп.01 | Релейный радиоканальный модуль для работы с С2000-АРР125, два релейных выхода, U-коммут.250 В, I-коммут.3 А, U-пит.90...264 В, резервный источник питания 3 В CR2032, P-потр.1 ВА, IP20, t-раб.-30...+50°C, 102х107х39 мм | руб./шт | 2658.24 | 2556 | 2453.76
NEW | 330368 | С2000Р-Розетка | Модуль розеточный адресный радиоканальный для работы с «С2000Р-АРР125»; U-пит.100…240 В, P-потр.2 Вт, I-нагр.16 А, P-нагр.3000 Вт; контроль напряжения, тока и потребляемой мощности нагрузки; работа в качестве ретранслятора радиоканального в адресной радиоканальной системе; IP20, t-раб.-10…+50°С, 68х80х72 мм | руб./шт | 2932.8 | 2820 | 2707.2
| 307981 | С2000Р-РР | Ретранслятор радиоканальный для работы с С2000Р-АРР125, поддерживает подключение до 64 радиоканальных устройств, 8 уровней ретрансляции, f-раб. 868 МГц, U-пит. 9,5...24 В, резервное питание - АКБ тип 14500 3.7 В (в комплекте); IP20, t-раб. без АКБ -30…+50°C, t-раб. с АКБ 0…+45°C, габ.размеры 107х102х39 мм | руб./шт | 2730 | 2625 | 2520
| 283604 | С2000Р-Сдвиг | Извещатель охранный совмещенный инерционный и магнитоконтактный адресный, радиоканальный для работы с С2000-АРР125; U-пит.3 В (CR2032); IP54, t-раб.-10...+55°С | руб./шт | 1872 | 1800 | 1728
| 283605 | С2000Р-Сдвиг исп.01 | Извещатель охранный инерционный адресный, радиоканальный для работы с С2000-АРР125; U-пит.3 В (CR2032); IP54, t-раб.-10...+55°С | руб./шт | 1781.52 | 1713 | 1644.48
| 283606 | С2000Р-Сдвиг исп.02 | Извещатель охранный магнитоконтактный адресный, радиоканальный для работы с С2000-АРР125; U-пит.3 В (CR2032); IP54, t-раб.-10...+55°С | руб./шт | 1700.4 | 1635 | 1569.6
| 259847 | С2000Р-Сирена | Оповещатель светозвуковой радиоканальный для работы с С2000-АРР125, адресный, три цвета, уровень звукового давления 100 дБ, тампер, контроль отрыва от стены, элементы питания 3.6 В ER34615M (D) (основной и резервный), IP54, t-раб.-30...+50°C, 230х310х60 мм | руб./шт | 11980.8 | 11520 | 11059.2
| 258983 | С2000Р-СМК | Извещатель охранный магнитоконтактный радиоканальный, для работы с С2000-АРР125, адресный, один внешний ШС, тампер, контроль отрыва от стены, антисаботаж, элемент питания 3.6 В ER14505, IP41, t-раб.-30...+50°C, 93х30х27 мм (55х10х8 мм магнит) | руб./шт | 3446.04 | 3313.5 | 3180.96
| 294338 | С2000Р-Спектрон-609-Exd-М | Извещатель пожарный пламени взрывозащищённый РВ Ex db I Mb Х/1Ex db IIC T6 Gb Х/Ex tb IIIC T85°C Db Х, радиоканальный для работы в составе радиосистемы С2000Р; ИК/УФ, дальность обнаружения открытого пламени не менее 30 м (ТП5), угол обзора 90°; f-раб. 868 МГц, дальность радиосвязи до 300 м; питание 3 х CR123A (3В) в комплекте; IP66/IP68, t-раб. -30…+75°C, габ.размеры 145х252х350 мм, 5.7 кг. Стальной оцинкованный корпус | руб./шт | 81414 | 81414 | 81414
| 294337 | С2000Р-Спектрон-609-Exd-Н | Извещатель пожарный пламени взрывозащищённый РВ Ex db I Mb Х/1Ex db IIC T6 Gb Х/Ex tb IIIC T85°C Db Х, радиоканальный для работы в составе радиосистемы С2000Р; ИК/УФ, дальность обнаружения открытого пламени не менее 30 м (ТП5), угол обзора 90°; f-раб. 868 МГц, дальность радиосвязи до 300 м; питание 3 х CR123A (3В) в комплекте; IP66/IP68, t-раб. -30…+75°C, габ.размеры 145х252х350 мм, 5.7 кг. Корпус из нерж.стали | руб./шт | 96210 | 96210 | 96210
| 303234 | С2000Р-СТ исп.01 | Извещатель охранный поверхностный звуковой радиоканальный, для работы с С2000-АРР125 адресный; дальность зоны обнаружения 6 м, угол обзора 120°; тампер, контроль отрыва от стены; элемент питания 3.6 В CR123A; IP30, t-раб.-20...+45°C, 105х50х40 мм | руб./шт | 4761.12 | 4578 | 4394.88
| 262233 | С2000Р-ШИК | Извещатель охранный поверхностный оптико-электронный радиоканальный, для работы с С2000-АРР125, адресный, максимальная высота установки 5 м, угол обзора зоны обнаружения 90°, ширина зоны обнаружения 11°, элемент питания 3.6 В ER14505, IP41, t-раб.-30...+50°C, 80х47х40 мм | руб./шт | 2619.24 | 2518.5 | 2417.76
10.9 |  | Приборы речевого оповещения
| 325766 | Микрофонная консоль-20 | Микрофонная консоль на 20 зон для работы в СОУЭ на базе блоков «Рупор-300» в составе ИСО «Орион»; 2 порта Ethernet Poe, P-потр.5 Вт; 2 х RS-485; линейный вход ГОиЧС, вход включения оповещения, выход квитирования; 2 входа питания, U-пит.10.2...28.4 В, I-потр.450 мА(max); IP20, t-раб.-30...+50°С, 332×177×480 мм | руб./шт | 27112.8 | 26070 | 25027.2
| 283112 | ОПР-П003.1 | Оповещатель пожарный речевой потолочный; P-ном.3 Вт, SPL 89 дБ, 8 Ом, f-раб.90…16000Гц; IP41, t-раб.-10…+55°С, 185х58 мм | руб./шт | 806.52 | 775.5 | 744.48
| 283113 | ОПР-П103.1 | Оповещатель пожарный речевой потолочный; U-вх.100 В, P-ном.3 Вт, SPL 89 дБ, f-раб.90…16000Гц; IP41, t-раб.-10…+55°С, 185х58 мм | руб./шт | 950.04 | 913.5 | 876.96
| 283114 | ОПР-П110.1 | Оповещатель пожарный речевой потолочный; U-вх.100 В, P-ном.10/5 Вт, SPL 92 дБ, f-раб.90…16000Гц; IP41, t-раб.-10…+55°С, 228х88 мм | руб./шт | 1067.04 | 1026 | 984.96
| 283115 | ОПР-С003.1 | Оповещатель пожарный речевой настенный; P-ном.3 Вт, SPL 91 дБ, 8 Ом, f-раб.90…18000Гц; IP41, t-раб.-10…+55°С, 121х121х61 мм | руб./шт | 702 | 675 | 648
| 283116 | ОПР-С006.1 | Оповещатель пожарный речевой настенный; P-ном.6 Вт, SPL 90 дБ, 8 Ом, f-раб.90…18000Гц; IP41, t-раб.-10…+55°С, 285х200х85 мм | руб./шт | 2288.52 | 2200.5 | 2112.48
| 283117 | ОПР-С103.1 | Оповещатель пожарный речевой настенный; U-вх.100 В, P-ном.3 Вт, SPL 91 дБ, f-раб.90…18000Гц; IP41, t-раб.-10…+55°С, 121х121х61 мм | руб./шт | 767.52 | 738 | 708.48
| 283118 | ОПР-С106.1 | Оповещатель пожарный речевой настенный; U-вх.100 В, P-ном.6/3/1.5 Вт, SPL 90 дБ, f-раб.90…18000Гц; IP41, t-раб.-10…+55°С, 285х200х85 мм | руб./шт | 2471.04 | 2376 | 2280.96
| 283119 | ОПР-С120.1 | Оповещатель пожарный речевой настенный; U-вх.100 В, P-ном.20/10/5 Вт, SPL 91 дБ, f-раб.80…20000Гц; IP41, t-раб.-10…+55°С, 265х175х119 мм | руб./шт | 2333.76 | 2244 | 2154.24
| 286274 | ОПР-У110.1 | Оповещатель пожарный речевой всепогодный; U-вх.100 В, P-ном.10/5 Вт, SPL 92 дБ, f-раб.130…16000Гц; IP56, t-раб.-55…+55°С, 150х105х250 мм. Материал корпуса - алюминий, ABS. | руб./шт | 6890.52 | 6625.5 | 6360.48
| 286275 | ОПР-У130.1 | Оповещатель пожарный речевой всепогодный рупорный; U-вх.100 В, P-ном.30/15 Вт, SPL 102 дБ, f-раб.300…13000Гц; IP56, t-раб.-55…+55°С, 245х245х290 мм. Материал корпуса - алюминий. | руб./шт | 6949.8 | 6682.5 | 6415.2
| 286276 | ОПР-У150.1 | Оповещатель пожарный речевой всепогодный рупорный; U-вх.100 В, P-ном.50/25 Вт, SPL 104 дБ, f-раб.300…14000Гц; IP56, t-раб.-55…+55°С, 325х325х355 мм. Материал корпуса - алюминий. | руб./шт | 13718.64 | 13191 | 12663.36
| 284534 | Рупор исп.02 | Блок речевого оповещения для работы с оповещателями ОПР-П0 и ОПР-С0 или подобными с сопротивлением 4/8 Ом; P-вых.18...40 Вт, 5 уровней ограничения мощности; предварительно записанные речевые сообщения, продолжительность сообщений до 84 сек, вход ГО и ЧС; RS-485; два входа питания, U-пит.10...28 В, I-потр.до 2.5 А; IP30, t-раб.-10...+55°С, 102х107х39 мм. Зона оповещения может быть расширена за счет подключения блоков Рупор-БР (не более 16 шт.). | руб./шт | 3485.04 | 3351 | 3216.96
| 318066 | Рупор исп.02 в.2.хх | Блок речевого оповещения, один канал, до 40 Вт, 5 уровней ограничения выходной мощности, до 127 сообщений длительностью 84 с, две линии RS-485. Возможность трансляции сигналов ГО и ЧС. Питание от 10 до 28В. От минус 10 до +55°С | руб./шт | 3770.52 | 3625.5 | 3480.48
| 286269 | Рупор исп.03 | Блок речевого оповещения для работы с оповещателями ОПР-П0 и ОПР-С0 или подобными с сопротивлением 4/8 Ом; P-вых.40 Вт, 5 уровней ограничения мощности; предварительно записанные речевые сообщения, продолжительность сообщений до 84 сек, вход ГО и ЧС; RS-485; U-пит.150...250 В, P-потр.до 15 ВА, под АКБ 12 В 7 Ач; IP30, t-раб.-10...+55°С, 211х165х89 мм. Зона оповещения может быть расширена за счет подключения блоков Рупор-БР (не более 16 шт.). | руб./шт | 6254.04 | 6013.5 | 5772.96
| 318067 | Рупор исп.03 в.2.хх | Блок речевого оповещения, один канал, до 40 Вт, 5 уровней ограничения выходной мощности, до 127 сообщений длительностью 84 с, две линии RS-485. Возможность трансляции сигналов ГО и ЧС. Питание от сети 220 В, возможность установки аккумулятора 12В, 7 Ач. От минус 10 до +55°С | руб./шт | 6425.64 | 6178.5 | 5931.36
| 286271 | Рупор-300 | Блок речевого оповещения для работы в составе ИСО "ОРИОН"; 1 зона оповещения, P-вых.300 Вт, U-вых.100 В; 2 линейных входа, 2 входа запуска внешнего оповещения, до 255 сообщений оповещения, до 255 звуковых фрагментов, не более 400 сек (в формате MP3); два порта RS-485, Ethernet; U-пит.185...255 В, P-потр.340 Вт, под 2 АКБ 12 В 17 Ач; IP30, t-раб.+1...+40°С, 440x415x95 мм. | руб./шт | 44135.52 | 42438 | 40740.48
| 286272 | Рупор-300-МК | Адресный модуль контроля линий для работы с Рупор-300; I-потр.2 мА (по линии оповещения Рупор-300); IP20, t-раб.-40...+45°С, 56х38х20 мм. | руб./шт | 1566.24 | 1506 | 1445.76
| 278295 | Рупор-АР-МВ | Модуль аналоговый выходной для работы с Рупор-АР-МР; подключение до 40 модулей Рупор-АР-МР; длина линии связи до 3500 м; U-пит.12 В, I-потр.50 мА; IP30, 56x38x20 мм | руб./шт | 957.84 | 921 | 884.16
| 278296 | Рупор-АР-МР | Модуль расширения аналоговых линий для работы с Рупор-АР-МВ; до 40 модулей к одному Рупор-АР-МВ; U-вых.750мВ; IP30, 56x38x20 мм | руб./шт | 552.24 | 531 | 509.76
| 286270 | Рупор-БР | Блок расширения речевого оповещения для работы с оповещателями ОПР-П0 и ОПР-С0 или подобными с сопротивлением 4/8 Ом; P-вых.40 Вт, 5 уровней ограничения мощности; U-пит.150...250 В, P-потр. 5 ВА, под АКБ 12 В 7 Ач; IP30, t-раб.-10...+55°С, 211х165х89 мм. | руб./шт | 5552.04 | 5338.5 | 5124.96
| 318068 | Рупор-БР в.2.хх | Блок речевого оповещения, для трансляции сигналов от блоков Рупор исп.02 или 03 по двум линиям, до 40 Вт, 5 уровней ограничения выходной мощности. Питание от сети 220 В, возможность установки аккумулятора 12В, 7 Ач. От минус 10 до +55°С | руб./шт | 6006 | 5775 | 5544
| 317429 | Рупор-ДА исп.02 | Абонентская вызывная панель; удаленность подключения к коммутационному блоку до 200 м; IP54, t-раб.-30...+40°С, 40×122×25 мм | руб./шт | 2148.12 | 2065.5 | 1982.88
| 317427 | Рупор-ДБ исп.02 | Диспетчерский блок на 20 направлений, работа автономно или в составе ИСО "ОРИОН" под управлением прибора Сириус или С2000М; подключение 2-х трубок диспетчера, до 5 блоков Рупор-ДК исп.02; 2 интерфейса RS-485; U-пит.12...24 В, I-потр. 0.2 А (max), два входа питания; считыватель ТМ, до 15 ключей ТМ в памяти; IP20, t-раб.-30...+40°С, 332x177x42 мм. В комплекте две трубки диспетчера. | руб./шт | 6761.04 | 6501 | 6240.96
| 317428 | Рупор-ДК исп.02 | Коммутационный блок для подключения до четырех абонентских вызывных устройств "Рупор-ДА исп.02"; два интерфейса RS-485; U-пит.12...24 В, I-потр. 0.2 А (max); IP40, t-раб.-30...40°С, 156×107×39 мм | руб./шт | 3120 | 3000 | 2880
10.10 |  | Приборы управления пожаротушением
| 201253 | Поток-3Н | Прибор управления оборудованием насосной станции спринклерного, дренчерного, пенного пожаротушения или пожарного водопровода. Uпит.220В, под АКБ 7Ач, IP30, tраб.0...+50°С, 305x255x95мм | руб./шт | 10951.2 | 10530 | 10108.8
| 232930 | Поток-БКИ | Блок управления и индикации состояния прибора Поток-3Н, 17 разделов, 50 индикаторов, RS-485, Uпит.10,2...28,4В, Iпотр.200мА, 170х340х25,5мм | руб./шт | 7224.36 | 6946.5 | 6668.64
| 319958 | Поток-БКИ (2xRS-485) | Блок управления и индикации состояния прибора Поток-3Н; 24 индикатора состояния 4 пожарных агрегатов; 14 индикаторов состояния блока «Поток-3Н» и блока «Поток-БКИ»; 1 семисегментный индикатор задержки пуска; 16 индикаторов состояния пожарных и технологических разделов; два интерфейса RS-485; два входа питания, Uпит.10.2...28.4 В, Iпотр.200 мА; IP20, t-раб.-30...+50°С, 340х170х27 мм | руб./шт | 7670.52 | 7375.5 | 7080.48
| 4341 | С2000-АСПТ | Прибор управления порошковым, аэрозольным или газовым пожаротушением на одно направление (24В/1А, до 2А в течение 2 сек.), совместно с С2000-КПБ - до 97 пусковых цепей. Работа под управлением С2000-М или в составе ИСО "Орион". Выходы на оповещатели: СО1 "Уходи", СО2 "Не входить", СО3 "Авт.отключена", ЗО "Сирена" - 24В/1А. Выход NO-C-NO =28В/2А (~128В/0,5А). Выходы "Пожар", "Неисправность": =100В/0,1А (НР), Выход пит. 24В/0,2А. U-пит. ̴220В/50 Гц; корпус под два АКБ 12 В/4,5 Ач; Р-потр. 30ВА; IP30; t-раб.0…+50°C; 305х255х95 мм; масса 6,0 кг | руб./шт | 12618.84 | 12133.5 | 11648.16
| 4340 | С2000-КПБ | Контрольно-пусковой блок с 6 исполнительными реле. Управление от "С2000-АСПТ", "С2000" или АРМ "Орион" | руб./шт | 4564.56 | 4389 | 4213.44
| 202160 | С2000-ПТ | Блок индикации системы пожаротушения для работы в системе ИСО "Орион", 32 индикатора состояния 4 направлений пожаротушения, 4х4 семисегментных индикатора задержки пуска, 8 обобщенных индикатора состояния установки пожаротушения, 6 индикаторов состояния блока, RS-485, порт ТМ, U-пит. 10,2...28,4 В, P-потр. ≤3 Вт, IP20, t-раб. -30...+50°С, габ.размеры 170×340×25,5 мм | руб./шт | 7670.52 | 7375.5 | 7080.48
| 325349 | С2000-ПТ (2xRS-485) (два интерфейса RS-485) | Блок индикации системы пожаротушения для работы в системе ИСО "Орион", 45 индикаторов состояния 5 направлений пожаротушения, 5 семисегментных индикатора задержки пуска, две линии RS-485, встроенный считыватель TouchMemory; U-пит. 10.2...28.4 В, два входа питания; IP20, t-раб.-30...+50°С, 340×170×27 мм | руб./шт | 7670.52 | 7375.5 | 7080.48
| 269320 | УДП 513-3АМ | Устройство дистанционного пуска адресное для С2000-КДЛ со встроен.изолятором КЗ, "ПУСК ПОЖАРОТУШЕНИЯ", желтого цвета, с устройством индикации, до 40 УДП к С2000-КДЛ U-пит. 8…11 В, I-потр. в дежурном режиме 0,6 мА, I-потр. при КЗ 3 мА, IP40, t-раб. -30...+55°С, габаритные размеры 94х94х54 мм | руб./шт | 1021.8 | 982.5 | 943.2
| 272173 | УДП 513-3АМ исп.01 | Устройство дистанционного пуска адресное для работы с С2000-КДЛ; дополнительный выход "СК" (НР/НЗ), U-коммут.30 В, I-коммут.2 А; U-пит.8...11 В (по ДПЛС), I-потр.500 мкА; IP40, t-раб.-30...+50°С, 94х94х54 мм | руб./шт | 1021.8 | 982.5 | 943.2
| 269323 | УДП 513-3АМ исп.02 | Устройство дистанционного пуска адресное для С2000-КДЛ со встроен.изолятором КЗ, "ПУСК ДЫМОУДАЛЕНИЯ", оранжевого цвета, с устройством индикации, до 40 УДП к С2000-КДЛ U-пит. 8…11 В, I-потр. в дежурном режиме 0,6 мА, I-потр. при КЗ 3 мА, IP41, t-раб. -30...+55°С, габаритные размеры 94х94х54 мм | руб./шт | 1021.8 | 982.5 | 943.2
| 250877 | ШВР-110 | Шкаф ввода резерва, два ввода; P-двиг.1…110 кВт,; U-вх.380 В, I-коммут.250 А (номинальный); 2 одноцветных индикатора для отображения состояния вводов; IP54, t-раб.-30…+50°С, 700×600×240 мм | руб./шт | 88725 | 85312.5 | 81900
| 254544 | ШВР-250 | Шкаф ввода резерва, два ввода; P-двиг.1…250 кВт,; U-вх.380 В, I-коммут.500 А (номинальный); 2 одноцветных индикатора для отображения состояния вводов; IP54, t-раб.-30…+50°С, 900×800×280 мм | руб./шт | 207090 | 199125 | 191160
| 250873 | ШВР-30 | Шкаф ввода резерва, два ввода; P-двиг.1…30 кВт,; U-вх.380 В, I-коммут.80 А (номинальный); 2 одноцветных индикатора для отображения состояния вводов; IP54, t-раб.-30…+50°С, 500×500×210 мм | руб./шт | 60450 | 58125 | 55800
| 201858 | ШКП-10 | Шкаф контрольно-пусковой настенный, навесной, 4 индикатора, Uпит.380В(3-х фазное), Pпотр.30Вт, Iкоммут.25А(номин.), Pдвиг.10кВт, IP30, tраб.-30...+50°С, 400х400х170мм, 20кг | руб./шт | 24125.4 | 23197.5 | 22269.6
| 242559 | ШКП-10 (IP54) | Шкаф контрольно-пусковой настенный, навесной, 4 индикатора, Uпит.380В(3-х фазное), Pпотр.30Вт, Iкоммут.25А(номин.), Pдвиг.10кВт, IP54, tраб.-30...+50°С, 400х400х170мм, 20кг | руб./шт | 27969.24 | 26893.5 | 25817.76
| 205101 | ШКП-110 | Шкаф контрольно-пусковой настенный, навесной, 4 индикатора, Uпит.380В(3-х фазное), Pпотр.30Вт, Iкоммут.250А(номин.), Pдвиг.110кВт, IP30, tраб.-30...+50°С, 600х400х240мм, 30кг | руб./шт | 86386.56 | 83064 | 79741.44
| 242564 | ШКП-110 (IP54) | Шкаф контрольно-пусковой настенный, навесной, 4 индикатора, Uпит.380В(3-х фазное), Pпотр.30Вт, Iкоммут.250А(номин.), Pдвиг.110кВт, IP54, tраб.-30...+50°С, 600х400х240мм, 30кг | руб./шт | 90651.6 | 87165 | 83678.4
| 257814 | ШКП-110 с УПП | Шкаф контрольно-пусковой с устройством плавного пуска 3RW40736BB44 настенный, навесной, 4 индикатора, два ввода питания, U-пит.380В (3-х фазное), P-потр.50Вт, I-коммут.230А (номин.), Рдвиг.30...132кВт, t-раб.-30...+50°C, 1000х500х350 мм, 70кг | руб./шт | 268268.52 | 257950.5 | 247632.48
| 201859 | ШКП-18 | Шкаф контрольно-пусковой настенный, навесной, 4 индикатора, Uпит.380В(3-х фазное), Pпотр.40Вт, Iкоммут.40А(номин.), Pдвиг.18кВт, IP30, tраб.-30...+50°С, 400х400х170мм, 20кг | руб./шт | 24905.4 | 23947.5 | 22989.6
| 242560 | ШКП-18 (IP54) | Шкаф контрольно-пусковой настенный, навесной, 4 индикатора, Uпит.380В(3-х фазное), Pпотр.40Вт, Iкоммут.40А(номин.), Pдвиг.18кВт, IP54, tраб.-30...+50°С, 400х400х170мм, 20кг | руб./шт | 28828.8 | 27720 | 26611.2
| 223749 | ШКП-250 | Шкаф контрольно-пусковой настенный, навесной, 4 индикатора, U-пит.380В (3-х фазное), P-потр.50Вт, I-коммут.432А (номин.), Рдвиг.110...250кВт, IP54, t-раб.-30...+50°C, 1000х500х350 мм, 70кг | руб./шт | 620621.04 | 596751 | 572880.96
| 204352 | ШКП-30 | Шкаф контрольно-пусковой настенный, навесной, 4 индикатора, Uпит.380В(3-х фазное), Pпотр.30Вт, Iкоммут.63А(номин.), Pдвиг.30кВт, IP30, tраб.-30...+50°С, 400х400х170мм, 20кг | руб./шт | 35836.32 | 34458 | 33079.68
| 242561 | ШКП-30 (IP54) | Шкаф контрольно-пусковой настенный, навесной, 4 индикатора, Uпит.380В(3-х фазное), Pпотр.30Вт, Iкоммут.63А(номин.), Pдвиг.30кВт, IP54, tраб.-30...+50°С, 400х400х170мм, 20кг | руб./шт | 39619.32 | 38095.5 | 36571.68
| 255817 | ШКП-30 с УПП | Шкаф контрольно-пусковой с устройством плавного пуска Siemens 3RW4037 настенный, навесной, 4 индикатора, два ввода питания, Uпит.380В(3-х фазное), Pпотр.50Вт, Iкоммут.63А(номин.), Pдвиг.30кВт, tраб.-10...+50°С, 600х400х240 мм, 20кг | руб./шт | 131132.04 | 126088.5 | 121044.96
| 201857 | ШКП-4 | Шкаф контрольно-пусковой настенный, навесной, 4 индикатора, Uпит.380В(3-х фазное), Pпотр.30Вт, Iкоммут.10А(номин.), Pдвиг.4кВт, IP30, tраб.-30...+50°С, 400х400х170мм, 20кг | руб./шт | 23303.28 | 22407 | 21510.72
| 242558 | ШКП-4 (IP54) | Шкаф контрольно-пусковой настенный, навесной, 4 индикатора, Uпит.380В(3-х фазное), Pпотр.30Вт, Iкоммут.10А(номин.), Pдвиг.4кВт, IP54, tраб.-30...+50°С, 400х400х170мм, 20кг | руб./шт | 27087.84 | 26046 | 25004.16
| 204087 | ШКП-45 | Шкаф контрольно-пусковой настенный, навесной, 4 индикатора, Uпит.380В(3-х фазное), Pпотр.30Вт, Iкоммут.100А(номин.), Pдвиг.45кВт, IP30, tраб.-30...+50°С, 600х400х240мм, 30кг | руб./шт | 52572 | 50550 | 48528
| 242562 | ШКП-45 (IP54) | Шкаф контрольно-пусковой настенный, навесной, 4 индикатора, Uпит.380В(3-х фазное), Pпотр.30Вт, Iкоммут.100А(номин.), Pдвиг.45кВт, IP54, tраб.-30...+50°С, 600х400х240мм, 30кг | руб./шт | 57077.28 | 54882 | 52686.72
| 205100 | ШКП-75 | Шкаф контрольно-пусковой настенный, навесной, 4 индикатора, Uпит.380В(3-х фазное), Pпотр.30Вт, Iкоммут.160А(номин.), Pдвиг.75кВт, IP30, tраб.-30...+50°С, 600х400х240мм, 30кг | руб./шт | 67627.56 | 65026.5 | 62425.44
| 242563 | ШКП-75 (IP54) | Шкаф контрольно-пусковой настенный, навесной, 4 индикатора, Uпит.380В(3-х фазное), Pпотр.30Вт, Iкоммут.160А(номин.), Pдвиг.75кВт, IP54, tраб.-30...+50°С, 600х400х240мм, 30кг | руб./шт | 72652.32 | 69858 | 67063.68
10.11 |  | Релейные блоки
| 4128 | С2000-СП1 | Блок сигнально-пусковой адресный для работы в составе ИСО "Орион Про"; 4 релейных выхода "СК", U-коммут.100 В, I-коммут.2 А, P-коммут.30 Вт; U-пит.12...24 В, I-потр.140 мА(max); RS-485; IP40, t-раб.-30...+55°С, 157x107x39 мм. Пластиковый корпус с возможностью крепления на DIN-рейку. 0.3 кг. | руб./шт | 3003 | 2887.5 | 2772
| 4574 | С2000-СП1 исп.01 | Блок сигнально-пусковой адресный для работы в составе ИСО "Орион Про"; 4 релейных выхода "СК", U-коммут.280 В, I-коммут.8 А, P-коммут.2500 ВА; U-пит.12...24 В, I-потр.300 мА(max); RS-485; IP40, t-раб.-30...+55°С, 157x107x39 мм. Пластиковый корпус с возможностью крепления на DIN-рейку. 0.35 кг. | руб./шт | 3446.04 | 3313.5 | 3180.96
10.12 |  | Приборы передачи извещений
| 4737 | УО-4С исп.02 | Устройство оконечное СПИ по каналам сотовой связи GSM на 5 телефонных номеров, 2 SIM карты, 4 ШС, 3 реле 24В/1А, 1 вход Touch Memory (до16 ключей), U-пит. пост. 12 В, I-потр. 200 мА, IP20, t-раб -20...+50°С, 156x107x39 мм | руб./шт | 9647.04 | 9276 | 8904.96
| 285991 | С2000-PGE исп.01 | Устройство оконечное объектовое, каналы передачи извещений: GSM, Ethernet. Кол-во номеров для передачи сообщений - 8, кол-во IP адресов для передачи сообщений - 8, RS-485, U-пит.10…28В, I-потр.100мА (max), программ. - WEB-интерфейс, t-раб.-30...+50°C, 150х103х35мм | руб./шт | 4845.36 | 4659 | 4472.64
| 206990 | УОП-3 GSM ("Т-34") | Устройство оконечное пультовое для работы по протоколам АРМ «Эгида», SurGard MLR2, Ademco 685, две линии ГТС, одна SIM карта, USB, RS-232, напряжение питания 12 В, ток потребления 300 мА, степень защиты оболочкой IP20, диапазон рабочих температур +1…+40°С, габаритные размеры 190х140х40 мм | руб./шт | 27821.04 | 26751 | 25680.96
10.13 |  | Автоматика и диспетчеризация
| 272178 | М2000-4ДА | Модуль ввода-вывода; 4 аналоговых входа, 4 дискретных входа; 2 транзисторных выхода, 2 выхода "сухой контакт"; RS-485 (Modbus); U-пит.10.2…28.4 В, P-потр.2 Вт (без учета выходов); IP20, t-раб.-40…+55°С; 156х107х39 мм | руб./шт | 3283.8 | 3157.5 | 3031.2
| 306894 | М3000-ВВ-1020 | Модуль ввода-вывода; 6 входов "СК", U-вх.24В, I-вх.5мА; 6 входов "220В", U-вх.250В, I-вх.1мА; 6 выходов НЗ/НР, U-коммут.250В, I-коммут.10А; RS-485(ModBus), WiFi(IEEE 802.11b/g/n); U-пит.12...24В, I-потр.7А; IP20, t-раб.-30...+50°С, 156×86×59мм | руб./шт | 6115.2 | 5880 | 5644.8
| 268331 | М3000-Т Инсат | Контроллер программируемый логический (ПЛК) с встроенной программой "Инсат", Cortex-A9 Core 1.0 Ghz, 512MB (DDR3 RAM), RTC, слот для SD карт (4 GB eMMC), 4 х RS-485 (ModBus RTU), 1 RS-232, 1 USB, 1 ETHERNET, Linux, U-пит.10.2...28.4 В, I-потр.260 мА, IP30, t-раб.-40...+55°С, 156х107х39 мм | руб./шт | 27228.24 | 26181 | 25133.76
| 266725 | С2000-КДЛ-Modbus | Контроллер двухпроводной линии с гальванической изоляцией (до 127 адресных устройств - датчиков или реле). Поддержка интерфейса RS-485 (Modbus) | руб./шт | 7222.8 | 6945 | 6667.2
| 213974 | С2000-Т | Контроллер для управления вентиляцией, кондиционированием, отоплением и др., 6 анал. входов, 6 дискр. входов, 2 анал. выхода, 6 дискр. выходов, RS-485, память на 800 событий, питание 24В DC или AC, в составе АРМ "Орион" или "Алгоритм" | руб./шт | 14235 | 13687.5 | 13140
10.14 |  | Дополнительное оборудование
| 302311 | БК-12-RS485-01 | Блок коммутации для установки в монтажный шкаф для работы с ППКУП "Сириус" и пультом контроля и управления С2000М; две изолированные линии интерфейса RS-485 для подключения к компонентам ППКП и ППКУП, расположенным за пределами монтажного устройства, одна линия RS-485 для подключения компонентов ППКП внутри монтажного устройства, 7 выходов для подключения к приборам внутреннего интерфейса RS-485; U-пит.10...14 В, 7 выходных каналов с индивидуальной защитой по току, I-вых.0.65 А (на один канал); IP30, t-раб.-30...+50°C, 156х86х58 мм | руб./шт | 5068.44 | 4873.5 | 4678.56
| 302312 | БК-24-RS485-01 | Блок коммутации для установки в монтажный шкаф для работы с ППКУП "Сириус" и пультом контроля и управления С2000М; две изолированные линии интерфейса RS-485 для подключения к компонентам ППКП и ППКУП, расположенным за пределами монтажного устройства, одна линия RS-485 для подключения компонентов ППКП внутри монтажного устройства, 7 выходов для подключения к приборам внутреннего интерфейса RS-485; U-пит.20...28 В, 7 выходных каналов с индивидуальной защитой по току, I-вых.0.4 А (на один канал); IP30, t-раб.-30...+50°C, 156х86х58 мм | руб./шт | 5068.44 | 4873.5 | 4678.56
| 314459 | ДИП-Тест | Лазерный тестер для проверки пожарных извещателей; дальность действия 10 м, класс опасности лазерной аппаратуры 3R, длина волны излучения 650 нм, P-изл.5 мВт; элемент питания 3.7 В (18650); t-раб.-10...+40°С, 22х141 мм | руб./шт | 3900 | 3750 | 3600
| 255818 | МК-1 ШПС | Монтажный комплект для крепления дополнительного оборудования на двери ШПС-12 исп.10, ШПС-12 исп.12, ШПС-24 исп.20, ШПС-24 исп.22 | руб./шт | 1060.8 | 1020 | 979.2
| 220188 | МПН | Модуль подключения нагрузки к приборам С2000-АСПТ, С2000-КПБ, Сигнал-20П, Сигнал-20М. Упрощает подключение оповещателей, табло и исполнительных устройств к приборам с диодной схемой контроля линии. | руб./шт | 92.04 | 88.5 | 84.96
| 200512 | Считыватель-2 исп. 00 | Монтажная площадка под ключ touch memory, светодиод. Корпус - сталь (полирование). | руб./шт | 676 | 650 | 624
| 4147 | Считыватель-2 исп. 01 | Монтажная площадка под ключ touch memory, светодиод. Корпус - крашенная сталь (черная). | руб./шт | 659 | 633.49 | 607.98
| 4347 | Считыватель-2 исп. 02 | Монтажная площадка под ключ touch memory, светодиод. Корпус - сталь (точечная чеканка). | руб./шт | 676 | 650 | 624
| 4053 | Считыватель-3 исп. 00 | Монтажная площадка под "Touch Memory", двухцветный светодиод. Корпус - сталь (полирование). | руб./шт | 676 | 650 | 624
| 4167 | Считыватель-3 исп. 01 | Монтажная площадка под "Touch Memory", двухцветный светодиод. Корпус - крашенная сталь (черная). | руб./шт | 676 | 650 | 624
| 4082 | Считыватель-3 исп. 02 | Монтажная площадка под "Touch Memory", двухцветный светодиод. Корпус - сталь (точечная чеканка). | руб./шт | 676 | 650 | 624
| 302296 | ШКП-10RS | Блок контрольно-пусковой; количество управляемых двигателей - 1, U-пит.380 В, I-коммут.25 А, P-двиг.1...10 кВт; тип автоматического выключателя - 3P 25 х-ка D; два выхода с контролем 10.2 … 28.0 В, 1.0 А; один выход с контролем 380 В; два RS-485; 7 ШС, U-шс.26.5...27.5 В; IP54, t-раб.-30...+50°С, 600×400×240 мм, 20 кг | руб./шт | 30772.56 | 29589 | 28405.44
| 302306 | ШКП-10RS (М) | Блок контрольно-пусковой; количество управляемых двигателей - 1, U-пит.380 В, I-коммут.25 А, P-двиг.1...10 кВт; тип автоматического выключателя - 3P 25 х-ка D без теплозащиты; два выхода с контролем 10.2 … 28.0 В, 1.0 А; один выход с контролем 380 В; два RS-485; 7 ШС, U-шс.26.5...27.5 В; IP54, t-раб.-30...+50°С, 600×400×240 мм, 20 кг | руб./шт | 31318.56 | 30114 | 28909.44
| 302302 | ШКП-110RS | Блок контрольно-пусковой; количество управляемых двигателей - 1, U-пит.380 В, I-коммут.225 А, P-двиг.75...110 кВт; тип автоматического выключателя - 3P 250; два выхода с контролем 10.2 … 28.0 В, 1.0 А; один выход с контролем 380 В; два RS-485; 7 ШС, U-шс.26.5...27.5 В; IP54, t-раб.-30...+50°С, 650×500×240 мм, 40 кг | руб./шт | 90636 | 87150 | 83664
| 302303 | ШКП-110RS с УПП | Блок контрольно-пусковой с устройством плавного пуска Sirius 3RW40; количество управляемых двигателей - 1, U-пит.380 В, I-коммут.225 А, P-двиг.30...110 кВт; тип автоматического выключателя - 3P 250; два выхода с контролем 10.2 … 28.0 В, 1.0 А; один выход с контролем 380 В; два RS-485; 7 ШС, U-шс.26.5...27.5 В; IP54, t-раб.-30...+50°С, 1200×500×350 мм, 70 кг | руб./шт | 291192.72 | 279993 | 268793.28
| 302297 | ШКП-18RS | Блок контрольно-пусковой; количество управляемых двигателей - 1, U-пит.380 В, I-коммут.40 А, P-двиг.1...18 кВт; тип автоматического выключателя - 3P 50 х-ка D; два выхода с контролем 10.2 … 28.0 В, 1.0 А; один выход с контролем 380 В; два RS-485; 7 ШС, U-шс.26.5...27.5 В; IP54, t-раб.-30...+50°С, 600×400×240 мм, 20 кг | руб./шт | 32104.8 | 30870 | 29635.2
| 302307 | ШКП-18RS (М) | Блок контрольно-пусковой; количество управляемых двигателей - 1, U-пит.380 В, I-коммут.40 А, P-двиг.1...18 кВт; тип автоматического выключателя - 3P 50 х-ка D без теплозащиты; два выхода с контролем 10.2 … 28.0 В, 1.0 А; один выход с контролем 380 В; два RS-485; 7 ШС, U-шс.26.5...27.5 В; IP54, t-раб.-30...+50°С, 600×400×240 мм, 20 кг | руб./шт | 32633.64 | 31378.5 | 30123.36
| 302304 | ШКП-250RS с УПП | Блок контрольно-пусковой с устройством плавного пуска Sirius 3RW40; количество управляемых двигателей - 1, U-пит.380 В, I-коммут.437 А, P-двиг.110...250 кВт; тип автоматического выключателя - 3P 500; два выхода с контролем 10.2 … 28.0 В, 1.0 А; один выход с контролем 380 В; два RS-485; 7 ШС, U-шс.26.5...27.5 В; IP54, t-раб.-30...+50°С, 1200×500×350 мм, 70 кг | руб./шт | 620621.04 | 596751 | 572880.96
| 302298 | ШКП-30RS | Блок контрольно-пусковой; количество управляемых двигателей - 1, U-пит.380 В, I-коммут.63 А, P-двиг.1...30 кВт; тип автоматического выключателя - 3P 80 х-ка D; два выхода с контролем 10.2 … 28.0 В, 1.0 А; один выход с контролем 380 В; два RS-485; 7 ШС, U-шс.26.5...27.5 В; IP54, t-раб.-30...+50°С, 600×400×240 мм, 20 кг | руб./шт | 35817.6 | 34440 | 33062.4
| 302308 | ШКП-30RS (М) | Блок контрольно-пусковой; количество управляемых двигателей - 1, U-пит.380 В, I-коммут.63 А, P-двиг.1...30 кВт; тип автоматического выключателя - 3P 63 х-ка D без теплозащиты; два выхода с контролем 10.2 … 28.0 В, 1.0 А; один выход с контролем 380 В; два RS-485; 7 ШС, U-шс.26.5...27.5 В; IP54, t-раб.-30...+50°С, 600×400×240 мм, 20 кг | руб./шт | 36382.32 | 34983 | 33583.68
| 302299 | ШКП-30RS с УПП | Блок контрольно-пусковой с устройством плавного пуска Sirius 3RW40; количество управляемых двигателей - 1, U-пит.380 В, I-коммут.63 А, P-двиг.4...30 кВт; тип автоматического выключателя - 3P 80 х-ка D; два выхода с контролем 10.2 … 28.0 В, 1.0 А; один выход с контролем 380 В; два RS-485; 7 ШС, U-шс.26.5...27.5 В; IP54, t-раб.-30...+50°С, 600×400×240 мм, 20 кг | руб./шт | 143794.56 | 138264 | 132733.44
| 302309 | ШКП-30RS с УПП (М) | Блок контрольно-пусковой с устройством плавного пуска Sirius 3RW40; количество управляемых двигателей - 1, U-пит.380 В, I-коммут.63 А, P-двиг.4...30 кВт; тип автоматического выключателя - 3P 63 х-ка D без теплозащиты; два выхода с контролем 10.2 … 28.0 В, 1.0 А; один выход с контролем 380 В; два RS-485; 7 ШС, U-шс.26.5...27.5 В; IP54, t-раб.-30...+50°С, 600×400×240 мм, 20 кг | руб./шт | 143794.56 | 138264 | 132733.44
| 302300 | ШКП-45RS | Блок контрольно-пусковой; количество управляемых двигателей - 1, U-пит.380 В, I-коммут.125 А, P-двиг.30...45 кВт; тип автоматического выключателя - 3P 125; два выхода с контролем 10.2 … 28.0 В, 1.0 А; один выход с контролем 380 В; два RS-485; 7 ШС, U-шс.26.5...27.5 В; IP54, t-раб.-30...+50°С, 650×500×240 мм, 40 кг | руб./шт | 58312.8 | 56070 | 53827.2
| 325794 | ШКП-45RS (М) | Блок контрольно-пусковой; количество управляемых двигателей - 1, U-пит.380 В, I-коммут.125 А, P-двиг.30...45 кВт; тип автоматического выключателя - 3P 125 без теплозащиты; два выхода с контролем 10.2 … 28.0 В, 1.0 А; один выход с контролем 380 В; два RS-485; 7 ШС, U-шс.26.5...27.5 В; IP54, t-раб.-30...+50°С, 650×500×240 мм, 40 кг | руб./шт | 59334.6 | 57052.5 | 54770.4
| 302295 | ШКП-4RS | Блок контрольно-пусковой; количество управляемых двигателей - 1, U-пит.380 В, I-коммут.10 А, P-двиг.1...4 кВт; тип автоматического выключателя - 3P 10 х-ка D; два выхода с контролем 10.2 … 28.0 В, 1.0 А; один выход с контролем 380 В; два RS-485; 7 ШС, U-шс.26.5...27.5 В; IP54, t-раб.-30...+50°С, 600×400×240 мм, 20 кг | руб./шт | 29484 | 28350 | 27216
| 302305 | ШКП-4RS (М) | Блок контрольно-пусковой; количество управляемых двигателей - 1, U-пит.380 В, I-коммут.10 А, P-двиг.1...4 кВт; тип автоматического выключателя - 3P 10 х-ка D без теплозащиты; два выхода с контролем 10.2 … 28.0 В, 1.0 А; один выход с контролем 380 В; два RS-485; 7 ШС, U-шс.26.5...27.5 В; IP54, t-раб.-30...+50°С, 600×400×240 мм, 20 кг | руб./шт | 30212.52 | 29050.5 | 27888.48
| 317430 | ШКП-4RS с УПП (М) | Блок контрольно-пусковой с устройством плавного пуска Sirius 3RW40; количество управляемых двигателей - 1, U-пит.380 В, I-коммут.10 А, P-двиг.1...4 кВт; тип автоматического выключателя - 3P 10 х-ка D без теплозащиты; два выхода с контролем 10.2 … 28.0 В, 1.0 А; один выход с контролем 380 В; два RS-485; 7 ШС, U-шс.26.5...27.5 В; IP54, t-раб.-30...+50°С, 600×400×240 мм, 20 кг | руб./шт | 89856 | 86400 | 82944
| 302301 | ШКП-75RS | Блок контрольно-пусковой; количество управляемых двигателей - 1, U-пит.380 В, I-коммут.185 А, P-двиг.45...75 кВт; тип автоматического выключателя - 3P 200; два выхода с контролем 10.2 … 28.0 В, 1.0 А; один выход с контролем 380 В; два RS-485; 7 ШС, U-шс.26.5...27.5 В; IP54, t-раб.-30...+50°С, 650×500×240 мм, 40 кг | руб./шт | 72836.4 | 70035 | 67233.6
| 325795 | ШКП-75RS (М) | Блок контрольно-пусковой; количество управляемых двигателей - 1, U-пит.380 В, I-коммут.185 А, P-двиг.45...75 кВт; тип автоматического выключателя - 3P 160 без теплозащиты; два выхода с контролем 10.2 … 28.0 В, 1.0 А; один выход с контролем 380 В; два RS-485; 7 ШС, U-шс.26.5...27.5 В; IP54, t-раб.-30...+50°С, 650×500×240 мм, 40 кг | руб./шт | 74075.04 | 71226 | 68376.96
| 302292 | ШПС-12 исп.10 | Шкаф для монтажа средств пожарной автоматики с креплением на DIN-рейку; 2 ввода питания; U-вх.150…253 В, U-вых.13.6±6 В, I-ном.3 А, I-макс.3.5 А, под два АКБ 12 В 17 А·ч; встроенный блок коммутации БК-12-RS485 (две изолированные линии интерфейса RS-485 для подключения к компонентам ППКП и ППКУП расположенным за пределами ШПС, одна линия RS-485 для подключения компонентов ППКП внутри ШПС; 7 выходов для подключения к приборам внутреннего интерфейса RS-485; 7 выходных каналов 12 В с индивидуальной защитой); IP41, t-раб.-10…+40°С, 650х500х220 мм. Возможность установки монтажного комплекта МК-1. | руб./шт | 25169.04 | 24201 | 23232.96
| 302293 | ШПС-12 исп.11 | Шкаф для монтажа средств пожарной автоматики с креплением на DIN-рейку; 2 ввода питания; U-вх.150…253 В, U-вых.13.6±6 В, I-ном.3 А, I-макс.3.5 А, под два АКБ 12 В 17 А·ч; встроенный блок коммутации БК-12-RS485 (две изолированные линии интерфейса RS-485 для подключения к компонентам ППКП и ППКУП расположенным за пределами ШПС, одна линия RS-485 для подключения компонентов ППКП внутри ШПС; 7 выходов для подключения к приборам внутреннего интерфейса RS-485; 7 выходных каналов 12 В с индивидуальной защитой); IP41, t-раб.-10…+40°С, 650х500х220 мм. Прозрачное стекло. | руб./шт | 26969.28 | 25932 | 24894.72
| 302294 | ШПС-12 исп.12 | Шкаф для монтажа средств пожарной автоматики с креплением на DIN-рейку; 2 ввода питания; U-вх.150…253 В, U-вых.13.6±6 В, I-ном.3 А, I-макс.3.5 А, под два АКБ 12 В 17 А·ч; встроенный блок коммутации БК-12-RS485 (две изолированные линии интерфейса RS-485 для подключения к компонентам ППКП и ППКУП расположенным за пределами ШПС, одна линия RS-485 для подключения компонентов ППКП внутри ШПС; 7 выходов для подключения к приборам внутреннего интерфейса RS-485; 7 выходных каналов 12 В с индивидуальной защитой); IP54, t-раб.-10…+40°С, 650х500х220 мм. Возможность установки монтажного комплекта МК-1. | руб./шт | 28173.6 | 27090 | 26006.4
| 325760 | ШПС-12 исп.20 | Шкаф для монтажа средств пожарной автоматики с креплением на DIN-рейку; 2 ввода питания; U-вх.180…265 В, U-вых.13.6±6 В, I-ном.5 А, I-макс.5.5 А, под два АКБ 12 В 26/40 А·ч; встроенный блок коммутации БК-12-RS485 (две изолированные линии интерфейса RS-485 для подключения к компонентам ППКП и ППКУП расположенным за пределами ШПС, одна линия RS-485 для подключения компонентов ППКП внутри ШПС; 7 выходов для подключения к приборам внутреннего интерфейса RS-485 и 7 выходов питания; IP41, t-раб.-10…+40°С, 700×600×225 мм. Возможность установки монтажного комплекта МК-1. | руб./шт | 28704 | 27600 | 26496
| 325761 | ШПС-12 исп.21 | Шкаф для монтажа средств пожарной автоматики с креплением на DIN-рейку; 2 ввода питания; U-вх.180…265 В, U-вых.13.6±6 В, I-ном.5 А, I-макс.5.5 А, под два АКБ 12 В 26/40 А·ч; встроенный блок коммутации БК-12-RS485 (две изолированные линии интерфейса RS-485 для подключения к компонентам ППКП и ППКУП расположенным за пределами ШПС, одна линия RS-485 для подключения компонентов ППКП внутри ШПС; 7 выходов для подключения к приборам внутреннего интерфейса RS-485 и 7 выходов питания; IP41, t-раб.-10…+40°С, 700×600×225 мм. Дверь с прозрачным стеклом. | руб./шт | 31019.04 | 29826 | 28632.96
| 325762 | ШПС-12 исп.22 | Шкаф для монтажа средств пожарной автоматики с креплением на DIN-рейку; 2 ввода питания; U-вх.180…265 В, U-вых.13.6±6 В, I-ном.5 А, I-макс.5.5 А, под два АКБ 12 В 26/40 А·ч; встроенный блок коммутации БК-12-RS485 (две изолированные линии интерфейса RS-485 для подключения к компонентам ППКП и ППКУП расположенным за пределами ШПС, одна линия RS-485 для подключения компонентов ППКП внутри ШПС; 7 выходов для подключения к приборам внутреннего интерфейса RS-485 и 7 выходов питания; IP54, t-раб.-10…+40°С, 700×600×225 мм. Возможность установки монтажного комплекта МК-1. | руб./шт | 32409 | 31162.5 | 29916
| 302289 | ШПС-24 исп.10 | Шкаф для монтажа средств пожарной автоматики с креплением на DIN-рейку; 2 ввода питания; U-вх.150…253 В, U-вых.27.2±6 В, I-ном.2 А, I-макс.2.2 А, под два АКБ 12 В 17 А·ч; встроенный блок коммутации БК-24-RS485 (две изолированные линии интерфейса RS-485 для подключения к компонентам ППКП и ППКУП расположенным за пределами ШПС, одна линия RS-485 для подключения компонентов ППКП внутри ШПС; 7 выходов для подключения к приборам внутреннего интерфейса RS-485; 7 выходных каналов 24 В с индивидуальной защитой); IP41, t-раб.-10…+40°С, 650х500х220 мм. Возможность установки монтажного комплекта МК-1. | руб./шт | 25169.04 | 24201 | 23232.96
| 314455 | ШПС-24 исп.10 Красная дверь | Шкаф для монтажа средств пожарной автоматики с креплением на DIN-рейку; 2 ввода питания; U-вх.150…253 В, U-вых.27.2±6 В, I-ном.2 А, I-макс.2.2 А, под два АКБ 12 В 17 А·ч; встроенный блок коммутации БК-24-RS485 (две изолированные линии интерфейса RS-485 для подключения к компонентам ППКП и ППКУП расположенным за пределами ШПС, одна линия RS-485 для подключения компонентов ППКП внутри ШПС; 7 выходов для подключения к приборам внутреннего интерфейса RS-485; 7 выходных каналов 24 В с индивидуальной защитой); IP41, t-раб.-10…+40°С, 650х500х220 мм. Красного цвета. Возможность установки монтажного комплекта МК-1. | руб./шт | 25169.04 | 24201 | 23232.96
| 302290 | ШПС-24 исп.11 | Шкаф для монтажа средств пожарной автоматики с креплением на DIN-рейку; 2 ввода питания; U-вх.150…253 В, U-вых.27.2±6 В, I-ном.2 А, I-макс.2.2 А, под два АКБ 12 В 17 А·ч; встроенный блок коммутации БК-24-RS485 (две изолированные линии интерфейса RS-485 для подключения к компонентам ППКП и ППКУП расположенным за пределами ШПС, одна линия RS-485 для подключения компонентов ППКП внутри ШПС; 7 выходов для подключения к приборам внутреннего интерфейса RS-485; 7 выходных каналов 24 В с индивидуальной защитой); IP41, t-раб.-10…+40°С, 650х500х220 мм. Прозрачное стекло. | руб./шт | 26969.28 | 25932 | 24894.72
| 314456 | ШПС-24 исп.11 Красная дверь | Шкаф для монтажа средств пожарной автоматики с креплением на DIN-рейку; 2 ввода питания; U-вх.150…253 В, U-вых.27.2±6 В, I-ном.2 А, I-макс.2.2 А, под два АКБ 12 В 17 А·ч; встроенный блок коммутации БК-24-RS485 (две изолированные линии интерфейса RS-485 для подключения к компонентам ППКП и ППКУП расположенным за пределами ШПС, одна линия RS-485 для подключения компонентов ППКП внутри ШПС; 7 выходов для подключения к приборам внутреннего интерфейса RS-485; 7 выходных каналов 24 В с индивидуальной защитой); IP41, t-раб.-10…+40°С, 650х500х220 мм. Красного цвета. Прозрачное стекло. | руб./шт | 26969.28 | 25932 | 24894.72
| 302291 | ШПС-24 исп.12 | Шкаф для монтажа средств пожарной автоматики с креплением на DIN-рейку; 2 ввода питания; U-вх.150…253 В, U-вых.27.2±6 В, I-ном.2 А, I-макс.2.2 А, под два АКБ 12 В 17 А·ч; встроенный блок коммутации БК-24-RS485 (две изолированные линии интерфейса RS-485 для подключения к компонентам ППКП и ППКУП расположенным за пределами ШПС, одна линия RS-485 для подключения компонентов ППКП внутри ШПС; 7 выходов для подключения к приборам внутреннего интерфейса RS-485; 7 выходных каналов 24 В с индивидуальной защитой); IP54, t-раб.-10…+40°С, 650х500х220 мм. Возможность установки монтажного комплекта МК-1. | руб./шт | 28173.6 | 27090 | 26006.4
| 314457 | ШПС-24 исп.12 Красная дверь | Шкаф для монтажа средств пожарной автоматики с креплением на DIN-рейку; 2 ввода питания; U-вх.150…253 В, U-вых.27.2±6 В, I-ном.2 А, I-макс.2.2 А, под два АКБ 12 В 17 А·ч; встроенный блок коммутации БК-24-RS485 (две изолированные линии интерфейса RS-485 для подключения к компонентам ППКП и ППКУП расположенным за пределами ШПС, одна линия RS-485 для подключения компонентов ППКП внутри ШПС; 7 выходов для подключения к приборам внутреннего интерфейса RS-485; 7 выходных каналов 24 В с индивидуальной защитой); IP54, t-раб.-10…+40°С, 650х500х220 мм. Красного цвета. Возможность установки монтажного комплекта МК-1. | руб./шт | 28173.6 | 27090 | 26006.4
| 325763 | ШПС-24 исп.20 | Шкаф для монтажа средств пожарной автоматики с креплением на DIN-рейку; 2 ввода питания; U-вх.180…265 В, U-вых.27.2±6 В, I-ном.3 А, I-макс.3.5 А, под два АКБ 12 В 26/40 А·ч; встроенный блок коммутации БК-24-RS485 (две изолированные линии интерфейса RS-485 для подключения к компонентам ППКП и ППКУП расположенным за пределами ШПС, одна линия RS-485 для подключения компонентов ППКП внутри ШПС; 7 выходов для подключения к приборам внутреннего интерфейса RS-485 и 7 выходов питания; IP41, t-раб.-10…+40°С, 700×600×225 мм. Возможность установки монтажного комплекта МК-1. | руб./шт | 28704 | 27600 | 26496
| 325764 | ШПС-24 исп.21 | Шкаф для монтажа средств пожарной автоматики с креплением на DIN-рейку; 2 ввода питания; U-вх.180…265 В, U-вых.27.2±6 В, I-ном.3 А, I-макс.3.5 А, под два АКБ 12 В 26/40 А·ч; встроенный блок коммутации БК-24-RS485 (две изолированные линии интерфейса RS-485 для подключения к компонентам ППКП и ППКУП расположенным за пределами ШПС, одна линия RS-485 для подключения компонентов ППКП внутри ШПС; 7 выходов для подключения к приборам внутреннего интерфейса RS-485 и 7 выходов питания; IP41, t-раб.-10…+40°С, 700×600×225 мм. Дверь с прозрачным стеклом. | руб./шт | 31019.04 | 29826 | 28632.96
| 325765 | ШПС-24 исп.22 | Шкаф для монтажа средств пожарной автоматики с креплением на DIN-рейку; 2 ввода питания; U-вх.180…265 В, U-вых.27.2±6 В, I-ном.3 А, I-макс.3.5 А, под два АКБ 12 В 26/40 А·ч; встроенный блок коммутации БК-24-RS485 (две изолированные линии интерфейса RS-485 для подключения к компонентам ППКП и ППКУП расположенным за пределами ШПС, одна линия RS-485 для подключения компонентов ППКП внутри ШПС; 7 выходов для подключения к приборам внутреннего интерфейса RS-485 и 7 выходов питания; IP54, t-раб.-10…+40°С, 700×600×225 мм. Возможность установки монтажного комплекта МК-1. | руб./шт | 32409 | 31162.5 | 29916
| 270186 | ШУЗ | Шкаф управления задвижкой, автоматическое и ручное управление трехфазным двигателем мощностью до 4 кВт, RS-485, IP54, t-раб.-30...+50°С, 600×400×240 мм | руб./шт | 30030 | 28875 | 27720
| 302310 | ШУЗ-RS | Шкаф управления задвижкой, автоматическое и ручное управление устройствами мощностью до 4 кВт, два входа технологической сигнализации, два интерфейса RS485, корпус IP54 | руб./шт | 30030 | 28875 | 27720
10.15 |  | Программное обеспечение ИСО «Орион»
| 300220 | OPC сервер Систем Автоматизации до 1000 тэгов | Программное обеспечение предназначенное для интеграции Modbus устройств или контроллера С2000-Т (С2000-Т исп.01) в SCADA системы для организации рабочего места оператора до 1 тыс. тэгов. Ключ защиты (требуется ID-сервера Орион ПРО) | руб./шт | 7027.8 | 6757.5 | 6487.2
| 300221 | OPC сервер Систем Автоматизации свыше 1000 тэгов | Программное обеспечение предназначенное для интеграции Modbus устройств или контроллера С2000-Т (С2000-Т исп.01) в SCADA системы для организации рабочего места оператора до 10 тыс. тэгов. Ключ защиты (требуется ID-сервера Орион ПРО) | руб./шт | 14054.04 | 13513.5 | 12972.96
| 328356 | OPC сервер для АРМ «Орион Про» исп.1000 | ОРС сервер для интеграции с АРМ Орион Про в SCADA системы. Поддержка протокола OPC UA. До 1000 элементов (зон, шлейфов, выходов, считывателей) | руб./шт | 23400 | 22500 | 21600
| 328358 | OPC сервер для АРМ «Орион Про» исп.100000 | ОРС сервер для интеграции с АРМ Орион Про в SCADA системы. Поддержка протокола OPC UA. До 100 000 элементов (зон, шлейфов, выходов, считывателей) | руб./шт | 103091.04 | 99126 | 95160.96
| 328359 | OPC сервер для АРМ «Орион Про» исп.100000+ | ОРС сервер для интеграции с АРМ Орион Про в SCADA системы. Поддержка протокола OPC UA. Более 100 000 элементов (зон, шлейфов, выходов, считывателей) | руб./шт | 163800 | 157500 | 151200
| 328357 | OPC сервер для АРМ «Орион Про» исп.20000 | ОРС сервер для интеграции с АРМ Орион Про в SCADA системы. Поддержка протокола OPC UA. До 20 000 элементов (зон, шлейфов, выходов, считывателей) | руб./шт | 62660.52 | 60250.5 | 57840.48
| 4199 | Администратор базы данных "Орион Про" | Заполнение информацией базы данных системы "Орион Про" | руб./шт | 7920.12 | 7615.5 | 7310.88
| 254520 | АРМ ПЦО "Эгида" исп.03 (100) | Программное обеспечение автоматизированного мониторинга и управления объектами. Подключение 100 приборов ИСБ "Орион". Ключ защиты. | руб./шт | 48360 | 46500 | 44640
| 254546 | АРМ ПЦО "Эгида" исп.03 (1000) | Программное обеспечение автоматизированного мониторинга и управления объектами. Подключение 1000 приборов ИСБ "Орион". Ключ защиты. | руб./шт | 145080 | 139500 | 133920
| 299922 | АРМ ПЦО "Эгида" исп.03 (2000) | Программное обеспечение автоматизированного мониторинга и управления объектами. Подключение 2000 приборов ИСБ "Орион". Ключ защиты. | руб./шт | 210860.52 | 202750.5 | 194640.48
| 254545 | АРМ ПЦО "Эгида" исп.03 (500) | Программное обеспечение автоматизированного мониторинга и управления объектами. Подключение 500 приборов ИСБ "Орион". Ключ защиты. | руб./шт | 96720 | 93000 | 89280
| 329803 | АРМ С3000-100 | Кроссплатформенное программное обеспечение и ключ защиты. Прием сообщений от приборов ИСО "Орион" при помощи Web-интерфейса и через мессенжер Telegram. Управление состоянием. Журнал событий. До 100 элементов, до 100 сотрудников | руб./шт | 32501.04 | 31251 | 30000.96
| 329804 | АРМ С3000-200 | Кроссплатформенное программное обеспечение и ключ защиты. Прием сообщений от приборов ИСО "Орион" при помощи Web-интерфейса и через мессенжер Telegram. Управление состоянием. Журнал событий. До 200 элементов, до 100 сотрудников | руб./шт | 45500.52 | 43750.5 | 42000.48
| 329802 | АРМ С3000-50 | Кроссплатформенное программное обеспечение и ключ защиты. Прием сообщений от приборов ИСО "Орион" при помощи Web-интерфейса и через мессенжер Telegram. Управление состоянием. Журнал событий. До 50 элементов, до 100 сотрудников | руб./шт | 19500 | 18750 | 18000
| 229581 | Видеосистема "Орион ПРО" | ПО с ключом защиты для организации распределенной системы видеонаблюдения совместно с АРМ «Орион Про», до 63 видеосерверов в системе. Лицензия на одну камеру. Для работы видеосистемы необходим набор программных модулей из пакета АРМ "Орион Про": Сервер "Орион Про"(004045), Администратор базы данных "Орион Про"(004199), "Монитор Орион Про"(004201) и "Видеосистема Орион Про" (с лицензией на соответствующее количество камер). | руб./шт | 3850.08 | 3702 | 3553.92
| 4204 | Генератор отчетов "Орион Про" | Отчеты по событиям и конфигурации объекта, лицензия на 1 ПК. | руб./шт | 3960.84 | 3808.5 | 3656.16
| 250083 | Модуль интеграции "Орион Про" | Модуль интеграции стороннего программного обеспечения с АРМ "Орион Про". Ключ защиты. | руб./шт | 32719.75 | 31461.31 | 30202.86
| 235143 | Модуль управления ИСО "Орион" исп.512 | Программный модуль управления аппаратными средствами ИСО "Орион" с ключом защиты. Позволяет внешнему ПО управлять 512 устройствами (из числа "С2000", "С2000М", "Сигнал-20", "Сигнал-20П", "Сигнал-20М", "Сигнал-10", "С2000-4", "С2000-2", "С2000-СП1", "С2000-К", "С2000- КДЛ", "С2000-БИ", "С2000-БИ исп. 01", "С2000-БКИ", "С2000-ИТ", "С2000-КПБ", "Поток-ЗН", "С2000-ADEM", "РИП-12-RS", "С2000-Ethernet", "УОП-3 GSM") | руб./шт | 190510.32 | 183183 | 175855.68
| 200333 | Модуль управления ИСО "Орион" исп.10 | Программный модуль управления аппаратными средствами ИСО "Орион" с ключом защиты. Позволяет внешнему ПО управлять 10 устройствами (из числа "С2000", "С2000М", "Сигнал-20", "Сигнал-20П", "Сигнал-20М", "Сигнал-10", "С2000-4", "С2000-2", "С2000-СП1", "С2000-К", "С2000- КДЛ", "С2000-БИ", "С2000-БИ исп. 01", "С2000-БКИ", "С2000-ИТ", "С2000-КПБ", "Поток-ЗН", "С2000-ADEM", "РИП-12-RS", "С2000-Ethernet", "УОП-3 GSM") | руб./шт | 15858.96 | 15249 | 14639.04
| 200335 | Модуль управления ИСО "Орион" исп.127 | Программный модуль управления аппаратными средствами ИСО "Орион" с ключом защиты. Позволяет внешнему ПО управлять 127 устройствами (из числа "С2000", "С2000М", "Сигнал-20", "Сигнал-20П", "Сигнал-20М", "Сигнал-10", "С2000-4", "С2000-2", "С2000-СП1", "С2000-К", "С2000- КДЛ", "С2000-БИ", "С2000-БИ исп. 01", "С2000-БКИ", "С2000-ИТ", "С2000-КПБ", "Поток-ЗН", "С2000-ADEM", "РИП-12-RS", "С2000-Ethernet", "УОП-3 GSM") | руб./шт | 63431.16 | 60991.5 | 58551.84
| 200334 | Модуль управления ИСО "Орион" исп.20 | Программный модуль управления аппаратными средствами ИСО "Орион" с ключом защиты. Позволяет внешнему ПО управлять 20 устройствами (из числа "С2000", "С2000М", "Сигнал-20", "Сигнал-20П", "Сигнал-20М", "Сигнал-10", "С2000-4", "С2000-2", "С2000-СП1", "С2000-К", "С2000- КДЛ", "С2000-БИ", "С2000-БИ исп. 01", "С2000-БКИ", "С2000-ИТ", "С2000-КПБ", "Поток-ЗН", "С2000-ADEM", "РИП-12-RS", "С2000-Ethernet", "УОП-3 GSM") | руб./шт | 31734.14 | 30513.61 | 29293.08
| 200332 | Модуль управления ИСО "Орион" исп.4 | Программный модуль управления аппаратными средствами ИСО "Орион" с ключом защиты. Позволяет внешнему ПО управлять 4 устройствами (из числа "С2000", "С2000М", "Сигнал-20", "Сигнал-20П", "Сигнал-20М", "Сигнал-10", "С2000-4", "С2000-2", "С2000-СП1", "С2000-К", "С2000- КДЛ", "С2000-БИ", "С2000-БИ исп. 01", "С2000-БКИ", "С2000-ИТ", "С2000-КПБ", "Поток-ЗН", "С2000-ADEM", "РИП-12-RS", "С2000-Ethernet", "УОП-3 GSM") | руб./шт | 7920.12 | 7615.5 | 7310.88
| 4201 | Монитор "Орион Про" | Рабочее место с функциями управления и отображения информации по сети | руб./шт | 7920.12 | 7615.5 | 7310.88
| 225255 | Оперативная задача "Орион Про" исп.1024 | Программное обеспечение (одно ядро и один монитор) и ключ защиты. Обеспечивает работу с 1024 устройствами (из числа "Сигнал-20", "Сигнал-20П", "С2000-2", "С2000-4", "С2000-КДЛ", "С2000-СП1", "С2000-К", "С2000-КС", "С2000-БИ", "С2000-ИТ", "С2000-АСПТ", "С2000-КПБ") | руб./шт | 356928 | 343200 | 329472
| 200014 | Оперативная задача "Орион Про" исп.10 | Программное обеспечение (одно ядро и один монитор) и ключ защиты. Обеспечивает работу с 10 устройствами (из числа "Сигнал-20", "Сигнал-20П", "С2000-2", "С2000-4", "С2000-КДЛ", "С2000-СП1", "С2000-К", "С2000-КС", "С2000-БИ", "С2000-ИТ", "С2000-АСПТ", "С2000-КПБ") | руб./шт | 31736.64 | 30516 | 29295.36
| 4791 | Оперативная задача "Орион Про" исп.127 | Программное обеспечение (одно ядро и один монитор) и ключ защиты. Обеспечивает работу с 127 устройствами (из числа "Сигнал-20", "Сигнал-20П", "С2000-2", "С2000-4", "С2000-КДЛ", "С2000-СП1", "С2000-К", "С2000-КС", "С2000-БИ", "С2000-ИТ", "С2000-АСПТ", "С2000-КПБ") | руб./шт | 95255.16 | 91591.5 | 87927.84
| 4089 | Оперативная задача "Орион Про" исп.20 | Программное обеспечение (одно ядро и один монитор) и ключ защиты. Обеспечивает работу с 20 устройствами (из числа "Сигнал-20", "Сигнал-20П", "С2000-2", "С2000-4", "С2000-КДЛ", "С2000-СП1", "С2000-К", "С2000-КС", "С2000-БИ", "С2000-ИТ", "С2000-АСПТ", "С2000-КПБ") | руб./шт | 55546.92 | 53410.5 | 51274.08
| 4787 | Оперативная задача "Орион Про" исп.4 | Программное обеспечение (одно ядро и один монитор) и ключ защиты. Обеспечивает работу с 4 устройствами (из числа "Сигнал-20", "Сигнал-20П", "С2000-2", "С2000-4", "С2000-КДЛ", "С2000-СП1", "С2000-К", "С2000-КС", "С2000-БИ", "С2000-ИТ", "С2000-АСПТ", "С2000-КПБ") | руб./шт | 15802.8 | 15195 | 14587.2
| 4743 | Оперативная задача "Орион Про" исп.512 | Программное обеспечение (одно ядро и один монитор) и ключ защиты. Обеспечивает работу с 512 устройствами (из числа "Сигнал-20", "Сигнал-20П", "С2000-2", "С2000-4", "С2000-КДЛ", "С2000-СП1", "С2000-К", "С2000-КС", "С2000-БИ", "С2000-ИТ", "С2000-АСПТ", "С2000-КПБ") | руб./шт | 237954.6 | 228802.5 | 219650.4
| 315056 | Орион Авто исп.01 | Программное обеспечение и ключ защиты. Распознавание автомобильных номеров по изображению с камер видеосистемы «Орион Видео», до 30 км/ч, цена за 1 канал | руб./шт | 25350 | 24375 | 23400
| 315058 | Орион Авто исп.03 | Программное обеспечение и ключ защиты. Распознавание автомобильных номеров по изображению с камер видеосистемы «Орион Видео», до 150 км/ч, цена за 1 канал | руб./шт | 33462 | 32175 | 30888
| 298140 | ПО "Сканер" СНГ (ABBYY PassportReader) | Пакет расширения «Орион Про». Программа для получения информации со специализированного сканера документов. Документы СНГ, до 3 000 стр. в месяц. Информацию передает в базу данных АРМ «Орион Про». Поставляется в отдельном дистрибутиве с ключом защиты | руб./шт | 78000 | 75000 | 72000
| 229081 | Электронный сейф (Драйвер СК-24) | Модуль подключения электронных сейфов СК-24 к АРМ «Орион Про» | руб./шт | 175677.84 | 168921 | 162164.16
| 318076 | Распознавание лиц исп.01 | Идентификация лиц с неограниченной базой лиц. Включает захват лиц, оценку демографии, поиск по лицу или атрибутам. 1 видео канал. Поставляется с ключом защиты | руб./шт | 52977.6 | 50940 | 48902.4
| 4045 | Сервер "Орион Про" | Сервер системы "Орион Про" с ключом защиты. Передача информации из базы данных рабочим местам системы (поставляется с ключом защиты) | руб./шт | 20534.28 | 19744.5 | 18954.72
| 246779 | УРВ для 1С исп.01 | Учет рабочего времени для 1С:Предприятие 8. Лицензия на 1 дополнительный контроллер доступа. | руб./шт | 3443.54 | 3311.11 | 3178.68
| 260160 | УРВ для 1С исп.04 | Учет рабочего времени для 1С:Предприятие 8. Лицензия на 4 дополнительных контроллера доступа. | руб./шт | 10346.86 | 9948.89 | 9550.92
| 257963 | УРВ для 1С исп.08 | Учет рабочего времени для 1С:Предприятие 8. Лицензия на 8 дополнительных контроллера доступа. | руб./шт | 17233.32 | 16570.5 | 15907.68
| 264544 | УРВ для 1С исп.128 | Учет рабочего времени для 1С:Предприятие 8. Лицензия на 128 дополнительных контроллера доступа. | руб./шт | 223927.08 | 215314.5 | 206701.92
| 264541 | УРВ для 1С исп.16 | Учет рабочего времени для 1С:Предприятие 8. Лицензия на 16 дополнительных контроллера доступа. | руб./шт | 30983.78 | 29792.11 | 28600.44
| 264542 | УРВ для 1С исп.32 | Учет рабочего времени для 1С:Предприятие 8. Лицензия на 32 дополнительных контроллера доступа. | руб./шт | 58565.52 | 56313 | 54060.48
| 264543 | УРВ для 1С исп.64 | Учет рабочего времени для 1С:Предприятие 8. Лицензия на 64 дополнительных контроллера доступа. | руб./шт | 113675.64 | 109303.5 | 104931.36
| 246778 | УРВ для 1С основной комплект | Программное обеспечение "Учет рабочего времени" для 1С. В комплекте: Аппаратный ключ защиты; лицензия на 1 контроллер доступа; лицензия на 1 рабочее место фотоверификации (доступно на рабочем месте с установленным аппаратным ключом защиты); неограниченное количество рабочих мест без фотоверификации. | руб./шт | 17233.32 | 16570.5 | 15907.68
| 264545 | УРВ для 1С фотоверификация | Учет рабочего времени для 1С:Предприятие 8. Лицензия на 1 дополнительное рабочее место фотоверификации (отображение данных сотрудника и его фотографии в момент прохода). | руб./шт | 5166.72 | 4968 | 4769.28
| 4744 | Учет рабочего времени "Орион Про" | Отчеты по рабочему времени сотрудников, лицензия на 1 ПК | руб./шт | 7920.12 | 7615.5 | 7310.88
10.16 |  | Компьютеры с установленным программным обеспечением
| 285992 | Сервер ОПС-СКД127 исп.1 | Сервер Орион Про, Оперативная задача исп.127 Администратор базы данных, Генератор отчетов, Учет рабочего времени. Системный блок (1U в стойку 19’), клавиатура, мышь. | руб./компл | 780521.04 | 750501 | 720480.96
| 285993 | Сервер ОПС-СКД127 исп.2 | Сервер Орион Про, Оперативная задача исп.127, Администратор базы данных, Генератор отчетов, Учет рабочего времени. Системный блок (MidiTower), клавиатура, мышь. | руб./компл | 897000 | 862500 | 828000
| 285994 | Сервер ОПС-СКД512 исп.1 | Сервер Орион Про, Оперативная задача исп.512, Администратор базы данных, Генератор отчетов, Учет рабочего времени. Системный блок (1U в стойку 19’), клавиатура, мышь. | руб./компл | 943800 | 907500 | 871200
| 285975 | Сервер ОПС-СКД512 исп.2 | Сервер Орион Про, Оперативная задача исп.512, Администратор базы данных, Генератор отчетов, Учет рабочего времени. Системный блок (MidiTower), клавиатура, мышь. | руб./компл | 1060800 | 1020000 | 979200
| 285976 | Сервер ОПС1024 исп.1 | Сервер Орион Про, Оперативная задача исп.1024, Администратор базы данных, Генератор отчетов. Системный блок (1U в стойку 19’), клавиатура, мышь. | руб./компл | 847080 | 814500 | 781920
| 285977 | Сервер ОПС1024 исп.2 | Сервер Орион Про, Оперативная задача исп.1024, Администратор базы данных, Генератор отчетов. Системный блок (MidiTower), клавиатура, мышь. | руб./компл | 946400.52 | 910000.5 | 873600.48
| 285978 | Сервер ОПС127 исп.1 | Сервер Орион Про, Оперативная задача исп.127, Администратор базы данных, Генератор отчетов. Системный блок (1U в стойку 19’), клавиатура, мышь. | руб./компл | 505961.04 | 486501 | 467040.96
| 285979 | Сервер ОПС127 исп.2 | Сервер Орион Про, Оперативная задача исп.127, Администратор базы данных, Генератор отчетов. Системный блок (MidiTower), клавиатура, мышь. | руб./компл | 606840 | 583500 | 560160
| 285980 | Сервер ОПС512 исп.1 | Сервер Орион Про, Оперативная задача исп.512, Администратор базы данных, Генератор отчетов. Системный блок (1U в стойку 19’), клавиатура, мышь. | руб./компл | 728130 | 700125 | 672120
| 285981 | Сервер ОПС512 исп.2 | Сервер Орион Про, Оперативная задача исп.512, Администратор базы данных, Генератор отчетов. Системный блок (MidiTower), клавиатура, мышь. | руб./компл | 825500.52 | 793750.5 | 762000.48
| 285982 | Сервер СКД127 исп.1 | Сервер Орион Про, Оперативная задача исп.127, Администратор базы данных, Генератор отчетов, Учет рабочего времени. Системный блок (1U в стойку 19’), клавиатура, мышь. | руб./компл | 665600.52 | 640000.5 | 614400.48
| 285983 | Сервер СКД127 исп.2 | Сервер Орион Про, Оперативная задача исп.127, Администратор базы данных, Генератор отчетов, Учет рабочего времени. Системный блок (MidiTower), клавиатура, мышь. | руб./компл | 781040.52 | 751000.5 | 720960.48
| 285984 | Сервер СКД512 исп.1 | Сервер Орион Про, Оперативная задача исп.512, Администратор базы данных, Генератор отчетов, Учет рабочего времени. Системный блок (1U в стойку 19’), клавиатура, мышь. | руб./компл | 829400.52 | 797500.5 | 765600.48
| 285985 | Сервер СКД512 исп.2 | Сервер Орион Про, Оперативная задача исп.512, Администратор базы данных, Генератор отчетов, Учет рабочего времени. Системный блок (MidiTower), клавиатура, мышь. | руб./компл | 946400.52 | 910000.5 | 873600.48
| 285986 | УРМ-ОРИОН исп.1 | Удаленное рабочее место ОПС, СКУД (Монитор Орион Про, АБД, УРВ, ГО - по лицензии на сервере). Системный блок (MidiTower), клавиатура, мышь. | руб./шт | 139100.52 | 133750.5 | 128400.48
| 314446 | УРМ-ОРИОН исп.2 | Удаленное рабочее место ОПС, СКУД (Монитор Орион Про, АБД, УРВ, ГО - по лицензии на сервере). Системный блок (моноблок), клавиатура, мышь. | руб./шт | 178100.52 | 171250.5 | 164400.48
| 328354 | УРМ-ОРИОН исп.3 | Удаленное рабочее место ОПС, СКУД (Монитор Орион Про, АБД, УРВ, ГО - по лицензии на сервере). Моноблок (27"), клавиатура, мышь. | руб./шт | 200460 | 192750 | 185040
| 328355 | УРМ-ОРИОН исп.4 | Удаленное рабочее место (Монитор, Администратор базы данных, Генератор отчетов, Учет рабочего времени - по лицензии на сервере). Системный блок (Неттоп), монитор, ИБП, клавиатура, мышь. | руб./шт | 184080 | 177000 | 169920
10.17 |  | Компьютеры с установленным программным обеспечением - ВИДЕО
| 294032 | ВС-25-12-1-1 | Видеосервер до 25 видеокамер, 1U монтаж в стойку 19", HDD 12 Тb, SSD 240 Gb,1хVGA, 4x3.5" корзин Hot-Swap, 2хLAN 10G бит/с + IPMI 2.0 KVM с выделенным LAN-портом, AC 220В, 250Вт,+10...+35 °C,437x43x503 мм. Предустановленное ПО: «Орион Видео Лайт. Приобретаются отдельно: Центральный Сервер Орион Про, Администратор базы данных Орион Про, Монитор Орион Про, Генератор отчетов Орион Про. | руб./шт | 399180.6 | 399180.6 | 399180.6
| 294033 | ВС-25-12-1-3M | Видеосервер до 25 видеокамер, 1U монтаж в стойку 19", HDD 12 Тb, SSD 240 Gb, 4хmini Display port, 4x3.5" корзин Hot-Swap, 2хLAN 10G бит/с + IPMI 2.0 KVM с выделенным LAN-портом, AC 220В, 280Вт,+10...+35 °C,437x43x503 мм. Предустановленное ПО: «Орион Видео Лайт. Приобретаются отдельно: Центральный Сервер Орион Про, Администратор базы данных Орион Про, Монитор Орион Про, Генератор отчетов Орион Про. | руб./шт | 530142.6 | 530142.6 | 530142.6
| 294034 | ВС-25-16-1-2 | Видеосервер до 25 видеокамер, 1U монтаж в стойку 19", HDD 16 Тb, SSD 240 Gb, 1хVGA, 4x3.5" корзин Hot-Swap, 2хLAN 10G бит/с + IPMI 2.0 KVM с выделенным LAN-портом, AC 220В, 280Вт,+10...+35 °C,437x43x503 мм. Предустановленное ПО: «Орион Видео Лайт. Приобретаются отдельно: Центральный Сервер Орион Про, Администратор базы данных Орион Про, Монитор Орион Про, Генератор отчетов Орион Про. | руб./шт | 465925.2 | 465925.2 | 465925.2
| 294035 | ВС-25-16-1-4M | Видеосервер до 25 видеокамер, 1U монтаж в стойку 19", HDD 16 Тb, SSD 240 Gb, 4хmini Display port, 4x3.5" корзин Hot-Swap, 2хLAN 10G бит/с + IPMI 2.0 KVM с выделенным LAN-портом, AC 220В, 290Вт,+10...+35 °C,437x43x503 мм. Предустановленное ПО: «Орион Видео Лайт. Приобретаются отдельно: Центральный Сервер Орион Про, Администратор базы данных Орион Про, Монитор Орион Про, Генератор отчетов Орион Про. | руб./шт | 595171.2 | 595171.2 | 595171.2
| 294036 | ВС-25-24-1-3 | Видеосервер до 25 видеокамер, 1U монтаж в стойку 19", HDD 24 Тb, SSD 240 Gb, 1хVGA, 4x3.5" корзин Hot-Swap, 2хLAN 10G бит/с + IPMI 2.0 KVM с выделенным LAN-портом, AC 220В, 260Вт,+10...+35 °C,437x43x503 мм. Предустановленное ПО: «Орион Видео Лайт. Приобретаются отдельно: Центральный Сервер Орион Про, Администратор базы данных Орион Про, Монитор Орион Про, Генератор отчетов Орион Про. | руб./шт | 525564 | 525564 | 525564
| 294037 | ВС-25-24-1-5M | Видеосервер до 25 видеокамер, 1U монтаж в стойку 19", HDD 24 Тb, SSD 240 Gb, 4хmini Display Port, 4x3.5" корзин Hot-Swap, 2хLAN 10G бит/с + IPMI 2.0 KVM с выделенным LAN-портом, AC 220В, 311Вт,+10...+35 °C,437x43x503 мм. Предустановленное ПО: «Орион Видео Лайт. Приобретаются отдельно: Центральный Сервер Орион Про, Администратор базы данных Орион Про, Монитор Орион Про, Генератор отчетов Орион Про. | руб./шт | 680058.6 | 680058.6 | 680058.6
| 294038 | ВС-25-12-3-1 | Видеосервер до 25 видеокамер, 4U Tower, HDD 12 Тb, SSD 240 Gb, 1хVGA, 8x3.5" корзин Hot-Swap, 2хLAN 10G бит/с + IPMI 2.0 KVM с выделенным LAN-портом, AC 220В, 251Вт,+10...+35 °C, 178x452x648 мм. Предустановленное ПО: «Орион Видео Лайт. Приобретаются отдельно: Центральный Сервер Орион Про, Администратор базы данных Орион Про, Монитор Орион Про, Генератор отчетов Орион Про. | руб./шт | 384384 | 384384 | 384384
| 294039 | ВС-25-12-3-3M | Видеосервер до 25 видеокамер, 4U Tower, HDD 12 Тb, SSD 240 Gb, 4хmini Display port, 8x3.5" корзин Hot-Swap, 2хLAN 10G бит/с + IPMI 2.0 KVM с выделенным LAN-портом, AC 220В, 283Вт,+10...+35 °C, 178x452x648 мм. Предустановленное ПО: «Орион Видео Лайт. Приобретаются отдельно: Центральный Сервер Орион Про, Администратор базы данных Орион Про, Монитор Орион Про, Генератор отчетов Орион Про. | руб./шт | 515338.2 | 515338.2 | 515338.2
| 294040 | ВС-25-16-3-2 | Видеосервер до 25 видеокамер, 4U Tower, HDD 16 Тb, SSD 240 Gb, 1хVGA, 8x3.5" корзин Hot-Swap, 2хLAN 10G бит/с + IPMI 2.0 KVM с выделенным LAN-портом, AC 220В, 255Вт,+10...+35 °C, 178x452x648 мм. Предустановленное ПО: «Орион Видео Лайт. Приобретаются отдельно: Центральный Сервер Орион Про, Администратор базы данных Орион Про, Монитор Орион Про, Генератор отчетов Орион Про. | руб./шт | 451074 | 451074 | 451074
| 294041 | ВС-25-16-3-4M | Видеосервер до 25 видеокамер, 4U Tower, HDD 16 Тb, SSD 240 Gb, 4хmini Display port, 8x3.5" корзин Hot-Swap, 2хLAN 10G бит/с + IPMI 2.0 KVM с выделенным LAN-портом, AC 220В, 294Вт,+10...+35 °C, 178x452x648 мм. Предустановленное ПО: «Орион Видео Лайт. Приобретаются отдельно: Центральный Сервер Орион Про, Администратор базы данных Орион Про, Монитор Орион Про, Генератор отчетов Орион Про. | руб./шт | 580359 | 580359 | 580359
| 294042 | ВС-25-24-3-3 | Видеосервер до 25 видеокамер, 4U Tower, HDD 24 Тb, SSD 240 Gb, 1хVGA, 8x3.5" корзин Hot-Swap, 2хLAN 10G бит/с + IPMI 2.0 KVM с выделенным LAN-портом, AC 220В, 294Вт,+10...+35 °C, 178x452x648 мм. Предустановленное ПО: «Орион Видео Лайт. Приобретаются отдельно: Центральный Сервер Орион Про, Администратор базы данных Орион Про, Монитор Орион Про, Генератор отчетов Орион Про. | руб./шт | 510744 | 510744 | 510744
| 294043 | ВС-25-24-3-5M | Видеосервер до 25 видеокамер, 4U Tower, HDD 24 Тb, SSD 240 Gb, 4хmini Display port, 8x3.5" корзин Hot-Swap, 2хLAN 10G бит/с + IPMI 2.0 KVM с выделенным LAN-портом, AC 220В, 294Вт,+10...+35 °C, 178x452x648 мм. Предустановленное ПО: «Орион Видео Лайт. Приобретаются отдельно: Центральный Сервер Орион Про, Администратор базы данных Орион Про, Монитор Орион Про, Генератор отчетов Орион Про. | руб./шт | 665238.6 | 665238.6 | 665238.6
| 294044 | ВС-50-30-2-7 | Видеосервер до 50 видеокамер, 2U монтаж в стойку 19", HDD 30 Тb, SSD 240 Gb, 1хVGA, 12x3.5" корзин Hot-Swap, , 2хLAN 10G бит/с + IPMI 2.0 KVM с выделенным LAN-портом, AC 220В, 422Вт,+10...+35 °C, 437x89x630 мм. Предустановленное ПО: «Орион Видео Лайт. Приобретаются отдельно: Центральный Сервер Орион Про, Администратор базы данных Орион Про, Монитор Орион Про, Генератор отчетов Орион Про. | руб./шт | 1532575.2 | 1532575.2 | 1532575.2
| 294045 | ВС-50-30-2-8M | Видеосервер до 50 видеокамер, 2U монтаж в стойку 19", HDD 30 Тb, SSD 240 Gb, 4хmini Display port, 12x3.5" корзин Hot-Swap, 2хLAN 10G бит/с + IPMI 2.0 KVM с выделенным LAN-портом, AC 220В, 422Вт,+10...+35 °C, 437x89x630 мм. Предустановленное ПО: «Орион Видео Лайт. Приобретаются отдельно: Центральный Сервер Орион Про, Администратор базы данных Орион Про, Монитор Орион Про, Генератор отчетов Орион Про. | руб./шт | 1657297.2 | 1657297.2 | 1657297.2
| 294046 | ВС-50-30-2-8 | Видеосервер до 50 видеокамер, 2U монтаж в стойку 19", HDD 30 Тb, SSD 240 Gb, 1хVGA, 12x3.5" корзин Hot-Swap, , 2хLAN 10G бит/с + IPMI 2.0 KVM с выделенным LAN-портом, AC 220В, 442Вт,+10...+35 °C, 437x89x630 мм. Предустановленное ПО: «Орион Видео Лайт. Приобретаются отдельно: Центральный Сервер Орион Про, Администратор базы данных Орион Про, Монитор Орион Про, Генератор отчетов Орион Про. | руб./шт | 1532575.2 | 1532575.2 | 1532575.2
| 294047 | ВС-50-30-2-9M | Видеосервер до 50 видеокамер, 2U монтаж в стойку 19", HDD 30 Тb, SSD 240 Gb, 4хmini Display port, 12x3.5" корзин Hot-Swap, 2хLAN 10G бит/с + IPMI 2.0 KVM с выделенным LAN-портом, AC 220В, 513Вт,+10...+35 °C, 437x89x630 мм. Предустановленное ПО: «Орион Видео Лайт. Приобретаются отдельно: Центральный Сервер Орион Про, Администратор базы данных Орион Про, Монитор Орион Про, Генератор отчетов Орион Про. | руб./шт | 1758042 | 1758042 | 1758042
| 294048 | ВС-50-50-2-8 | Видеосервер до 50 видеокамер, 2U монтаж в стойку 19", HDD 50 Тb, SSD 240 Gb, 1хVGA, 12x3.5" корзин Hot-Swap, , 2хLAN 10G бит/с + IPMI 2.0 KVM с выделенным LAN-портом, AC 220В, 461Вт,+10...+35 °C, 437x89x630 мм. Предустановленное ПО: «Орион Видео Лайт. Приобретаются отдельно: Центральный Сервер Орион Про, Администратор базы данных Орион Про, Монитор Орион Про, Генератор отчетов Орион Про. | руб./шт | 1742301.6 | 1742301.6 | 1742301.6
| 294049 | ВС-50-50-2-9M | Видеосервер до 50 видеокамер, 2U монтаж в стойку 19", HDD 50 Тb, SSD 240 Gb, 4хmini Display port, 12x3.5" корзин Hot-Swap, 2хLAN 10G бит/с + IPMI 2.0 KVM с выделенным LAN-портом, AC 220В, 540Вт,+10...+35 °C, 437x89x630 мм. Предустановленное ПО: «Орион Видео Лайт. Приобретаются отдельно: Центральный Сервер Орион Про, Администратор базы данных Орион Про, Монитор Орион Про, Генератор отчетов Орион Про. | руб./шт | 1766310 | 1766310 | 1766310
| 294050 | ВС-50-30-3-7 | Видеосервер до 50 видеокамер, корпус 4U Tower, HDD 30 Тb, SSD 240 Gb, 1хVGA, 8x3.5" корзин Hot-Swap, 2хLAN 10G бит/с + IPMI 2.0 KVM с выделенным LAN-портом, AC 220В,413Вт,+10...+35 °C, 178x452x648 мм. Предустановленное ПО: «Орион Видео Лайт. Приобретаются отдельно: Центральный Сервер Орион Про, Администратор базы данных Орион Про, Монитор Орион Про, Генератор отчетов Орион Про. | руб./шт | 1735765.2 | 1735765.2 | 1735765.2
| 294051 | ВС-50-30-3-8M | Видеосервер до 50 видеокамер, корпус 4U Tower, HDD 30 Тb, SSD 240 Gb, 4хmini Display port, 8x3.5" корзин Hot-Swap, 2хLAN 10G бит/с + IPMI 2.0 KVM с выделенным LAN-портом, AC 220В, 471Вт,+10...+35 °C, 178x452x648 мм. Предустановленное ПО: «Орион Видео Лайт. Приобретаются отдельно: Центральный Сервер Орион Про, Администратор базы данных Орион Про, Монитор Орион Про, Генератор отчетов Орион Про. | руб./шт | 1860565.2 | 1860565.2 | 1860565.2
| 294052 | ВС-50-30-3-8 | Видеосервер до 50 видеокамер, корпус 4U Tower, HDD 30 Тb, SSD 240 Gb, 1хVGA, 8x3.5" корзин Hot-Swap, 2хLAN 10G бит/с + IPMI 2.0 KVM с выделенным LAN-портом, AC 220В, 431Вт,+10...+35 °C, 178x452x648 мм. Предустановленное ПО: «Орион Видео Лайт. Приобретаются отдельно: Центральный Сервер Орион Про, Администратор базы данных Орион Про, Монитор Орион Про, Генератор отчетов Орион Про. | руб./шт | 1735765.2 | 1735765.2 | 1735765.2
| 294053 | ВС-50-30-3-9M | Видеосервер до 50 видеокамер, корпус 4U Tower, HDD 30 Тb, SSD 240 Gb, 4хmini Display port, 8x3.5" корзин Hot-Swap, 2хLAN 10G бит/с + IPMI 2.0 KVM с выделенным LAN-портом, AC 220В, 504Вт,+10...+35 °C, 178x452x648 мм. Предустановленное ПО: «Орион Видео Лайт. Приобретаются отдельно: Центральный Сервер Орион Про, Администратор базы данных Орион Про, Монитор Орион Про, Генератор отчетов Орион Про. | руб./шт | 1961208.6 | 1961208.6 | 1961208.6
| 294054 | ВС-50-50-3-8 | Видеосервер до 50 видеокамер, корпус 4U Tower, HDD 50 Тb, SSD 240 Gb, 1хVGA, 8x3.5" корзин Hot-Swap, 2хLAN 10G бит/с + IPMI 2.0 KVM с выделенным LAN-портом, AC 220В, 453Вт,+10...+35 °C, 178x452x648 мм. Предустановленное ПО: «Орион Видео Лайт. Приобретаются отдельно: Центральный Сервер Орион Про, Администратор базы данных Орион Про, Монитор Орион Про, Генератор отчетов Орион Про. | руб./шт | 1844731.2 | 1844731.2 | 1844731.2
| 294055 | ВС-50-50-3-9M | Видеосервер до 50 видеокамер, корпус 4U Tower, HDD 50 Тb, SSD 240 Gb, 4хmini Display port, 8x3.5" корзин Hot-Swap, 2хLAN 10G бит/с + IPMI 2.0 KVM с выделенным LAN-портом, AC 220В, 531Вт,+10...+35 °C, 178x452x648 мм. Предустановленное ПО: «Орион Видео Лайт. Приобретаются отдельно: Центральный Сервер Орион Про, Администратор базы данных Орион Про, Монитор Орион Про, Генератор отчетов Орион Про. | руб./шт | 2070190.2 | 2070190.2 | 2070190.2
| 294056 | ВС-75-40-2-8 | Видеосервер до 75 видеокамер, 2U монтаж в стойку 19", HDD 40 Тb, SSD 240 Gb, 1хVGA, 12x3.5" корзин Hot-Swap, 2хLAN 10G бит/с + IPMI 2.0 KVM с выделенным LAN-портом, AC 220В, 452Вт,+10...+35 °C, 437x89x630 мм. Предустановленное ПО: «Орион Видео Лайт. Приобретаются отдельно: Центральный Сервер Орион Про, Администратор базы данных Орион Про, Монитор Орион Про, Генератор отчетов Орион Про. | руб./шт | 1600357.2 | 1600357.2 | 1600357.2
| 294057 | ВС-75-40-2-9M | Видеосервер до 75 видеокамер, 2U монтаж в стойку 19", HDD 40 Тb, SSD 240 Gb, 4хmini Display port, 12x3.5" корзин Hot-Swap, 2хLAN 10G бит/с + IPMI 2.0 KVM с выделенным LAN-портом, AC 220В, 534 Вт,+10...+35 °C, 437x89x630 мм. Предустановленное ПО: «Орион Видео Лайт. Приобретаются отдельно: Центральный Сервер Орион Про, Администратор базы данных Орион Про, Монитор Орион Про, Генератор отчетов Орион Про. | руб./шт | 1825800.6 | 1825800.6 | 1825800.6
| 294058 | ВС-75-48-2-9 | Видеосервер до 75 видеокамер, 2U монтаж в стойку 19", HDD 48 Тb, SSD 240 Gb, 1хVGA, 12x3.5" корзин Hot-Swap, 2хLAN 10G бит/с + IPMI 2.0 KVM с выделенным LAN-портом, AC 220В, 514 Вт,+10...+35 °C, 437x89x630 мм. Предустановленное ПО: «Орион Видео Лайт. Приобретаются отдельно: Центральный Сервер Орион Про, Администратор базы данных Орион Про, Монитор Орион Про, Генератор отчетов Орион Про. | руб./шт | 1762308.6 | 1762308.6 | 1762308.6
| 294059 | ВС-75-48-2-10M | Видеосервер до 75 видеокамер, 2U монтаж в стойку 19", HDD 48 Тb, SSD 240 Gb, 4хmini Display port, 12x3.5" корзин Hot-Swap, 2хLAN 10G бит/с + IPMI 2.0 KVM с выделенным LAN-портом, AC 220В, 567 Вт,+10...+35 °C, 437x89x630 мм. Предустановленное ПО: «Орион Видео Лайт. Приобретаются отдельно: Центральный Сервер Орион Про, Администратор базы данных Орион Про, Монитор Орион Про, Генератор отчетов Орион Про. | руб./шт | 1887085.2 | 1887085.2 | 1887085.2
| 294060 | ВС-75-80-2-10 | Видеосервер до 75 видеокамер, 2U монтаж в стойку 19", HDD 80 Тb, SSD 240 Gb, 1хVGA, 12x3.5" корзин Hot-Swap, 2хLAN 10G бит/с + IPMI 2.0 KVM с выделенным LAN-портом, AC 220В, 585 Вт,+10...+35 °C, 437x89x630 мм. Предустановленное ПО: «Орион Видео Лайт. Приобретаются отдельно: Центральный Сервер Орион Про, Администратор базы данных Орион Про, Монитор Орион Про, Генератор отчетов Орион Про. | руб./шт | 2041782.6 | 2041782.6 | 2041782.6
| 294061 | ВС-75-80-2-11M | Видеосервер до 75 видеокамер, 2U монтаж в стойку 19", HDD 80 Тb, SSD 240 Gb, 4хmini Display port, 12x3.5" корзин Hot-Swap, 2хLAN 10G бит/с + IPMI 2.0 KVM с выделенным LAN-портом, AC 220В, 617 Вт,+10...+35 °C, 437x89x630 мм. Предустановленное ПО: «Орион Видео Лайт. Приобретаются отдельно: Центральный Сервер Орион Про, Администратор базы данных Орион Про, Монитор Орион Про, Генератор отчетов Орион Про. | руб./шт | 2432718.6 | 2432718.6 | 2432718.6
| 294062 | ВС-75-40-3-8 | Видеосервер до 75 видеокамер, корпус 4U Tower, HDD 40 Тb, SSD 240 Gb, 1хVGA, 8x3.5" корзин Hot-Swap, 2хLAN 10G бит/с + IPMI 2.0 KVM с выделенным LAN-портом, AC 220В, 446Вт,+10...+35 °C, 178x452x648 мм. Предустановленное ПО: «Орион Видео Лайт. Приобретаются отдельно: Центральный Сервер Орион Про, Администратор базы данных Орион Про, Монитор Орион Про, Генератор отчетов Орион Про. | руб./шт | 1803516 | 1803516 | 1803516
| 294063 | ВС-75-40-3-9M | Видеосервер до 75 видеокамер, корпус 4U Tower, HDD 40 Тb, SSD 240 Gb, 4хmini Display port, 8x3.5" корзин Hot-Swap, 2хLAN 10G бит/с + IPMI 2.0 KVM с выделенным LAN-портом, AC 220В, 524 Вт,+10...+35 °C, 178x452x648 мм. Предустановленное ПО: «Орион Видео Лайт. Приобретаются отдельно: Центральный Сервер Орион Про, Администратор базы данных Орион Про, Монитор Орион Про, Генератор отчетов Орион Про. | руб./шт | 2028975 | 2028975 | 2028975
| 294064 | ВС-75-48-3-9 | Видеосервер до 75 видеокамер, корпус 4U Tower, HDD 48 Тb, SSD 240 Gb, 1хVGA, 8x3.5" корзин Hot-Swap, 2хLAN 10G бит/с + IPMI 2.0 KVM с выделенным LAN-портом, AC 220В, 506 Вт,+10...+35 °C, 178x452x648 мм. Предустановленное ПО: «Орион Видео Лайт. Приобретаются отдельно: Центральный Сервер Орион Про, Администратор базы данных Орион Про, Монитор Орион Про, Генератор отчетов Орион Про. | руб./шт | 1965600 | 1965600 | 1965600
| 294065 | ВС-75-48-3-10M | Видеосервер до 75 видеокамер, корпус 4U Tower, HDD 48 Тb, SSD 240 Gb, 4хmini Display port, 8x3.5" корзин Hot-Swap, 2хLAN 10G бит/с + IPMI 2.0 KVM с выделенным LAN-портом, AC 220В, 558 Вт,+10...+35 °C, 178x452x648 мм. Предустановленное ПО: «Орион Видео Лайт. Приобретаются отдельно: Центральный Сервер Орион Про, Администратор базы данных Орион Про, Монитор Орион Про, Генератор отчетов Орион Про. | руб./шт | 2090275.2 | 2090275.2 | 2090275.2
| 294066 | ВС-75-80-3-10 | Видеосервер до 75 видеокамер, корпус 4U Tower, HDD 80 Тb, SSD 240 Gb, 1хVGA, 8x3.5" корзин Hot-Swap, 2хLAN 10G бит/с + IPMI 2.0 KVM с выделенным LAN-портом, AC 220В, 557 Вт,+10...+35 °C, 178x452x648 мм. Предустановленное ПО: «Орион Видео Лайт. Приобретаются отдельно: Центральный Сервер Орион Про, Администратор базы данных Орион Про, Монитор Орион Про, Генератор отчетов Орион Про. | руб./шт | 2244972.6 | 2244972.6 | 2244972.6
| 294067 | ВС-75-80-3-11M | Видеосервер до 75 видеокамер, корпус 4U Tower, HDD 48 Тb, SSD 240 Gb, 4хmini Display port, 8x3.5" корзин Hot-Swap, 2хLAN 10G бит/с + IPMI 2.0 KVM с выделенным LAN-портом, AC 220В, 614 Вт,+10...+35 °C, 178x452x648 мм. Предустановленное ПО: «Орион Видео Лайт. Приобретаются отдельно: Центральный Сервер Орион Про, Администратор базы данных Орион Про, Монитор Орион Про, Генератор отчетов Орион Про. | руб./шт | 2635900.8 | 2635900.8 | 2635900.8
| 294068 | ВС-125-70-2-9 | Видеосервер до 125 видеокамер, 2U монтаж в стойку 19", HDD 70 Тb, SSD 240 Gb, 1хVGA, 12x3.5" корзин Hot-Swap, 2хLAN 10G бит/с + IPMI 2.0 KVM с выделенным LAN-портом, AC 220В, 582 Вт,+10...+35 °C, 437x89x630 мм. Предустановленное ПО: «Орион Видео Лайт. Приобретаются отдельно: Центральный Сервер Орион Про, Администратор базы данных Орион Про, Монитор Орион Про, Генератор отчетов Орион Про. | руб./шт | 1957839 | 1957839 | 1957839
| 294069 | ВС-125-70-2-10M | Видеосервер до 125 видеокамер, 2U монтаж в стойку 19", HDD 70 Тb, SSD 240 Gb, 4хmini Display port, 12x3.5" корзин Hot-Swap, 2хLAN 10G бит/с + IPMI 2.0 KVM с выделенным LAN-портом, AC 220В, 618 Вт,+10...+35 °C, 437x89x630 мм. Предустановленное ПО: «Орион Видео Лайт. Приобретаются отдельно: Центральный Сервер Орион Про, Администратор базы данных Орион Про, Монитор Орион Про, Генератор отчетов Орион Про. | руб./шт | 2046220.8 | 2046220.8 | 2046220.8
| 294070 | ВС-125-72-2-10 | Видеосервер до 125 видеокамер, 2U монтаж в стойку 19", HDD 72 Тb, SSD 240 Gb, 1хVGA, 12x3.5" корзин Hot-Swap, 2хLAN 10G бит/с + IPMI 2.0 KVM с выделенным LAN-портом, AC 220В, 601 Вт,+10...+35 °C, 437x89x630 мм. Предустановленное ПО: «Орион Видео Лайт. Приобретаются отдельно: Центральный Сервер Орион Про, Администратор базы данных Орион Про, Монитор Орион Про, Генератор отчетов Орион Про. | руб./шт | 1960405.2 | 1960405.2 | 1960405.2
| 294071 | ВС-125-72-2-11M | Видеосервер до 125 видеокамер, 2U монтаж в стойку 19", HDD 72 Тb, SSD 240 Gb, 4хmini Display port, 12x3.5" корзин Hot-Swap, 2хLAN 10G бит/с + IPMI 2.0 KVM с выделенным LAN-портом, AC 220В, 636 Вт,+10...+35 °C, 437x89x630 мм. Предустановленное ПО: «Орион Видео Лайт. Приобретаются отдельно: Центральный Сервер Орион Про, Администратор базы данных Орион Про, Монитор Орион Про, Генератор отчетов Орион Про. | руб./шт | 2350920 | 2350920 | 2350920
| 294072 | ВС-125-120-2-11 | Видеосервер до 125 видеокамер, 2U монтаж в стойку 19", HDD 120 Тb, SSD 240 Gb, 1хVGA, 12x3.5" корзин Hot-Swap, 2хLAN 10G бит/с + IPMI 2.0 KVM с выделенным LAN-портом, AC 220В, 641 Вт,+10...+35 °C, 437x89x630 мм. Предустановленное ПО: «Орион Видео Лайт. Приобретаются отдельно: Центральный Сервер Орион Про, Администратор базы данных Орион Про, Монитор Орион Про, Генератор отчетов Орион Про. | руб./шт | 2515305 | 2515305 | 2515305
| 294073 | ВС-125-120-2-12M | Видеосервер до 125 видеокамер, 2U монтаж в стойку 19", HDD 120 Тb, SSD 240 Gb, 4хmini Display port, 12x3.5" корзин Hot-Swap, 2хLAN 10G бит/с + IPMI 2.0 KVM с выделенным LAN-портом, AC 220В, 636 Вт,+10...+35 °C, 437x89x630 мм. Предустановленное ПО: «Орион Видео Лайт. Приобретаются отдельно: Центральный Сервер Орион Про, Администратор базы данных Орион Про, Монитор Орион Про, Генератор отчетов Орион Про. | руб./шт | 2603694.6 | 2603694.6 | 2603694.6
| 294074 | ВС-125-70-3-9 | Видеосервер до 125 видеокамер, корпус 4U Tower, HDD 70 Тb, SSD 240 Gb, 1хVGA, 10x3.5" корзин Hot-Swap, 2хLAN 10G бит/с + IPMI 2.0 KVM с выделенным LAN-портом, AC 220В, 569 Вт,+10...+35 °C, 178x452x648 мм. Предустановленное ПО: «Орион Видео Лайт. Приобретаются отдельно: Центральный Сервер Орион Про, Администратор базы данных Орион Про, Монитор Орион Про, Генератор отчетов Орион Про. | руб./шт | 2161021.2 | 2161021.2 | 2161021.2
| 294075 | ВС-125-70-3-10M | Видеосервер до 125 видеокамер, корпус 4U Tower, HDD 70 Тb, SSD 240 Gb, 4хmini Display port, 10x3.5" корзин Hot-Swap, 2хLAN 10G бит/с + IPMI 2.0 KVM с выделенным LAN-портом, AC 220В, 613 Вт,+10...+35 °C, 178x452x648 мм. Предустановленное ПО: «Орион Видео Лайт. Приобретаются отдельно: Центральный Сервер Орион Про, Администратор базы данных Орион Про, Монитор Орион Про, Генератор отчетов Орион Про. | руб./шт | 2249395.2 | 2249395.2 | 2249395.2
| 294076 | ВС-125-72-3-10 | Видеосервер до 125 видеокамер, корпус 4U Tower, HDD 72 Тb, SSD 240 Gb, 1хVGA, 10x3.5" корзин Hot-Swap, 2хLAN 10G бит/с + IPMI 2.0 KVM с выделенным LAN-портом, AC 220В, 597 Вт,+10...+35 °C, 178x452x648 мм. Предустановленное ПО: «Орион Видео Лайт. Приобретаются отдельно: Центральный Сервер Орион Про, Администратор базы данных Орион Про, Монитор Орион Про, Генератор отчетов Орион Про. | руб./шт | 2163150.6 | 2163150.6 | 2163150.6
| 294077 | ВС-125-72-3-11M | Видеосервер до 125 видеокамер, корпус 4U Tower, HDD 72 Тb, SSD 240 Gb, 4хmini Display port, 10x3.5" корзин Hot-Swap, 2хLAN 10G бит/с + IPMI 2.0 KVM с выделенным LAN-портом, AC 220В, 628 Вт,+10...+35 °C, 178x452x648 мм. Предустановленное ПО: «Орион Видео Лайт. Приобретаются отдельно: Центральный Сервер Орион Про, Администратор базы данных Орион Про, Монитор Орион Про, Генератор отчетов Орион Про. | руб./шт | 2554110 | 2554110 | 2554110
| 294078 | ВС-125-120-3-11 | Видеосервер до 125 видеокамер, корпус 4U Tower, HDD 120 Тb, SSD 240 Gb, 1хVGA, 12x3.5" корзин Hot-Swap, 2хLAN 10G бит/с + IPMI 2.0 KVM с выделенным LAN-портом, AC 220В, 637 Вт,+10...+35 °C, 178x452x648 мм. Предустановленное ПО: «Орион Видео Лайт. Приобретаются отдельно: Центральный Сервер Орион Про, Администратор базы данных Орион Про, Монитор Орион Про, Генератор отчетов Орион Про. | руб./шт | 2652522.6 | 2652522.6 | 2652522.6
| 294079 | ВС-125-120-3-12M | Видеосервер до 125 видеокамер, корпус 4U Tower, HDD 120 Тb, SSD 240 Gb, 4хmini Display port, 12x3.5" корзин Hot-Swap, 2хLAN 10G бит/с + IPMI 2.0 KVM с выделенным LAN-портом, AC 220В, 678 Вт,+10...+35 °C, 178x452x648 мм. Предустановленное ПО: «Орион Видео Лайт. Приобретаются отдельно: Центральный Сервер Орион Про, Администратор базы данных Орион Про, Монитор Орион Про, Генератор отчетов Орион Про. | руб./шт | 2740920 | 2740920 | 2740920
| 294080 | УРМ-1-2M | Удаленное рабочее место до 25 видеокамер, корпус Midi-Tower, SSD 250 Gb, 2xмонитора (VGA, DVI, HDMI), 1хLAN 1G бит/с, AC 220В, 226 Вт,+10...+35 °C, 199x432x457 мм. Предустановленное ПО: «Орион Видео Лайт. Приобретаются отдельно: Центральный Сервер Орион Про, Администратор базы данных Орион Про, Монитор Орион Про, Генератор отчетов Орион Про. | руб./шт | 113178 | 113178 | 113178
| 294081 | УРМ-2-2M | Удаленное рабочее место до 50 видеокамер, корпус Midi-Tower, SSD 250 Gb, 2xмонитора (VGA, DVI, HDMI), 1хLAN 1G бит/с, AC 220В, 226 Вт,+10...+35 °C, 199x432x457 мм. Предустановленное ПО: «Орион Видео Лайт. Приобретаются отдельно: Центральный Сервер Орион Про, Администратор базы данных Орион Про, Монитор Орион Про, Генератор отчетов Орион Про. | руб./шт | 123606.6 | 123606.6 | 123606.6
| 294082 | УРМ-3-2M | Удаленное рабочее место до 50 видеокамер, корпус Midi-Tower, SSD 250 Gb, 2xмонитора (VGA, DVI, HDMI), 1хLAN 1G бит/с, AC 220В, 253 Вт,+10...+35 °C, 199x432x457 мм. Предустановленное ПО: «Орион Видео Лайт. Приобретаются отдельно: Центральный Сервер Орион Про, Администратор базы данных Орион Про, Монитор Орион Про, Генератор отчетов Орион Про. | руб./шт | 151288.8 | 151288.8 | 151288.8
| 294083 | УРМ-4-2M | Удаленное рабочее место до 50 видеокамер, корпус Midi-Tower, SSD 250 Gb, 2xмонитора (VGA, DVI, HDMI), 1хLAN 1G бит/с, AC 220В, 257 Вт,+10...+35 °C, 199x432x457 мм. Предустановленное ПО: «Орион Видео Лайт. Приобретаются отдельно: Центральный Сервер Орион Про, Администратор базы данных Орион Про, Монитор Орион Про, Генератор отчетов Орион Про. | руб./шт | 177691.8 | 177691.8 | 177691.8
| 294084 | УРМ-5-2M | Удаленное рабочее место до 75 видеокамер, корпус Midi-Tower, SSD 250 Gb, 2xмонитора (VGA, DVI, HDMI), 1хLAN 1G бит/с, AC 220В, 267 Вт,+10...+35 °C, 199x432x457 мм. Предустановленное ПО: Администратор базы данных Орион Про, Монитор Орион Про, Генератор отчетов Орион Про. | руб./шт | 179907 | 179907 | 179907
| 294085 | УРМ-1-4M | Удаленное рабочее место до 25 видеокамер, корпус Midi-Tower, SSD 250 Gb, 4xмонитора (mini Display port), 1хLAN 1G бит/с, AC 220В, 235 Вт,+10...+35 °C, 199x432x457 мм. Предустановленное ПО: «Орион Видео Лайт. Приобретаются отдельно: Центральный Сервер Орион Про, Администратор базы данных Орион Про, Монитор Орион Про, Генератор отчетов Орион Про. | руб./шт | 172629.6 | 172629.6 | 172629.6
| 294086 | УРМ-2-4M | Удаленное рабочее место до 50 видеокамер, корпус Midi-Tower, SSD 250 Gb, 4xмонитора (mini Display port), 1хLAN 1G бит/с, AC 220В, 243 Вт,+10...+35 °C, 199x432x457 мм. Предустановленное ПО: «Орион Видео Лайт. Приобретаются отдельно: Центральный Сервер Орион Про, Администратор базы данных Орион Про, Монитор Орион Про, Генератор отчетов Орион Про. | руб./шт | 183058.2 | 183058.2 | 183058.2
| 294087 | УРМ-3-4M | Удаленное рабочее место до 50 видеокамер, корпус Midi-Tower, SSD 250 Gb, 4xмонитора (mini Display port), 1хLAN 1G бит/с, AC 220В, 262 Вт,+10...+35 °C, 199x432x457 мм. Предустановленное ПО: «Орион Видео Лайт. Приобретаются отдельно: Центральный Сервер Орион Про, Администратор базы данных Орион Про, Монитор Орион Про, Генератор отчетов Орион Про. | руб./шт | 210740.4 | 210740.4 | 210740.4
| 294088 | УРМ-4-4M | Удаленное рабочее место до 50 видеокамер, корпус Midi-Tower, SSD 250 Gb, 4xмонитора (mini Display port), 1хLAN 1G бит/с, AC 220В, 266 Вт,+10...+35 °C, 199x432x457 мм. Предустановленное ПО: «Орион Видео Лайт. Приобретаются отдельно: Центральный Сервер Орион Про, Администратор базы данных Орион Про, Монитор Орион Про, Генератор отчетов Орион Про. | руб./шт | 237143.4 | 237143.4 | 237143.4
| 294089 | УРМ-5-4M | Удаленное рабочее место до 75 видеокамер, корпус Midi-Tower, SSD 250 Gb, 4xмонитора (mini Display port), 1хLAN 1G бит/с, AC 220В, 276 Вт,+10...+35 °C, 199x432x457 мм. Предустановленное ПО: «Орион Видео Лайт. Приобретаются отдельно: Центральный Сервер Орион Про, Администратор базы данных Орион Про, Монитор Орион Про, Генератор отчетов Орион Про. | руб./шт | 239358.6 | 239358.6 | 239358.6
| 294090 | УРМ-1-8M | Удаленное рабочее место до 25 видеокамер, корпус Midi-Tower, SSD 250 Gb, 8xмониторов (mini Display port), 1хLAN 1G бит/с, AC 220В, 263 Вт,+10...+35 °C, 199x432x457 мм. Предустановленное ПО: «Орион Видео Лайт. Приобретаются отдельно: Центральный Сервер Орион Про, Администратор базы данных Орион Про, Монитор Орион Про, Генератор отчетов Орион Про. | руб./шт | 232081.2 | 232081.2 | 232081.2
| 294091 | УРМ-2-8M | Удаленное рабочее место до 50 видеокамер, корпус Midi-Tower, SSD 250 Gb, 8xмониторов (mini Display port), 1хLAN 1G бит/с, AC 220В, 269 Вт,+10...+35 °C, 199x432x457 мм. Предустановленное ПО: Администратор базы данных Орион Про, Монитор Орион Про, Генератор отчетов Орион Про. | руб./шт | 242509.8 | 242509.8 | 242509.8
| 294092 | УРМ-3-8M | Удаленное рабочее место до 50 видеокамер, корпус Midi-Tower, SSD 250 Gb, 8xмониторов (mini Display port), 1хLAN 1G бит/с, AC 220В, 293 Вт,+10...+35 °C, 199x432x457 мм. Предустановленное ПО: «Орион Видео Лайт. Приобретаются отдельно: Центральный Сервер Орион Про, Администратор базы данных Орион Про, Монитор Орион Про, Генератор отчетов Орион Про. | руб./шт | 270192 | 270192 | 270192
| 294093 | УРМ-4-8M | Удаленное рабочее место до 50 видеокамер, корпус Midi-Tower, SSD 250 Gb, 8xмониторов (mini Display port), 1хLAN 1G бит/с, AC 220В, 298 Вт,+10...+35 °C, 199x432x457 мм. Предустановленное ПО: «Орион Видео Лайт. Приобретаются отдельно: Центральный Сервер Орион Про, Администратор базы данных Орион Про, Монитор Орион Про, Генератор отчетов Орион Про. | руб./шт | 296595 | 296595 | 296595
| 294094 | УРМ-5-8M | Удаленное рабочее место до 75 видеокамер, корпус Midi-Tower, SSD 250 Gb, 8xмониторов (mini Display port), 1хLAN 1G бит/с, AC 220В, 308 Вт,+10...+35 °C, 199x432x457 мм. Предустановленное ПО: «Орион Видео Лайт. Приобретаются отдельно: Центральный Сервер Орион Про, Администратор базы данных Орион Про, Монитор Орион Про, Генератор отчетов Орион Про. | руб./шт | 298808.56 | 298808.56 | 298808.56
| 294095 | УРМ-1-16M | Удаленное рабочее место до 25 видеокамер, корпус Midi-Tower, SSD 250 Gb, 16xмониторов (mini Display port), 1хLAN 1G бит/с, AC 220В, 331 Вт,+10...+35 °C, 199x432x457 мм. Предустановленное ПО: «Орион Видео Лайт. Приобретаются отдельно: Центральный Сервер Орион Про, Администратор базы данных Орион Про, Монитор Орион Про, Генератор отчетов Орион Про. | руб./шт | 532342.2 | 532342.2 | 532342.2
| 294096 | УРМ-2-16M | Удаленное рабочее место до 50 видеокамер, корпус Midi-Tower, SSD 250 Gb, 16xмониторов (mini Display port), 1хLAN 1G бит/с, AC 220В, 337 Вт,+10...+35 °C, 199x432x457 мм. Предустановленное ПО: «Орион Видео Лайт. Приобретаются отдельно: Центральный Сервер Орион Про, Администратор базы данных Орион Про, Монитор Орион Про, Генератор отчетов Орион Про. | руб./шт | 540025.2 | 540025.2 | 540025.2
| 294097 | УРМ-3-16M | Удаленное рабочее место до 50 видеокамер, корпус Midi-Tower, SSD 250 Gb, 16xмониторов (mini Display port), 1хLAN 1G бит/с, AC 220В, 337 Вт,+10...+35 °C, 199x432x457 мм. Предустановленное ПО: «Орион Видео Лайт. Приобретаются отдельно: Центральный Сервер Орион Про, Администратор базы данных Орион Про, Монитор Орион Про, Генератор отчетов Орион Про. | руб./шт | 547817.4 | 547817.4 | 547817.4
| 294098 | УРМ-4-16M | Удаленное рабочее место до 50 видеокамер, корпус Midi-Tower, SSD 250 Gb, 16xмониторов (mini Display port), 1хLAN 1G бит/с, AC 220В, 366 Вт,+10...+35 °C, 199x432x457 мм. Предустановленное ПО: «Орион Видео Лайт. Приобретаются отдельно: Центральный Сервер Орион Про, Администратор базы данных Орион Про, Монитор Орион Про, Генератор отчетов Орион Про. | руб./шт | 561171 | 561171 | 561171
| 294099 | УРМ-5-16M | Удаленное рабочее место до 75 видеокамер, корпус Midi-Tower, SSD 250 Gb, 16xмониторов (mini Display port), 1хLAN 1G бит/с, AC 220В, 376 Вт,+10...+35 °C, 199x432x457 мм. Предустановленное ПО: «Орион Видео Лайт. Приобретаются отдельно: Центральный Сервер Орион Про, Администратор базы данных Орион Про, Монитор Орион Про, Генератор отчетов Орион Про. | руб./шт | 576755.4 | 576755.4 | 576755.4
11 |  | Интегрированная система «Стрелец-Интеграл»
11.1 |  | Радиосистема охранно-пожарной сигнализации, оповещения, локализации и пейджинга СТРЕЛЕЦ-ПРО®
11.1.1 |  | Приемно-контрольные устройства, готовые комплекты оборудования
| 294892 | Панель-1-ПРО | Контроллер радиоканальных устройств системы Стрелец-ПРО с ЖК-дисплеем, клавиатурой и GSM-коммуникатором (2SIM); f-раб.868МГц, до 127 ретрансляторов, до 1920 дочерних устройств; 2 входа/выхода, 1 выход "ОК"; microUSB, Ethernet; U-пит. внеш. 9...27 В, U-пит. 5 В (USB), встроенный АКБ 3.7В; t-раб.-20...+55°С, габ.размеры 132x145x30мм | руб./шт | 21354 | 20820.15 | 20286.3
| 294893 | Панель-2-ПРО | Контроллер радиоканальных устройств системы Стрелец-ПРО с ЖК-дисплеем, клавиатурой и GSM-коммуникатором (2SIM); f-раб.868МГц, до 127 ретрансляторов, до 1920 дочерних устройств; 2 входа/выхода, 1 выход "ОК", 2 сигнальных реле; шина S2 (Prim.+Sec), microUSB, Ethernet, вход ТМ; U-пит. внеш. 9...27 В, U-пит. 5 В (USB); t-раб.-20...+55°С, габ.размеры 255x144x39 мм | руб./шт | 32696.5 | 31879.1 | 31061.7
| 318681 | РР-ПРО (с аккумулятором) | Радиорасширитель радиосистемы Стрелец-ПРО, f-раб.868 МГц, USB, 2 ШС, 3 выхода "ОК", U-пит. 7.5...28 В, встроенный Li-Ion 3.6 В, 2.6 Ач t-раб.-40…+55°С, габ.размеры 210х145х40 мм | руб./шт | 13644 | 13302.9 | 12961.8
NEW | 330884 | РР-ПРО 220 | Радиорасширитель радиосистемы Стрелец-ПРО, f-раб.868 МГц, USB, 2 ШС, 3 выхода "ОК", U-пит.176…253 В, t-раб.-40…+55°С, 210х145х40 мм | руб./шт | 16767.6 | 16348.41 | 15929.22
| 273146 | Табло-РР-ПРО | Оповещатель пожарный световой радиоканальный со встроенным ретранслятором радиосистемы Стрелец-ПРО, f-раб.868 МГц, U-пит. 9...27 В или от элемента питания 18650, IP43, t-раб.-30…+55°С, 320×125×65 мм | руб./шт | 10603.2 | 10338.12 | 10073.04
NEW | 330885 | Табло-РР-ПРО 220 | Оповещатель пожарный световой радиоканальный со встроенным ретранслятором радиосистемы Стрелец-ПРО, f-раб.868 МГц, U-пит.176…253 В, IP43, t-раб.-30…+55°С, 320×125×65 мм | руб./шт | 13068 | 12741.3 | 12414.6
11.1.2 |  | Радиоустройства управления и индикации
| 282722 | Пульт-ПРО | Радиоканальный пульт управления, индикации и контроля сегментом для работы в системе "СТРЕЛЕЦ-ПРО", 8 адресных индикаторов: разделы или группы разделов; 5 статусных индикаторов: "пожар", "тревога", "неисправность", "связь", "питание"; встроенный звук. сигнализатор; дальность радиоканала до 1200 м, f-раб. 868 МГц, элементы питания CR123A 3В (2 шт.), t-раб. -30...+55 °С, IP41, габ.размеры 131x145x30 мм | руб./шт | 8515.2 | 8302.32 | 8089.44
| 282723 | Брелок-ПРО | Радиобрелок управления и индикации для работы в системе "СТРЕЛЕЦ-ПРО", 4 кнопки, 12 комбинаций клавиш, дальность радиоканала до 1200 м, f-раб. 868 МГц, элементы питания CR2032A 3В (2 шт.), t-раб. -30...+55 °С, габ.размеры 70x35x18 мм | руб./шт | 4240.8 | 4134.78 | 4028.76
| 273107 | Браслет-ПРО исп.1 | Устройство локации персонала, персонального вызова и оповещения для работы в составе радиосистемы Стрелец-ПРО, f-раб.868 МГц, дальность связи до 1200 м, встроенная RFID метка NFC 13,56 МГц, USB, IP66, t-раб.-30…+55°С, 55х45х18 мм. Без зарядного устройства. | руб./шт | 9271.2 | 9039.42 | 8807.64
| 273108 | Браслет-ПРО исп.Д1 | Устройство локации персонала, персонального вызова и оповещения для работы в составе радиосистемы Стрелец-ПРО с OLED дисплеем, f-раб.868 МГц, дальность связи до 1200 м, встроенная RFID метка NFC 13,56 МГц, встроенный звуковой и вибрационный сигнализаторы, четыре двухцветных световых индикатора, USB, IP66, t-раб.-30…+55°С, 55х45х18 мм. Без зарядного устройства. | руб./шт | 12312 | 12004.2 | 11696.4
11.1.3 |  | Радиоизвещатели пожарные
| 279878 | Аврора-ДО-ПРО (ИП 212-3/7) | Извещатель пожарный дымовой - оповещатель световой, звуковой и речевой радиоканальный для работы в составе радиосистемы Стрелец-ПРО; f-раб.868 МГц, дальность связи до 1200 м; два элемента питания CR123A(основной и резервный); IP23 | руб./шт | 6066 | 5914.35 | 5762.7
| 273104 | Аврора-Д-ПРО (ИП 212-155) | Извещатель пожарный радиоканальный дымовой для работы в составе радиосистемы Стрелец-ПРО, f-раб.868 МГц, дальность связи до 1200 м, элементы питания CR123A(основной) и CR2032(резервный), t-раб.-30…+55°С, 111x111x52 мм | руб./шт | 3189.6 | 3109.86 | 3030.12
| 276112 | Аврора-ДС-ПРО (ИП 212-3/6) | Извещатель пожарный радиоканальный дымовой с функцией звукового оповещения для работы в составе радиосистемы Стрелец-ПРО; двухсторонний радиоканал, f-раб.868 МГц (3 канала), дальность связи до 1200 м; два элемента питания CR123A (3В) (основной и резервный) в комплекте; IP23, t-раб.-30...+50°С, 111х64 мм | руб./шт | 4290 | 4182.75 | 4075.5
| 273105 | Аврора-ДТ-ПРО (ИП 212/101-155-A1R) | Извещатель пожарный радиоканальный комбинированный (тепловой+дымовой) для работы в составе радиосистемы Стрелец-ПРО, f-раб.868 МГц, дальность связи до 1200 м, t-сраб.54...65°С (A1R), элементы питания CR123A(основной) и CR2032(резервный), t-раб.-30…+55°С, 111x111x52 мм | руб./шт | 3271.2 | 3189.42 | 3107.64
| 273106 | Аврора-Т-ПРО (ИП 101-155-A1R) | Извещатель пожарный радиоканальный тепловой для работы в составе радиосистемы Стрелец-ПРО, f-раб.868 МГц, дальность связи до 1200 м, t-сраб.54...65°С (A1R), элементы питания CR123A(основной) и CR2032(резервный), t-раб.-30…+55°С, 111x111x52 мм | руб./шт | 3090 | 3012.75 | 2935.5
| 302446 | Аврора-ТС-ПРО (ИП101-156-A1R) | Извещатель пожарный радиоканальный тепловой с функцией звукового оповещения для работы в составе радиосистемы Стрелец-ПРО, f-раб.868 МГц, дальность связи до 1200 м, t-сраб.54...65°С (A1R), элементы питания CR123A(основной) и CR123A(резервный), IP23, t-раб.-30…+55°С, 111x111x76 мм | руб./шт | 5310 | 5177.25 | 5044.5
| 279877 | Амур-М-ПРО (ИП 212-119/1) | Извещатель пожарный радиоканальный дымовой оптико-электронный линейный для работы в составе радиосистемы Стрелец-ПРО; зона обнаружения 5…80 м; f-раб.868 МГц, дальность связи до 1200 м; два элемента питания CR123A (основной и резервный); IP54, t-раб.-30…+55°C, 140х140х75 мм | руб./шт | 14564.4 | 14200.29 | 13836.18
| 289407 | Амур-ПРО (ИП 212-119/2) | Радиоканальный линейный дымовой извещатель для работы в составе радиосистемы Стрелец-ПРО, дальность действия 5…100м, f-раб. 868 МГц, дальность радиосвязи до 1200 м, питание 2 х CR123A (3В) в комплекте, IP65, t-раб. -30…+55°С, габ.размеры 270x160x105 мм | руб./шт | 31578 | 30788.55 | 29999.1
| 273119 | ИПР-ПРО (ИП 506-1-А) | Извещатель пожарный радиоканальный ручной для работы в составе радиосистемы Стрелец-ПРО, f-раб.868 МГц, дальность связи до 1200 м, элементы питания CR123A(основной) и CR2032(резервный), IP66, t-раб.-30…+55°С, 105x100x45 мм | руб./шт | 4816.8 | 4696.38 | 4575.96
| 313883 | МВ1-ПРО | Модуль входной магнитоконтактный радиоканальный для работы в составе радиосистемы Стрелец-ПРО; f-раб.868 МГц, дальность связи до 1200 м, 1 ШС (поддержка режима работы в качестве пожарного или технологического извещателя); элементы питания CR123A(основной) и CR2032(резервный); t-раб.-30…+55°С, 109х30х37 мм | руб./шт | 3123.6 | 3045.51 | 2967.42
| 291423 | Пламя-ПРО (ИП 330-1/2-1) | Извещатель пожарный пламени инфракрасный радиоканальный для работы в составе радиосистемы Стрелец-ПРО; два встроенных сенсора, дальность обнаружения открытого пламени не менее 25м, угол обзора не менее 90°; f-раб. 868МГц, дальность радиосвязи до 1200м; питание 2 х CR123A (3В) в комплекте; IP65, t-раб. -30…+55°С, 215х100х75мм | руб./шт | 48937.8 | 47714.37 | 46490.94
| 302008 | УДП-ПРО исп.АВ | Устройство дистанционного пуска адресное радиоканальное разблокировки аварийных и эксплуатационных выходов для работы в составе радиосистемы Стрелец-ПРО, f-раб.868 МГц, дальность связи до 1200 м, элементы питания CR123A (основной) и CR2032 (резервный), IP66, t-раб.-30…+55°С, габ.размеры 105x100x45 мм | руб./шт | 5769.6 | 5625.36 | 5481.12
| 302449 | УДП-ПРО исп.ДУ | Устройство дистанционного пуска адресное радиоканальное для ручного пуска автоматики дымоудаления, для работы в составе радиосистемы Стрелец-ПРО, f-раб.868 МГц, дальность связи до 1200 м, элементы питания CR123A (основной) и CR2032 (резервный), IP66, t-раб.-30…+55°С, габ.размеры 117x106x49 мм | руб./шт | 5769.6 | 5625.36 | 5481.12
| 302450 | УДП-ПРО исп.ПТ | Устройство дистанционного пуска адресное радиоканальное для ручного пуска автоматики пожаротушения, для работы в составе радиосистемы Стрелец-ПРО, f-раб.868 МГц, дальность связи до 1200 м, элементы питания CR123A (основной) и CR2032 (резервный), IP66, t-раб.-30…+55°С, габ.размеры 117х106х49 мм | руб./шт | 5769.6 | 5625.36 | 5481.12
| 291422 | Пламя-ПРО-Ех (ИП 330-1/2-1) | Извещатель пожарный пламени инфракрасный радиоканальный взрывозащищенный 1Ex ib IIC T6 Gb X / Ex ib IIIC Т80°С Db X для работы в составе радиосистемы Стрелец-ПРО; два встроенных сенсора, дальность обнаружения открытого пламени не менее 25м, угол обзора не менее 90°; f-раб. 868МГц, дальность радиосвязи до 1200м; питание 2 х CR123A (3В) в комплекте; IP65, t-раб. -30…+55°С, 215х100х75мм | руб./шт | 58932 | 57458.7 | 55985.4
11.1.4 |  | Приборы взрывозащищенные
| 279870 | Аврора-Д-ПРО-Ех (ИП 212-155/1) | Извещатель пожарный радиоканальный дымовой взрывозащищенный для работы в составе радиосистемы Стрелец-ПРО; 0ExsiaIIT6; f-раб.868 МГц, дальность связи до 1200 м, элементы питания CR123A(основной) и CR2032(резервный), t-раб.-30…+55°С, 111x111x52 мм | руб./шт | 9550.8 | 9312.03 | 9073.26
| 279872 | Аврора-ДТ-ПРО-Ех (ИП 212/101-155/1-A1R) | Извещатель пожарный радиоканальный комбинированный (тепловой+дымовой) взрывозащищенный для работы в составе радиосистемы Стрелец-ПРО; 0ExsiaIIT6; f-раб.868 МГц, дальность связи до 1200 м, t-сраб.54...65°С (A1R), элементы питания CR123A(основной) и CR2032(резервный), t-раб.-30…+55°С, 111x111x52 мм | руб./шт | 9813.6 | 9568.26 | 9322.92
| 279871 | Аврора-Т-ПРО-Ех (ИП 101-155/1-A1R) | Извещатель пожарный радиоканальный тепловой взрывозащищенный для работы в составе радиосистемы Стрелец-ПРО; 0ExsiaIIT6; f-раб.868 МГц, дальность связи до 1200 м, t-сраб.54...65°С (A1R), элементы питания CR123A(основной) и CR2032(резервный), t-раб.-30…+55°С, 111x111x52 мм | руб./шт | 8860.8 | 8639.28 | 8417.76
| 279873 | ИПР-ПРО-Ех (ИП 506-1-А) | Извещатель пожарный радиоканальный ручной взрывозащищенный для работы в составе радиосистемы Стрелец-ПРО; 0ExsiaIIT6; f-раб.868 МГц, дальность связи до 1200 м, USB, элементы питания CR123A(основной) и CR2032(резервный), IP66, t-раб.-30…+55°С, 105x100x45 мм | руб./шт | 14449.2 | 14087.97 | 13726.74
11.1.5 |  | Радиоизвещатели охранные
| 279876 | АРФА-ПРО (ИО 32910-3/1) | Извещатель охранный поверхностный звуковой для работы в составе радиосистемы Стрелец-ПРО; дальность зоны обнаружения 6 м; f-раб.868 МГц, дальность связи до 1200 м; элементы питания CR123A (основной) и CR2032 (резервный); t-раб.-20…+55°C, 80х36х40 мм | руб./шт | 5047.46 | 4921.27 | 4795.08
| 279629 | Икар-ПРО (ИО 40910-3/1) | Оптико-электронный радиоканальный для работы в составе радиосистемы Стрелец-ПРО, с объемной зоной обнаружения, дальность обнаружения 12 м, угол обзора зоны обнаружения 90°, f-раб. 868 МГц, дальность связи до 1200 м, излучаемая мощность до 10 мВт, элемент питания: CR123A (основной) ; CR2032 (резервный), t-раб. -30...+55°С, габ.размеры 91x53x43 мм. Кронштейн в комплекте | руб./шт | 3978.78 | 3879.3 | 3779.82
| 314810 | Метка-ПРО исп.2 (ИО11710-3/3) | Извещатель охранный инерционный радиоканальный для работы в составе радиосистемы Стрелец-ПРО; встроенный акселерометр; 2 встроенных магниточувствительных элемента - основной и антисаботажный, макс. расстояние срабатывания - не менее 5мм, мин. расстояние "размыкания" - не более 15мм; кнопка управления, свет. индик. режимов работы, звук.сигнализатор; 2 х CR2032 (3В); t-раб. 0...+55°C, габ.размеры 78×26×11 мм | руб./шт | 7430.4 | 7244.64 | 7058.88
| 289897 | Штора-ПРО | Оптико-электронный радиоканальный поверхностный (штора) для работы в составе радиосистемы Стрелец-ПРО, дальность обнаружения 8 м, угол обзора зоны обнаружения 16°, f-раб. 868 МГц, дальность связи до 1200 м, излучаемая мощность до 10 мВт, элемент питания: CR123A (основной); CR2032 (резервный), t-раб.-30...+55°C, 85х57х52.5 мм. | руб./шт | 5540.7 | 5402.19 | 5263.68
| 273124 | РИГ-ПРО (ИО 10210-4/1) | Извещатель охранный магнитоконтактный универсальный радиоканальный для работы в составе радиосистемы Стрелец-ПРО, поддержка режима работы в качестве технологического извещателя: детектор протечки воды ("Вода-ПРО") и температурный детектор ("Градус-ПРО"); f-раб.868 МГц, дальность связи до 1200 м, 1 ШС, USB, элементы питания CR123A(основной) и CR2032(резервный), t-раб.-30…+55°С, 109х30х37 мм | руб./шт | 3123.6 | 3045.51 | 2967.42
NEW | 330886 | РИГ-ПРО исп.2 (ИО 10210-4/2) | Извещатель охранный магнитоконтактный радиоканальный для работы в составе радиосистемы Стрелец-ПРО, имеет встроенные магниточувствительные элементы – основной и антисаботажный; Расстояние срабатывания основного магниточувствительного элемента – не менее 5 мм, расстояние "размыкания" – не более 15 мм; f-раб.868 МГц, дальность связи до 1200 м; две литиевых батареи 3.0В/0.24А∙ч (тип CR2032); t-раб.0…+55°С, 78×26×11 мм | руб./шт | 3550.8 | 3462.03 | 3373.26
11.1.6 |  | Приборы оповещения
| 273121 | Орфей-ПРО | Оповещатель речевой радиоканальный для работы в составе радиосистемы Стрелец-ПРО, f-раб.868 МГц, дальность связи до 1200 м, 3 речевых сообщения до 32 сек., уровень звукового давления 92 дБ, элементы питания CR123A(основной и резервный), t-раб.-10…+55°С, Ø180x57 мм | руб./шт | 6213.6 | 6058.26 | 5902.92
| 273145 | Табло-ПРО | Оповещатель световой радиоканальный для работы в составе радиосистемы ПРО, f-раб.868 МГц, USB, U-пит. 9...27 В или от двух элементов питания CR123A, IP43, t-раб.-30…+55°С, 320×125×65 мм | руб./шт | 5391.6 | 5256.81 | 5122.02
| 277483 | Сирена-ПРО | Оповещатель звуковой радиоканальный для работы в составе радиосистемы Стрелец-ПРО; уровень звукового давления 98 дБ; f-раб.868 МГц, дальность связи до 1200 м; два элемента питания CR123A (основной и резервный); t-раб.-30...+55°С, 111×111×64 мм | руб./шт | 4471.2 | 4359.42 | 4247.64
11.1.7 |  | Блоки исполнительные
| 313882 | ИБ1-ПРО | Блок исполнительный радиоканальный для работы в составе радиосистемы Стрелец-ПРО; f-раб.868 МГц, дальность связи до 1200 м; НЗ/НР, U-коммут.250 В, I-коммут.8 А, 1 пожарный ШС; два элемента питания CR123A (основной и резервный); t-раб.-30…+55°С, 210х143х34 мм | руб./шт | 5720.4 | 5577.39 | 5434.38
| 302447 | Клапан-ПРО 220 | Блок исполнительный радиоканальный для работы в составе радиосистемы Стрелец-ПРО, f-раб.868 МГц, дальность связи до 1200 м, 4 ШС, 1 выход подключения нагрузки с контролем, U-коммут.220 В, I-коммут.3 А, элементы питания CR123A(основной) и CR2032A(резервный), t-раб.-30…+55°С, 210х143х34 мм | руб./шт | 7545.6 | 7356.96 | 7168.32
| 302448 | Клапан-ПРО 24 | Блок исполнительный радиоканальный для работы в составе радиосистемы Стрелец-ПРО, f-раб.868 МГц, дальность связи до 1200 м, 4 ШС, 1 выход подключения нагрузки с контролем, U-коммут.24 В, I-коммут.3 А, U-пит.24 В(основной) и CR2032A(резервный), t-раб.-30…+55°С, 210х143х34 мм | руб./шт | 7347.6 | 7163.91 | 6980.22
11.1.8 |  | Беспроводные устройства пожарной автоматики
NEW | 320265 | ШУВ-ПРО (15/400) | Шкафы управления одним вентилятором радиоканальный для работы в составе радиосистемы Стрелец-ПРО, встроенный ретранслятор; f-раб.868 МГц, дальность связи до 2000 м (с радиорасширителями), U-пит.400 В, P-двиг.15 кВт, IP54, t-раб.-10…+50°С, 500х400х220 мм | руб./шт | 69418.8 | 67683.33 | 65947.86
NEW | 330826 | ШУВ-ПРО (0,55/230) | Шкафы управления одним вентилятором радиоканальный для работы в составе радиосистемы Стрелец-ПРО, встроенный ретранслятор; f-раб.868 МГц, дальность связи до 2000 м (с радиорасширителями), U-пит.230 В, P-двиг.0.55 кВт, IP54, t-раб.-10…+50°С, 500х400х220 мм | руб./шт | 63337.2 | 61753.77 | 60170.34
NEW | 330827 | ШУВ-ПРО (18,5/400) | Шкафы управления одним вентилятором радиоканальный для работы в составе радиосистемы Стрелец-ПРО, встроенный ретранслятор; f-раб.868 МГц, дальность связи до 2000 м (с радиорасширителями), U-пит.400 В, P-двиг.18.5 кВт, IP54, t-раб.-10…+50°С, 500х400х220 мм | руб./шт | 70159.2 | 68405.22 | 66651.24
NEW | 330828 | ШУВ-ПРО (1,5/400/ЧП) | Шкафы управления одним вентилятором радиоканальный для работы в составе радиосистемы Стрелец-ПРО, встроенный ретранслятор, в комплекте с частотным преобразователем (для 3-х фазных двигателей); f-раб.868 МГц, дальность связи до 2000 м (с радиорасширителями), U-пит.400 В, P-двиг.1.5 кВт, IP54, t-раб.-10…+50°С, 500х400х220 мм | руб./шт | 141354 | 137820.15 | 134286.3
NEW | 330829 | ШУВ-ПРО (3/400/ЧП) | Шкафы управления одним вентилятором радиоканальный для работы в составе радиосистемы Стрелец-ПРО, встроенный ретранслятор, в комплекте с частотным преобразователем (для 3-х фазных двигателей); f-раб.868 МГц, дальность связи до 2000 м (с радиорасширителями), U-пит.400 В, P-двиг.3 кВт, IP54, t-раб.-10…+50°С, 500х400х220 мм | руб./шт | 170778 | 166508.55 | 162239.1
NEW | 330830 | ШУВ-ПРО (11/400/ЧП) | Шкафы управления одним вентилятором радиоканальный для работы в составе радиосистемы Стрелец-ПРО, встроенный ретранслятор, в комплекте с частотным преобразователем (для 3-х фазных двигателей); f-раб.868 МГц, дальность связи до 2000 м (с радиорасширителями), U-пит.400 В, P-двиг.11 кВт, IP54, t-раб.-10…+50°С, 500х400х220 мм | руб./шт | 242383.2 | 236323.62 | 230264.04
NEW | 330831 | ШУВ-ПРО (15/400/ЧП) | Шкафы управления одним вентилятором радиоканальный для работы в составе радиосистемы Стрелец-ПРО, встроенный ретранслятор, в комплекте с частотным преобразователем (для 3-х фазных двигателей); f-раб.868 МГц, дальность связи до 2000 м (с радиорасширителями), U-пит.400 В, P-двиг.15 кВт, IP54, t-раб.-10…+50°С, 500х400х220 мм | руб./шт | 262356 | 255797.1 | 249238.2
NEW | 330832 | ШУВ-ПРО (18,5/400/ЧП) | Шкафы управления одним вентилятором радиоканальный для работы в составе радиосистемы Стрелец-ПРО, встроенный ретранслятор, в комплекте с частотным преобразователем (для 3-х фазных двигателей); f-раб.868 МГц, дальность связи до 2000 м (с радиорасширителями), U-пит.400 В, P-двиг.18.5 кВт, IP54, t-раб.-10…+50°С, 500х400х220 мм | руб./шт | 309698.4 | 301955.94 | 294213.48
NEW | 330833 | ШУВ-ПРО (22/400/ЧП) | Шкафы управления одним вентилятором радиоканальный для работы в составе радиосистемы Стрелец-ПРО, встроенный ретранслятор, в комплекте с частотным преобразователем (для 3-х фазных двигателей); f-раб.868 МГц, дальность связи до 2000 м (с радиорасширителями), U-пит.400 В, P-двиг.22 кВт, IP54, t-раб.-10…+50°С, 500х400х220 мм | руб./шт | 374284.8 | 364927.68 | 355570.56
NEW | 330834 | ШУВ-ПРО (30/400/ЧП) | Шкафы управления одним вентилятором радиоканальный для работы в составе радиосистемы Стрелец-ПРО, встроенный ретранслятор, в комплекте с частотным преобразователем (для 3-х фазных двигателей); f-раб.868 МГц, дальность связи до 2000 м (с радиорасширителями), U-пит.400 В, P-двиг.30 кВт, IP54, t-раб.-10…+50°С, 500х400х220 мм | руб./шт | 475315.2 | 463432.32 | 451549.44
NEW | 330835 | ШУВ-ПРО (37/400/ЧП) | Шкафы управления одним вентилятором радиоканальный для работы в составе радиосистемы Стрелец-ПРО, встроенный ретранслятор, в комплекте с частотным преобразователем (для 3-х фазных двигателей); f-раб.868 МГц, дальность связи до 2000 м (с радиорасширителями), U-пит.400 В, P-двиг.37 кВт, IP54, t-раб.-10…+50°С, 500х400х220 мм | руб./шт | 546032.4 | 532381.59 | 518730.78
NEW | 330836 | ШУВ-ПРО (0,55/230/ЭК/4,5/400) | Шкафы управления одним вентилятором радиоканальный для работы в составе радиосистемы Стрелец-ПРО, встроенный ретранслятор, электрокалорифер 4.5 кВт/400 В; f-раб.868 МГц, дальность связи до 2000 м (с радиорасширителями), U-пит.230 В, P-двиг.0.55 кВт, IP54, t-раб.-10…+50°С, 500х400х220 мм | руб./шт | 114345.6 | 111486.96 | 108628.32
NEW | 330837 | ШУВ-ПРО (0,55/230/ЭК/12/400) | Шкафы управления одним вентилятором радиоканальный для работы в составе радиосистемы Стрелец-ПРО, встроенный ретранслятор, электрокалорифер 12 кВт/400 В; f-раб.868 МГц, дальность связи до 2000 м (с радиорасширителями), U-пит.230 В, P-двиг.0.55 кВт, IP54, t-раб.-10…+50°С, 500х400х220 мм | руб./шт | 115742.4 | 112848.84 | 109955.28
NEW | 330838 | ШУВ-ПРО (0,55/230/ЭК/27/400) | Шкафы управления одним вентилятором радиоканальный для работы в составе радиосистемы Стрелец-ПРО, встроенный ретранслятор, электрокалорифер 27 кВт/400 В; f-раб.868 МГц, дальность связи до 2000 м (с радиорасширителями), U-пит.230 В, P-двиг.0.55 кВт, IP54, t-раб.-10…+50°С, 500х400х220 мм | руб./шт | 118044 | 115092.9 | 112141.8
NEW | 330839 | ШУВ-ПРО (1,5/400/ЭК/4,5/400) | Шкафы управления одним вентилятором радиоканальный для работы в составе радиосистемы Стрелец-ПРО, встроенный ретранслятор, электрокалорифер 4.5 кВт/400 В; f-раб.868 МГц, дальность связи до 2000 м (с радиорасширителями), U-пит.400 В, P-двиг.1.5 кВт, IP54, t-раб.-10…+50°С, 500х400х220 мм | руб./шт | 114427.2 | 111566.52 | 108705.84
NEW | 330840 | ШУВ-ПРО (1,5/400/ЭК/6/400) | Шкафы управления одним вентилятором радиоканальный для работы в составе радиосистемы Стрелец-ПРО, встроенный ретранслятор, электрокалорифер 6 кВт/400 В; f-раб.868 МГц, дальность связи до 2000 м (с радиорасширителями), U-пит.400 В, P-двиг.1.5 кВт, IP54, t-раб.-10…+50°С, 500х400х220 мм | руб./шт | 115249.2 | 112367.97 | 109486.74
NEW | 330841 | ШУВ-ПРО (1,5/400/ЭК/12/400) | Шкафы управления одним вентилятором радиоканальный для работы в составе радиосистемы Стрелец-ПРО, встроенный ретранслятор, электрокалорифер 12 кВт/400 В; f-раб.868 МГц, дальность связи до 2000 м (с радиорасширителями), U-пит.400 В, P-двиг.1.5 кВт, IP54, t-раб.-10…+50°С, 500х400х220 мм | руб./шт | 116071.2 | 113169.42 | 110267.64
NEW | 330842 | ШУВ-ПРО (1,5/400/ЭК/16,5/400) | Шкафы управления одним вентилятором радиоканальный для работы в составе радиосистемы Стрелец-ПРО, встроенный ретранслятор, электрокалорифер 16.5 кВт/400 В; f-раб.868 МГц, дальность связи до 2000 м (с радиорасширителями), U-пит.400 В, P-двиг.1.5 кВт, IP54, t-раб.-10…+50°С, 500х400х220 мм | руб./шт | 116071.2 | 113169.42 | 110267.64
NEW | 330843 | ШУВ-ПРО (1,5/400/ЭК/21/400) | Шкафы управления одним вентилятором радиоканальный для работы в составе радиосистемы Стрелец-ПРО, встроенный ретранслятор, электрокалорифер 21 кВт/400 В; f-раб.868 МГц, дальность связи до 2000 м (с радиорасширителями), U-пит.400 В, P-двиг.1.5 кВт, IP54, t-раб.-10…+50°С, 500х400х220 мм | руб./шт | 117303.6 | 114371.01 | 111438.42
NEW | 330844 | ШУВ-ПРО (1,5/400/ЭК/27/400) | Шкафы управления одним вентилятором радиоканальный для работы в составе радиосистемы Стрелец-ПРО, встроенный ретранслятор, электрокалорифер 27 кВт/400 В; f-раб.868 МГц, дальность связи до 2000 м (с радиорасширителями), U-пит.400 В, P-двиг.1.5 кВт, IP54, t-раб.-10…+50°С, 500х400х220 мм | руб./шт | 117303.6 | 114371.01 | 111438.42
NEW | 330845 | ШУВ-ПРО (1,5/400/ЭК/33/400) | Шкафы управления одним вентилятором радиоканальный для работы в составе радиосистемы Стрелец-ПРО, встроенный ретранслятор, электрокалорифер 33 кВт/400 В; f-раб.868 МГц, дальность связи до 2000 м (с радиорасширителями), U-пит.400 В, P-двиг.1.5 кВт, IP54, t-раб.-10…+50°С, 500х400х220 мм | руб./шт | 121413.6 | 118378.26 | 115342.92
NEW | 330846 | ШУВ-ПРО (1,5/400/ЭК/4,5/400/ЧП) | Шкафы управления одним вентилятором радиоканальный для работы в составе радиосистемы Стрелец-ПРО, встроенный ретранслятор, в комплекте с частотным преобразователем (для 3-х фазных двигателей), электрокалорифер 4.5 кВт/400 В; f-раб.868 МГц, дальность связи до 2000 м (с радиорасширителями), U-пит.400 В, P-двиг.1.5 кВт, IP54, t-раб.-10…+50°С, 500х400х220 мм | руб./шт | 234016.8 | 228166.38 | 222315.96
NEW | 330847 | ШУВ-ПРО (1,5/400/ЭК/6/400/ЧП) | Шкафы управления одним вентилятором радиоканальный для работы в составе радиосистемы Стрелец-ПРО, встроенный ретранслятор, в комплекте с частотным преобразователем (для 3-х фазных двигателей), электрокалорифер 6 кВт/400 В; f-раб.868 МГц, дальность связи до 2000 м (с радиорасширителями), U-пит.400 В, P-двиг.1.5 кВт, IP54, t-раб.-10…+50°С, 500х400х220 мм | руб./шт | 234723.6 | 228855.51 | 222987.42
NEW | 330848 | ШУВ-ПРО (1,5/400/ЭК/12/400/ЧП) | Шкафы управления одним вентилятором радиоканальный для работы в составе радиосистемы Стрелец-ПРО, встроенный ретранслятор, в комплекте с частотным преобразователем (для 3-х фазных двигателей), электрокалорифер 12 кВт/400 В; f-раб.868 МГц, дальность связи до 2000 м (с радиорасширителями), U-пит.400 В, P-двиг.1.5 кВт, IP54, t-раб.-10…+50°С, 500х400х220 мм | руб./шт | 235003.2 | 229128.12 | 223253.04
NEW | 330849 | ШУВ-ПРО (1,5/400/ЭК/16,5/400/ЧП) | Шкафы управления одним вентилятором радиоканальный для работы в составе радиосистемы Стрелец-ПРО, встроенный ретранслятор, в комплекте с частотным преобразователем (для 3-х фазных двигателей), электрокалорифер 16.5 кВт/400 В; f-раб.868 МГц, дальность связи до 2000 м (с радиорасширителями), U-пит.400 В, P-двиг.1.5 кВт, IP54, t-раб.-10…+50°С, 500х400х220 мм | руб./шт | 238323.6 | 232365.51 | 226407.42
NEW | 330850 | ШУВ-ПРО (1,5/400/ЭК/21/400/ЧП) | Шкафы управления одним вентилятором радиоканальный для работы в составе радиосистемы Стрелец-ПРО, встроенный ретранслятор, в комплекте с частотным преобразователем (для 3-х фазных двигателей), электрокалорифер 21 кВт/400 В; f-раб.868 МГц, дальность связи до 2000 м (с радиорасширителями), U-пит.400 В, P-двиг.1.5 кВт, IP54, t-раб.-10…+50°С, 500х400х220 мм | руб./шт | 240000 | 234000 | 228000
NEW | 330851 | ШУВ-ПРО (1,5/400/ЭК/27/400/ЧП) | Шкафы управления одним вентилятором радиоканальный для работы в составе радиосистемы Стрелец-ПРО, встроенный ретранслятор, в комплекте с частотным преобразователем (для 3-х фазных двигателей), электрокалорифер 27 кВт/400 В; f-раб.868 МГц, дальность связи до 2000 м (с радиорасширителями), U-пит.400 В, P-двиг.1.5 кВт, IP54, t-раб.-10…+50°С, 500х400х220 мм | руб./шт | 241134 | 235105.65 | 229077.3
NEW | 330852 | ШУВ-ПРО (1,5/400/ЭК/33/400/ЧП) | Шкафы управления одним вентилятором радиоканальный для работы в составе радиосистемы Стрелец-ПРО, встроенный ретранслятор, в комплекте с частотным преобразователем (для 3-х фазных двигателей), электрокалорифер 33 кВт/400 В; f-раб.868 МГц, дальность связи до 2000 м (с радиорасширителями), U-пит.400 В, P-двиг.1.5 кВт, IP54, t-раб.-10…+50°С, 500х400х220 мм | руб./шт | 243928.8 | 237830.58 | 231732.36
NEW | 330853 | ШУПН-ПРО (1,5/400) | Шкаф управления электромоторами пожарных насосов систем внутреннего противопожарного водопровода радиоканальный для работы в составе радиосистемы Стрелец-ПРО, встроенный ретранслятор; f-раб.868 МГц, дальность связи до 2000 м (с радиорасширителями), U-пит.400 В, P-двиг.1.5 кВт, IP54, t-раб.-10…+50°С, 500х400х220 мм | руб./шт | 112618.8 | 109803.33 | 106987.86
NEW | 330854 | ШУПН-ПРО (3/400) | Шкаф управления электромоторами пожарных насосов систем внутреннего противопожарного водопровода радиоканальный для работы в составе радиосистемы Стрелец-ПРО, встроенный ретранслятор; f-раб.868 МГц, дальность связи до 2000 м (с радиорасширителями), U-пит.400 В, P-двиг.3 кВт, IP54, t-раб.-10…+50°С, 500х400х220 мм | руб./шт | 112947.6 | 110123.91 | 107300.22
NEW | 330855 | ШУПН-ПРО (5,5/400) | Шкаф управления электромоторами пожарных насосов систем внутреннего противопожарного водопровода радиоканальный для работы в составе радиосистемы Стрелец-ПРО, встроенный ретранслятор; f-раб.868 МГц, дальность связи до 2000 м (с радиорасширителями), U-пит.400 В, P-двиг.5.5 кВт, IP54, t-раб.-10…+50°С, 500х400х220 мм | руб./шт | 113769.6 | 110925.36 | 108081.12
NEW | 330856 | ШУПН-ПРО (7,5/400) | Шкаф управления электромоторами пожарных насосов систем внутреннего противопожарного водопровода радиоканальный для работы в составе радиосистемы Стрелец-ПРО, встроенный ретранслятор; f-раб.868 МГц, дальность связи до 2000 м (с радиорасширителями), U-пит.400 В, P-двиг.7.5 кВт, IP54, t-раб.-10…+50°С, 500х400х220 мм | руб./шт | 115825.2 | 112929.57 | 110033.94
NEW | 330857 | ШУПН-ПРО (15/400) | Шкаф управления электромоторами пожарных насосов систем внутреннего противопожарного водопровода радиоканальный для работы в составе радиосистемы Стрелец-ПРО, встроенный ретранслятор; f-раб.868 МГц, дальность связи до 2000 м (с радиорасширителями), U-пит.400 В, P-двиг.15 кВт, IP54, t-раб.-10…+50°С, 500х400х220 мм | руб./шт | 129271.2 | 126039.42 | 122807.64
NEW | 330858 | ШУВ-ПРО (0,55/230/ЭК/6/400) | Шкафы управления одним вентилятором радиоканальный для работы в составе радиосистемы Стрелец-ПРО, встроенный ретранслятор, электрокалорифер 6 кВт/400 В; f-раб.868 МГц, дальность связи до 2000 м (с радиорасширителями), U-пит.230 В, P-двиг.0.55 кВт, IP54, t-раб.-10…+50°С, 500х400х220 мм | руб./шт | 114920.4 | 112047.39 | 109174.38
NEW | 330859 | ШУВ-ПРО (11/400) | Шкафы управления одним вентилятором радиоканальный для работы в составе радиосистемы Стрелец-ПРО, встроенный ретранслятор; f-раб.868 МГц, дальность связи до 2000 м (с радиорасширителями), U-пит.400 В, P-двиг.11 кВт, IP54, t-раб.-10…+50°С, 500х400х220 мм | руб./шт | 65145.6 | 63516.96 | 61888.32
NEW | 330860 | ШУВ-ПРО (22/400) | Шкафы управления одним вентилятором радиоканальный для работы в составе радиосистемы Стрелец-ПРО, встроенный ретранслятор; f-раб.868 МГц, дальность связи до 2000 м (с радиорасширителями), U-пит.400 В, P-двиг.22 кВт, IP54, t-раб.-10…+50°С, 500х400х220 мм | руб./шт | 72625.2 | 70809.57 | 68993.94
NEW | 330861 | ШУВ-ПРО (1,5/400) | Шкафы управления одним вентилятором радиоканальный для работы в составе радиосистемы Стрелец-ПРО, встроенный ретранслятор; f-раб.868 МГц, дальность связи до 2000 м (с радиорасширителями), U-пит.400 В, P-двиг.1.5 кВт, IP54, t-раб.-10…+50°С, 500х400х220 мм | руб./шт | 63337.2 | 61753.77 | 60170.34
NEW | 330862 | ШУВ-ПРО (3/400) | Шкафы управления одним вентилятором радиоканальный для работы в составе радиосистемы Стрелец-ПРО, встроенный ретранслятор; f-раб.868 МГц, дальность связи до 2000 м (с радиорасширителями), U-пит.400 В, P-двиг.3 кВт, IP54, t-раб.-10…+50°С, 500х400х220 мм | руб./шт | 63337.2 | 61753.77 | 60170.34
NEW | 330863 | ШУВ-ПРО (30/400) | Шкафы управления одним вентилятором радиоканальный для работы в составе радиосистемы Стрелец-ПРО, встроенный ретранслятор; f-раб.868 МГц, дальность связи до 2000 м (с радиорасширителями), U-пит.400 В, P-двиг.30 кВт, IP54, t-раб.-10…+50°С, 500х400х220 мм | руб./шт | 77145.6 | 75216.96 | 73288.32
NEW | 330864 | ШУВ-ПРО (37/400) | Шкафы управления одним вентилятором радиоканальный для работы в составе радиосистемы Стрелец-ПРО, встроенный ретранслятор; f-раб.868 МГц, дальность связи до 2000 м (с радиорасширителями), U-пит.400 В, P-двиг.37 кВт, IP54, t-раб.-10…+50°С, 500х400х220 мм | руб./шт | 81418.8 | 79383.33 | 77347.86
NEW | 330865 | ШУВ-ПРО (5,5/400) | Шкафы управления одним вентилятором радиоканальный для работы в составе радиосистемы Стрелец-ПРО, встроенный ретранслятор; f-раб.868 МГц, дальность связи до 2000 м (с радиорасширителями), U-пит.400 В, P-двиг.5.5 кВт, IP54, t-раб.-10…+50°С, 500х400х220 мм | руб./шт | 63912 | 62314.2 | 60716.4
NEW | 330866 | ШУВ-ПРО (5,5/400/ЧП) | Шкафы управления одним вентилятором радиоканальный для работы в составе радиосистемы Стрелец-ПРО, встроенный ретранслятор, в комплекте с частотным преобразователем (для 3-х фазных двигателей); f-раб.868 МГц, дальность связи до 2000 м (с радиорасширителями), U-пит.400 В, P-двиг.5.5 кВт, IP54, t-раб.-10…+50°С, 500х400х220 мм | руб./шт | 174920.4 | 170547.39 | 166174.38
NEW | 330867 | ШУВ-ПРО (7,5/400) | Шкафы управления одним вентилятором радиоканальный для работы в составе радиосистемы Стрелец-ПРО, встроенный ретранслятор; f-раб.868 МГц, дальность связи до 2000 м (с радиорасширителями), U-пит.400 В, P-двиг.7.5 кВт, IP54, t-раб.-10…+50°С, 500х400х220 мм | руб./шт | 64240.8 | 62634.78 | 61028.76
NEW | 330868 | ШУВ-ПРО (7,5/400/ЧП) | Шкафы управления одним вентилятором радиоканальный для работы в составе радиосистемы Стрелец-ПРО, встроенный ретранслятор, в комплекте с частотным преобразователем (для 3-х фазных двигателей); f-раб.868 МГц, дальность связи до 2000 м (с радиорасширителями), U-пит.400 В, P-двиг.7.5 кВт, IP54, t-раб.-10…+50°С, 500х400х220 мм | руб./шт | 192772.8 | 187953.48 | 183134.16
NEW | 330869 | ШУПН-ПРО (11/400) | Шкафы управления одним вентилятором радиоканальный для работы в составе радиосистемы Стрелец-ПРО, встроенный ретранслятор; f-раб.868 МГц, дальность связи до 2000 м (с радиорасширителями), U-пит.400 В, P-двиг.11 кВт, IP54, t-раб.-10…+50°С, 500х400х220 мм | руб./шт | 117715.2 | 114772.32 | 111829.44
NEW | 330870 | ШУЗ-ПРО (0,55/230) | Шкаф управления электроприводами задвижек (для однофазных двигателей) радиоканальный для работы в составе радиосистемы Стрелец-ПРО, встроенный ретранслятор; f-раб.868 МГц, дальность связи до 2000 м (с радиорасширителями), U-пит.230 В, P-двиг.0.55 кВт, IP54, t-раб.-10…+50°С, 500х400х220 мм | руб./шт | 67118.4 | 65440.44 | 63762.48
NEW | 330871 | ШУЗ-ПРО (1,5/400) | Шкаф управления электроприводами задвижек (для трехфазных двигателей) радиоканальный для работы в составе радиосистемы Стрелец-ПРО, встроенный ретранслятор; f-раб.868 МГц, дальность связи до 2000 м (с радиорасширителями), U-пит.400 В, P-двиг.1.5 кВт, IP54, t-раб.-10…+50°С, 500х400х220 мм | руб./шт | 73693.2 | 71850.87 | 70008.54
11.1.9 |  | Технологические детекторы
| 279874 | Вода-ПРО | Детектор протечки воды радиоканальный для работы в составе радиосистемы Стрелец-ПРО; f-раб.868 МГц, дальность связи до 1200 м; элементы питания CR123A(основной) и CR2032(резервный); t-раб.-30…+55°С, 109x30x37 мм | руб./шт | 5523.6 | 5385.51 | 5247.42
| 279875 | Градус-ПРО | Детектор температурный радиоканальный для работы в составе радиосистемы Стрелец-ПРО; t-оценки -40…+70°С; f-раб.868 МГц, дальность связи до 1200 м; элементы питания CR123A(основной) и CR2032(резервный); t-раб.-30…+55°С, 109x30x37 мм | руб./шт | 5934 | 5785.65 | 5637.3
11.1.10 |  | Дополнительное оборудование
| 273116 | ЗУ-16М | Блок хранения и заряда Браслет-ПРО, 16 мест для установки Браслет-ПРО, U-пит.12/24/220 В, встроенный аккумулятор, IP55/IP42, t-раб.-40…+55°С, 520x440x160 мм | руб./шт | 190800 | 186030 | 181260
| 273118 | ИЗУ | Индивидуальное зарядное устройство для Браслет-ПРО, microUSB | руб./шт | 5425.2 | 5289.57 | 5153.94
| 284925 | Программатор-ПРО | Устройство для обновления прошивки устройств Стрелец-ПРО | руб./шт | 14268 | 13911.3 | 13554.6
| 271845 | Стартовый комплект Стрелец-ПРО | Стартовый комплект радиосистемы Стрелец-ПРО. В комплекте: РР-И-ПРО, Пульт-РР-ПРО, Браслет-ПРО исп.ДН3, ИКАР-ПРО, АРФА-ПРО, РИГ-ПРО, Аврора-Д-ПРО, Аврора-ДО-ПРО,Табло-РР-ПРО, Орфей-ПРО, ИПР-ПРО. | руб./шт | 47671.2 | 46479.42 | 45287.64
11.2 |  | Устройства управления и индикации LON
| 222645 | БУ32-И (Стрелец-Интеграл®) | Блок индикаторов для работы с РРОП-И в составе ИСБ «Стрелец-Интеграл». 32 индик.разделов/уст-в, 8 инд.состояния, звук.сигнализатор, U-пит.9...28В, IP41, 355x145x40 мм. | руб./шт | 15090 | 14712.75 | 14335.5
| 222646 | БУПА-И (Стрелец-Интеграл®) | Блок управления пожарной автоматикой для работы с РРОП-И в составе ИСБ «Стрелец-Интеграл». 32 индик.по 4 на зону автоматики, 8 инд.состояния, звук.сигнализатор, U-пит.9...27В, I-потр. 180мА, IP41, 145х367х35мм. | руб./шт | 13759.2 | 13415.22 | 13071.24
11.3 |  | Исполнительные блоки LON
NEW | 222649 | LON (S2) (Стрелец-Интеграл®) | Модуль трансивера для подключения устройств ИСБ "Стрелец-Интеграл" к линии связи LON (S2), габ.размеры 29х48х16 мм | руб./шт | 6510 | 6347.25 | 6184.5
11.4 |  | Радиоизвещатели пожарные
| 215422 | Блок отражателей для Амур-Р (Стрелец®) | Дополнительный блок для увеличения дальности 80…100 м | руб./шт | 10323.6 | 10065.51 | 9807.42
| 225324 | Съемник извещателей серии "АВРОРА" (Стрелец®) | Съемник извещателей Аврора, до 4.5м, 0.8кг | руб./шт | 17950.8 | 17502.03 | 17053.26
11.5 |  | Пожарные извещатели (подключение через БСЛ240–И)
| 222810 | Аврора-ДИ исп.2 (ИП 212-82/2) (Стрелец-Интеграл®) | Дымовой адресно-аналоговый для работы с БСЛ240-И «Стрелец Интеграл» со встр.изолят.КЗ, БЕЗ БАЗЫ (базы ВЫСОКАЯ, УСИЛЕННАЯ), 2-а пылесборника, защита от фоновой засветки, защита от насекомых, тестирование магнитом, U-сл.10...40В, I-потр.200мкА, IP43, t-раб.-40...+55°С, D110х54 мм | руб./шт | 2252.4 | 2196.09 | 2139.78
| 222811 | Аврора-ТИ исп.2 (ИП 101-80/2-А1) (Стрелец-Интеграл®) | Тепловой максимально-дифференциальный адресно-аналоговый для работы с БСЛ240-И «Стрелец Интеграл» со встр.изолят.КЗ, БЕЗ БАЗЫ (базы ВЫСОКАЯ, УСИЛЕННАЯ), t-сраб.54...65°С, тестирование магнитом, U-сл.10...40В, I-потр.200мкА, IP23, t-раб.-40...+70°С, D110х54 мм | руб./шт | 3698.4 | 3605.94 | 3513.48
| 221087 | Аврора-ДТИ исп.2 (ИП 212/101-80/2-А1) (Стрелец-Интеграл®) | Комбинированный пожарный адресно-аналоговый для работы с БСЛ240-И «Стрелец Интеграл» со встр.изолят.КЗ, БЕЗ БАЗЫ (базы ВЫСОКАЯ, УСИЛЕННАЯ), t-сраб.54...65°С, 2-а пылесборника, защита от фоновой засветки, защита от насекомых, тестирование магнитом, U-сл.10...40В, I-потр.200мкА, IP43, t-раб.-40...+55°С, D110х54 мм | руб./шт | 3698.4 | 3605.94 | 3513.48
| 282832 | ИПР-И исп.2 (ИП 506-2-А) (Стрелец-Интеграл®) | Пожарный ручной адресный для работы с БСЛ240-И «Стрелец Интеграл», 2-х цветный индикатор режима работы, возврат в исх.состояние ключом (экстрактором) из компл., U-сл.10...40В, I-потр.150мкА, IP41, t-раб.-40...+70°C, 105x100х45 мм | руб./шт | 3057.6 | 2981.16 | 2904.72
| 229826 | Амур-И (ИП 212-118) (Стрелец-Интеграл®) | Дымовой линейный адресно-аналоговый для работы с БСЛ240-И «Стрелец Интеграл» с отражателем, дальность действия до 10...80м (до 100м с доп.отражателем), юстировка: ±10° (гориз.) ±6° (верт.), программ.через ПКУ, лазер.указат.луча, U-сл.15...30В, I-потр.200мкА, IP65, t-раб.-40...+55°С, 270х160х105 мм | руб./шт | 25989.6 | 25339.86 | 24690.12
| 222809 | Аврора-3П (Стрелец-Интеграл®) | Программатор адресно-аналоговых пожарных извещателей «Аврора-(ДИ, ТИ, ДТИ)», модулей (входных, исполнительных, релейных, комбинированных), оповещателей (Сирена–И, Сирена–И исп.Строб) и охранных извещателей (Икар–5И, РИГ–И, Арфа–И), питание батарея 6LR61 (9В «Крона»). | руб./шт | 15222 | 14841.45 | 14460.9
11.6 |  | Охранные извещатели (подключение через БСЛ240–И)
| 229830 | Сирена-И (Стрелец-Интеграл®) | Оповещатель звук.адресный для работы с БСЛ240-И «Стрелец Интеграл» со встроен.изолят.КЗ, звук.давление 85...110дБ, встроен.рег.громкости, U-сл.15...30В, I-потр.70мкА, IP21, t-раб.-10...+55°C, 109х109х100 мм | руб./шт | 10718.4 | 10450.44 | 10182.48
11.7 |  | Коммуникаторы
| 222434 | Тандем-IP-И исп.1 (Стрелец-Интеграл®) | Устройство связи системы «Стрелец» с ПЦН по GSM (GPRS, SMS, тон.сигнал), 2 SIM карты, RS-232, 4ШС, U-пит.9...27В, I-потр.250мА, IP41, 210х145х40 мм. | руб./шт | 22121.4 | 22121.4 | 22121.4
NEW | 222649 | LON (S2) (Стрелец-Интеграл®) | Модуль трансивера для подключения устройств ИСБ "Стрелец-Интеграл" к линии связи LON (S2), габ.размеры 29х48х16 мм | руб./шт | 6510 | 6347.25 | 6184.5
11.8 |  | Дополнительное оборудование
| 239967 | БП-12/0,5 (с аккум.) | Источник питания резервированный, U-вх.176…253 В, Р-потр. ≤12 ВА, U-вых. 12 В, I-вых. 0.5 А, корпус под АКБ 2.2 А·ч (АКБ в комплекте), защ.от КЗ и перегруз., защ.от глубок.разряд, IP30, t-раб.-30…+55°C, габ.размеры 209х142х53 мм | руб./шт | 8974.8 | 8750.43 | 8526.06
| 225985 | БП-12/2А без аккумулятора (Стрелец-Интеграл®) | Резервированный источник питания для установки 2-х приборов крейтового исполнения; U-вх.176…253 В, U-вых.12.3…13.6 В, I-ном.2 А; под три АКБ 12 В 7 А·ч или один АКБ 12 В 17 А·ч; t-раб.-30…+55°С, 342х252х130 мм | руб./шт | 10159.2 | 9905.22 | 9651.24
NEW | 323191 | Кронштейн для линейных извещателей (АРГУС-СПЕКТР) | Кронштейн настенный для Амур-Р, Амур-И, Амур-Про и отражателя, 190х120х115мм | руб./шт | 10750.8 | 10482.03 | 10213.26
NEW | 326950 | ШМ1-БП (с акк.) | Шкаф для монтажа устройств пожарной автоматики; размещение до 3 функциональных блоков внутри корпуса; U-вх.170…242 В, U-вых.13.6±0.15 В, I-вых.2 А, под АКБ 12 В 7 А·ч; диагностические выходы; IP30, t-раб.-30…+55°C, 342х252х130 мм. | руб./шт | 13068 | 12741.3 | 12414.6
NEW | 326951 | Антенны для ШМ1 (комплект) | Комплект из 2 выносных коллинеарных антенн диапазона 868 МГц для установки в шкафах монтажных ШМ1 и ШМ1-БП при размещении в них РР-И-ПРО, РР-ПРО. | руб./шт | 5374.8 | 5240.43 | 5106.06
NEW | 330872 | ШМ1 | Шкаф для монтажа устройств пожарной автоматики; IP30, t-раб.-30…+55°С, 342х252х130 мм | руб./шт | 6246 | 6089.85 | 5933.7
NEW | 330873 | ШМ1-БП (без акк.) | Шкаф для монтажа устройств пожарной автоматики, встроенный источник питания; U-вх.170…242 В, P-потр.55 ВА, U-вых.13.6±0.15 В, I-нагр.2 А, под АКБ 12 В 7 А·ч; IP30, t-раб.-30…+55°С, 342х252х130 мм | руб./шт | 10159.2 | 9905.22 | 9651.24
NEW | 330874 | ШМ1-БП (с акк. и компл. антенн) | Шкаф для монтажа устройств пожарной автоматики, встроенный источник питания; U-вх.170…242 В, P-потр.55 ВА, U-вых.13.6±0.15 В, I-нагр.2 А, под АКБ 12 В 7 А·ч; IP30, t-раб.-30…+55°С, 342х252х130 мм. В комплекте с АКБ и комплектом антенн. | руб./шт | 18444 | 17982.9 | 17521.8
NEW | 330875 | ПН-3В | Преобразователь напряжения в корпусе совместимом с элементом питания CR123A; U-вх.9…27 В, I-потр.200 мА, U-вых.3.15±0.15 В, I-вых.600 мА; t-раб.-30…+55°С, 34х16х16 мм | руб./шт | 3484.8 | 3397.68 | 3310.56
NEW | 330876 | Защитная маска для ИПР-ПРО, ИПР-И исп.2 | Защитная маска для ИПР-ПРО, ИПР-И исп.2 | руб./шт | 640.8 | 624.78 | 608.76
NEW | 330877 | Блок отражателей для линейных извещателей | Дополнительный блок для увеличения дальности 80…100 м | руб./шт | 10323.6 | 10065.51 | 9807.42
11.9 |  | Программное обеспечение
| 233317 | Электронный ключ "АРМ Стрелец-Интеграл" исп.1 (Стрелец®) | Комплект программного обеспечения для организации автоматизированных рабочих мест, конфигурирования, контроля и управления оборудованием интегрированной системы безопасности «Стрелец-Интеграл». Ключ защиты (до 1000 устройств). | руб./шт | 21961.2 | 21412.17 | 20863.14
| 233318 | Электронный ключ "АРМ Стрелец-Интеграл" исп.2 (Стрелец®) | Комплект программного обеспечения для организации автоматизированных рабочих мест, конфигурирования, контроля и управления оборудованием интегрированной системы безопасности «Стрелец-Интеграл». Ключ защиты (до 5000 устройств). | руб./шт | 73216.8 | 71386.38 | 69555.96
NEW | 330878 | ПО СПИ "Курьер" 1000 объектов | Комплект программного обеспечения для сбора информации о состоянии и удаленного управления интегрированной системой безопасности "Стрелец-Интеграл" или прибора сигнализации малого объекта "ППКП/ПОО Тандем-2М" | руб./шт | 68481.6 | 66769.56 | 65057.52
12 |  | Продукция компании «ТЕКО»
12.1 |  | Астра-Zитадель
| 228623 | Астра-863 исп. А | Модуль индикаторов, 8 индикаторов обобщенного состояния системы, 38 индикаторов состояния разделов, звуковой сигнализатор, кнопка отключения звука, вход Touch Memory; работа с приборами Астра-812-Pro и Астра-8945 Pro, подключение к ППКОП по RS-485, подключение до 4-х расширителей Астра-863 исп.АР по линии SL; два входа питания (основной и резервный), электропитание от источника напряжения 10-27 В | руб./шт | 7999 | 7599.05 | 7199.1
| 242542 | Астра-Z РР | Расширитель беспроводных зон для системы с центральным ППКОП серии Pro (Астра-712 Pro, Астра-812 Pro, Астра-8945 Pro), контроль и управление одной радиосетью системы Астра-Zитадель под руководством центрального ППКОП | руб./шт | 4564 | 4335.8 | 4107.6
| 222473 | Астра-Z-2345 | Оповещатель светозвуковой радиоканальный для работы в системе Астра-Zитадель; f-раб.2400 МГц; дальность связи до 1000 м; уровень звукового давления 105 дБ; трехцветный; контроль отрыва от стены; автоматический выбор «родительских» устройств с оптимизацией по качеству связи; тестирование, регистрация и оптимизация радиосвязи с лазерного пульта Астра-942; дальность радиоканала на открытой местности до 1000 м; два элемента питания 3 В CR123A. | руб./шт | 4318 | 4102.1 | 3886.2
| 222651 | Астра-Z-2945 | Оповещатель речевой, радиоканальный; 95 дБ, 8 речевых сообщений, возможность подключения линий ГО и ЧС, питание от двух элементов - основного и резервного; контроль вскрытия и отрыва от стены; автоматический выбор «родительских» устройств с оптимизацией по качеству связи; тестирование, регистрация и оптимизация радиосвязи с лазерного пульта Астра-942; дальность радиоканала на открытой местности до 1000 м | руб./шт | 7034 | 6682.3 | 6330.6
| 222653 | Астра-Z-5145 исп. Р | Извещатель ИК пассивный; объемный; радиоканальный; 10м, 90 град; 4-площадочный PIR-детектор, устойчивость к животным (до 20кг), микропроцессор, температурная компенсация, возможность подключения внешних источников тревожных извещений; дистанционная регулировка чувствительности; контроль вскрытия; автоматический выбор «родительских» устройств с оптимизацией по качеству связи; тестирование, регистрация и оптимизация радиосвязи с лазерного пульта Астра-942; дальность радиоканала до ретрансляторов-маршрутизаторов и ППКОП на открытой местности до 300 м | руб./шт | 3570 | 3391.5 | 3213
| 222654 | Астра-Z-8845 исп. Б | Ретранслятор-маршрутизатор; радиоканальный; поддержка до 30 радиоустройств сети в радиовидимости (извещателей, ретрансляторов-маршрутизаторов и др.); электропитание от внешнего резервированного источника питания напряжением 10-27 В; 1 ШС с токовым контролем, 2 системных выхода (сигнальный и силовой); динамическая маршрутизация с оптимизацией по качеству связи; тестирование, регистрация и оптимизация радиосвязи с лазерного пульта Астра-942; антенна встроенная, дальность радиоканала на открытой местности до 1000 м | руб./шт | 3708 | 3522.6 | 3337.2
12.2 |  | Астра-РИ-М
| 301922 | Контроллер Security Hub 4G (NB-IoT) | Контроллер радиоканальный для работы с беспроводными извещателями Астра-РИ-М, дальность радиоканала 100 м, до 32 беспроводных извещателей, 4 ШС, f-раб.433.42 МГц (лит.1); 2 выхода, вход ТМ; U-пит. 5 В (USB тип BM) или 12 В/300 мА, встроенный АКБ 2/3A (Li-Ion) 3.7В/600 мАч (в комплекте); t-раб.-10...+50°C, 136х86х38 мм. | руб./шт | 8677 | 8243.15 | 7809.3
| 276405 | Security Hub (комплект с видеокамерой) | Комплект радиоканальной охранной сигнализации; в составе: абонентский контроллер Security Hub с аккумуляторной батареей, сетевого адаптера, извещатель охранный точечный магнитоконтактный радиоканальный Астра-3321, извещатель охранный оптико-электронный радиоканальный Астра-5121, Wi-Fi камера | руб./шт | 21458 | 20385.1 | 19312.2
| 262278 | Security Hub (комплект) | Комплект радиоканальной охранной сигнализации; в составе: абонентский контроллер Security Hub с аккумуляторной батареей, сетевого адаптера, извещатель охранный точечный магнитоконтактный радиоканальный Астра-3321, извещатель охранный оптико-электронный радиоканальный Астра-5121. | руб./шт | 9383 | 8913.85 | 8444.7
| 276259 | Контроллер Security Hub (2.0) | Контроллер радиоканальный для работы с беспроводными извещателями Астра-РИ-М, дальность радиоканала 100 м, до 32 беспроводных извещателей, 4 ШС, f-раб.433.42 МГц (лит.1); 2 выхода, вход ТМ; U-пит. 5 В (USB тип BM) или 12 В/300 мА, встроенный АКБ 2/3A (Li-Ion) 3.7В/600 мАч (в комплекте); t-раб.-10...+50°C, 136х86х38 мм. | руб./шт | 5488 | 5213.6 | 4939.2
| 251070 | Астра-3221 | Извещатель охранный точечный электроконтактный радиоканальный для работы в составе радиосистемы Астра-РИ-М, f-раб. 433,42 МГц (лит.1) и 434,42 МГц (лит.3), элемент питания СR2430 (3 В), IP41, t-раб. -10…+50°С, габ.размеры 86х40х20 мм | руб./шт | 1746 | 1658.7 | 1571.4
| 251071 | Астра-3321 | Извещатель охранный магнитоконтактный радиоканальный для работы в составе радиосистемы Астра-РИ-М, f-раб. 433,42 МГц (лит.1) и 434,42 МГц (лит.3), 1 ШС для внешнего СМК, элемент питания CR123A (3 В), IP41, t-раб. -20…+50°С, габ.размеры 109х34х27 мм. Работает с извещателем утечки воды Астра-361 | руб./шт | 1850 | 1757.5 | 1665
| 255840 | Астра-3731 | Извещатель температуры радиоканальный для работы в составе радиосистемы Астра-РИ-М, f-раб. 433,42 МГц (лит.1) и 434,42 МГц (лит.3), работает только в модернизированном радиоканале (режиме 2); вход для внешнего датчика температуры DS 18B20, t-изм. встр. -30...+55°С, t-изм. внеш. -55...+125°С, элемент питания АА 3.6 В, IP41, t-раб. -30…+55°С, габ.размеры 109×34×27 мм | руб./шт | 3614 | 3433.3 | 3252.6
| 320440 | Астра-421 исп. РК (сигнализатор) | Сигнализатор дымовой оптико-электронный радиоканальный для работы в составе радиосистемы Астра-РИ-М, f-раб. 433,42 МГц (лит.1) и 434,42 МГц (лит.3), работает только в модернизированном радиоканале (режиме 2); дальность связи до 300 м; элемент питания CR123A (3 В) в комплекте; IP40, t-раб.-30...+55°С, габ.размеры 106х60 мм | руб./шт | 1416 | 1345.2 | 1274.4
| 251072 | Астра-5121 | ИК объёмный радиоканальный для работы в составе радиосистемы Астра-РИ-М, f-раб. 433,42 МГц (лит.1) и 434,42 МГц (лит.3), зона обнаружения 10х10 м, 4-х площадочный PIR, устойчивость к животным (до 20кг), дальность радиоканала - 300 м, элемент питания CR123A (3 В), IP41, t-раб. -10…+50°С, габ.размеры 70х51х42 мм | руб./шт | 1759 | 1671.05 | 1583.1
| 250501 | Астра-5131 исп. А | ИК объёмный радиоканальный для работы в составе радиосистемы Астра-РИ-М, f-раб. 433,42 МГц (лит.1) и 434,42 МГц (лит.3), зона обнаружения 10х10 м, 2-х площадочный PIR, дальность радиоканала - 300 м, элемент питания CR123A (3 В), IP41, t-раб. -20…+50°С, габ.размеры 70х51х42 мм | руб./шт | 1755 | 1667.25 | 1579.5
| 251074 | Астра-6131 | Поверхностный звуковой радиоканальный для работы в составе радиосистемы Астра-РИ-М, f-раб. 433,42 МГц (лит.1) и 434,42 МГц (лит.3), дальность обнаружения 6 м, угол обзора 120°, элемент питания CR123A (3 В), IP30, t-раб. -20…+50°С, габ.размеры 87х54х28 мм | руб./шт | 1929 | 1832.55 | 1736.1
| 302030 | Астра-621 исп. РК | Извещатель охранный объемный совмещенный ИК+АК радиоканальный с иммунитетом к животным до 20 кг для работы в составе радиосистемы Астра-РИ-М; дальность радиосвязи до 300 м, f-раб. 433,42 МГц (лит.1) и 434,42 МГц (лит.3); дальность зоны обнаружения 10 м х 90° (ИК), 6 м (АК); U-пит.2.2...3.0 В, I-потр.0.05 мА, элемент питания CR123A; IP30, t-раб.-20...+55°С, 92×64×45 мм. | руб./шт | 3146 | 2988.7 | 2831.4
| 250380 | Астра-812 Pro | Прибор приемно-контрольный, встроенная клавиатура, встроенный радиомодуль МРР Астра-РИ-М (f-раб. 433,42 МГц (лит.1) и 434,42 МГц (лит.3)), до 250 радиоканальных устройств Астра-РИ-М и Астра-Zитадель (при использовании Астра-Z РР), два шлейфа сигнализации, три выхода типа "открытый коллектор, три выхода типа "сухие контакты", вход ТМ/Wiegand, шина RS-485, один универсальный слот для установки сменных модулей связи, U-пит. 10...27 В, I-потр. до 210 мА, IP30, t-раб. -10...+55°C, габ.размеры 174х150х43 мм | руб./шт | 12640 | 12008 | 11376
| 286455 | Астра-8121 | Пульт управления радиоканальный для работы с Security Hub; f-раб. 433,42 МГц (лит.1) и 434,42 МГц (лит.3), дальность связи до 100 м; U-пит.5…12 В (от внешнего источника питания), U-пит.5 В (от USB), два элемента питания АА 1,5 В; t-раб.-10…+50°C, 108х113х20.5 мм | руб./шт | 4162 | 3953.9 | 3745.8
| 284550 | Астра-8731 | Розетка радиоуправляемая для работы в радиоканале Астра-РИ-М; f-раб. 433,42 МГц (лит.1) и 434,42 МГц (лит.3), дальность связи до 300 м; U-коммут.220 В, I-коммут.16 А; IP20, t-раб.-30…+55°С, 140х67х80 мм. | руб./шт | 3030 | 2878.5 | 2727
| 251075 | Астра-РИ-М РПДК | Радиобрелок управления и индикации для работы в составе радиосистемы Астра-РИ-М, 3 кнопки ("Взять/Снять/КТС"), дальность радиоканала 1000 м, f-раб. 433,42 МГц (лит.1) и 434,42 МГц (лит.3), элемент питания CR2430 3В, IP41, t-раб. -10...+55 °С, габ.размеры 74х33х14 мм | руб./шт | 1527 | 1450.65 | 1374.3
| 246222 | Астра-РИ-М РР | Радиорасширитель беспроводных зон в составе системы с центральным ППКОП Астра серии Pro (Астра-712/-812/-8945 Pro), подключение к ППКОП до 4 шт. по RS-485, встроенный радиомодуль МРР, частотный диапазон 433 МГц. Контроль до 48 (автономно) или 192 (с Астра-712/-812/-8945 Pro) радиоустройств Астра-РИ-М разных типов. 4 программируемых выхода: 3 реле и «открытый коллектор», программирование с ПК с помощью Pconf-RR (для автономной работы) или ПКМ Астра Pro, два входа питания (основной и резервный), электропитание от 12 В или 24В, встроенная антенна | руб./шт | 2908 | 2762.6 | 2617.2
| 314368 | Астра-РИ-М РРП | Радиорасширитель беспроводных зон пожарный; f-раб.433.42/434.42; два режима работы (системный и ретранслятор), НЕ РАБОТАЕТ В РЕЖИМЕ "АВТОНОМНЫЙ", до 192 радиоустройств системы Астра-РИ-М (в системном режиме); три релейных выхода и один выход "открытый коллектор"; U-пит.10...28 В, I-потр.100 мА (max), два входа питания (основной и резервный) по ГОСТ Р 53325; RS-485, USB для связи с ПК; IP30, t-раб.-10...+55°С, 136×86×38 мм | руб./шт | 3489 | 3314.55 | 3140.1
12.3 |  | Астра-Р
| 218001 | Астра-Р | Комплект: Астра-Р РПД - 2 шт. + Астра-Р РПУ - 1 шт. f-раб. 434,62 МГц (с 2022 г. работает только в "режим 2/НОВЫЙ"), дальность до 300 м, память - до 99 РПД, выходное реле (НЗ), U-коммут.100 В, I-коммут.100 мА, U-пит.10,5...15 В, I-потр.50 мА, IP30, t-раб.0...+50°С, габ.размеры РПУ 101×63×32 мм, габ.размеры РПД 74×33×14 мм | руб./шт | 2247 | 2134.65 | 2022.3
| 264762 | Астра-Р РПД | Радиопередающее устройство однокнопочное, f-раб. 434,62 МГц (с 2022 г. работает только в "режим 2/НОВЫЙ"), до 300 м, элемент питания 3 В СR2430, IP30, t-раб.0...+50°С, 74х33х14 мм | руб./шт | 781 | 741.95 | 702.9
| 217923 | Астра-Р РПУ | Радиоприемное устройство, f-раб. 434,62 МГц (с 2022 г. работает только в "режим 2/НОВЫЙ"), 1 силовое реле (НО/НЗ) 250 В/3 А, U-пит.10,5...15 В, I-потр. 75 мА, IP30, t-раб.0...+50°С, габ.размеры 101×63×32 мм | руб./шт | 1057 | 1004.15 | 951.3
12.4 |  | Приборы приёмно-контрольные
| 301923 | Астра-712/1 | ППКОП, контроль 1 ШС, U-шс 9...14 В, I-шc 3 мА, встроенный звуковой сигнализатор, управление ключами TouchMemory (до 28 шт.) или кнопкой (в комплекте), выход "Сирена" 0.1 А (клеммы "SND" и "+Bat_out")/1.5 А (клеммы "SND" и "+12V"), выход "Лампа" 0.05 А, выход "Arm_out" 0.05 А, 1 оптореле 100 В/0.1 А, 1 выход питания извещателей 12 В/0.55 А, U-пит. 187...242 В, P-потр. 5Вт, под аккумулятор 12 В/7 Ач, IP41, t-раб. -30...+55°С (без АКБ), габ.размеры 165х190х79 мм | руб./шт | 2498 | 2373.1 | 2248.2
| 304017 | Астра-712/2 | ППКОП, контроль 2 ШС, U-шс 9...14 В, I-шc 3 мА, встроенный звуковой сигнализатор, управление ключами TouchMemory (до 28 шт.) или кнопкой (в комплекте), выход "Сирена" 0.1 А (клеммы "SND" и "+Bat_out")/1.5 А (клеммы "SND" и "+12V"), выход "Лампа" 0.05 А, выход "Arm_out" 0.05 А, 2 оптореле 100 В/0.1 А, 1 выход питания извещателей 12 В/0.55 А, U-пит. 187...242 В, P-потр. 5Вт, под аккумулятор 12 В/7 Ач, IP41, t-раб. -30...+55°С (без АКБ), габ.размеры 165х190х79 мм | руб./шт | 2636 | 2504.2 | 2372.4
| 305215 | Астра-712/4 | ППКОП, контроль 4 ШС, U-шс 9...14 В, I-шc 3 мА, встроенный звуковой сигнализатор, управление ключами TouchMemory (до 28 шт.) или кнопкой (в комплекте), выход "Сирена" 0.1 А (клеммы "SND" и "+Bat_out")/1.5 А (клеммы "SND" и "+12V"), выход "Лампа" 0.05 А, выход "Arm_out" 0.05 А, 3 оптореле 100 В/0.1 А, 1 выход питания извещателей 12 В/0.75 А, U-пит. 187...242 В, P-потр. 15Вт, под аккумулятор 12 В/7 Ач, IP41, t-раб. -30...+55°С (без АКБ), габ.размеры 165х190х79 мм | руб./шт | 4101 | 3895.95 | 3690.9
12.5 |  | Извещатели
12.5.1 |  | Извещатели оптико-электронные пассивные
| 2028 | Астра-5 исп. А | ИК, объемный, зона обнаружения 12м х 90°, антисаботажная зона, темпер.компенсация, выбор чувствительности, режим "память тревоги", тампер, U-пит. 8...15 В, I-потр.15 мА, IP41, t-раб.-30...+50°С, 75×58×48 мм | руб./шт | 819 | 778.05 | 737.1
| 2095 | Астра-5 исп. Б | ИК, поверхностный ("штора"), зона обнаружения 10м х 7°, антисаботажная зона, темпер.компенсация, выбор чувствительности, режим "память тревоги", тампер, U-пит. 8...15 В, I-потр.15 мА, IP41, t-раб.-30...+50°С, 75×58×48 мм | руб./шт | 768 | 729.6 | 691.2
| 2276 | Астра-512 | ИК, объемный, зона обнаружения 10м х 90°, "иммунитет" к животным до 20 кг, темпер.компенсация, режим "память тревоги", тампер, U-пит. 8...15 В, I-потр.15 мА, IP41, t-раб.-30...+50°С, 86×54×41 мм. | руб./шт | 717 | 681.15 | 645.3
| 2135 | Астра-515 исп. А | ИК, объемный, зона обнаружения 10м х 90°, выбор чувствительности, U-пит. 8...15 В, I-потр.15 мА, IP41, t-раб.0...+50°С, 86×54×41 мм. | руб./шт | 519 | 493.05 | 467.1
| 270860 | Астра-517 исп. Р | ИК, объемный, зона обнаружения 10м х 90°, иммунитет к животным до 20 кг, тампер, U-пит.8…15 В, I-потр.15 мА, IP41, t-раб.-30…+50°С, 70×51×41 мм. | руб./шт | 596 | 566.2 | 536.4
| 2080 | Астра-531 ИК | ИК, поверхностный ("штора"), зона обнаружения 5м х 12°, миниатюрный корпус, выбор чувствительности, тампер, U-пит. 9...15 В, I-потр.18 мА, IP30, t-раб.-20...+50°С, 62×37×29 мм. | руб./шт | 965 | 916.75 | 868.5
| 2046 | Астра-7 исп. А | ИК объёмный потолочный, высота установки 2,4…3,6 м, угол обзора 360°, Ø зоны 9м (при высоте 3,6м), 2-х площадочный PIR, термокомпенсация, режим "память тревоги", тампер, U-пит. 8…15В, I-потр. 15мА, IP41, tраб.-30…+50°С, габ.размеры Ø91х31 мм | руб./шт | 1070 | 1016.5 | 963
12.5.2 |  | Извещатели тревожной сигнализации ручные точечные
| 1041 | Астра-321 | Извещатель охранный ручной точечный электроконтактный, фиксация состояния, 2 возвратных ключа в комплекте; выход НЗ/НР, U-ком. 30 В, I-ком. 50 мА, IP41, t-раб. -30...+50°С, габ. размеры 85×57×30 мм | руб./шт | 319 | 303.05 | 287.1
| 301119 | Астра-321М | Извещатель охранный ручной точечный электроконтактный, фиксация состояния, возврат в исходное состояние толкателем вверху корпуса; НЗ/НР; U-коммут.30 В, I-коммут.50 мА; IP41, t-раб.-30...+50°С, 85х57х30 мм | руб./шт | 198 | 188.1 | 178.2
| 232812 | Астра-321Т | Извещатель охранный ручной точечный электроконтактный, фиксация состояния, 2 возвратных ключа в комплекте, тампер; выход НЗ/НР, U-ком. 30 В, I-ком. 50 мА, IP41, t-раб. -30...+50°С, габ. размеры 85×57×30 мм | руб./шт | 317 | 301.15 | 285.3
12.5.3 |  | Извещатели звуковые (акустические)
| 20286 | Астра-531 АК | Поверхностный звуковой, дальность 6 м, настенно-потолочный, режим "память тревоги", тампер, U-пит.8…15 В, I-потр.18 мА, IP30, t-раб.-20…+50°С, 62×37×29 мм. | руб./шт | 579 | 550.05 | 521.1
| 2029 | Астра-С | Поверхностный звуковой, дальность 6 м, настенно-потолочный, выбор чувств., режим "память тревоги", тампер, U-пит.8…15 В, I-потр.12 мА, IP30, t-раб.-20…+50°С, 87×55×28 мм. | руб./шт | 819 | 778.05 | 737.1
12.5.4 |  | Извещатели совмещённые
| 2263 | Астра-531 СМ | Поверхностный совмещенный ИК+разбития стекла, миниатюрный корпус, микропроц., АК - 6м х 120°, min контр.площадь 0,1 м², ИК - 5м х 30°, выбор чувств., термокомпен., режим "память тревог", тампер, U-пит.10…15 В, I-потр.18 мА, IP30, tраб.-20…+50°С, 62×37×29 мм. | руб./шт | 984 | 934.8 | 885.6
| 2076 | Астра-621 | Объёмный совмещённый ИК+разбития стекла, микропроц., АК - 6 м х 120°, ИК - 12х12 м х 90°, антисаботажная зона, выбор чувств., термокомпенсация, режим «память тревоги», тампер, U-пит. 8…15В, I-потр. 15мА, IP30, tраб.-20…+50°С, 92×64×45 мм. | руб./шт | 1388 | 1318.6 | 1249.2
| 302029 | Астра-621 исп. Р | Извещатель охранный объемный совмещенный ИК+АК с иммунитетом к животным до 20 кг; дальность зоны обнаружения 12 м х 90° (ИК), 6 м (АК); 2 релейных выхода (оптореле); U-пит.9...15 В, I-потр.15 мА; IP30, t-раб.-20...+55°С, 92×64×45 мм. В комплекте с кронштейном. | руб./шт | 1656 | 1572.99 | 1489.98
| 2048 | Астра-8 | Объёмный потолочный совмещённый ИК + акустический, высота установки до 3.6 м, дальность действия АК-канал 6 м, U-пит.8...15 В, I-потр.21 мА, t-раб.-20…+50°С, габаритные размеры 90х31,5 мм | руб./шт | 1639 | 1557.05 | 1475.1
12.5.5 |  | Извещатели аварийные
| 207077 | Астра-361 | Извещатель утечки воды аварийного типа, питание по ШС: 2.5 - 30 В, I-потр. 3мкА; 45х13х13 мм; 0.04 кг | руб./шт | 294 | 279.3 | 264.6
12.6 |  | Оповещатели
| 19018 | Астра-10 исп. 2 | Оповещатель световой, U-пит. 9...27 В, I-потр. 25 мА, IP54, t-раб.-30...+55°С, 98х35 мм | руб./шт | 207 | 196.65 | 186.3
| 19019 | Астра-10 исп. 3 | Оповещатель светозвуковой с раздельным включением, 105 дБ, U-пит.9.0...27.6 В, I потр.85 мА (max), IP54, t-раб.-30...+55°С, 98х35 мм | руб./шт | 516 | 490.2 | 464.4
| 19342 | Астра-10М исп. 1 | Оповещатель световой, U-пит. 10...15 В, I-потр. 15 мА, t-раб. -30...+55°С, габ.размеры 62х37х28,5 мм | руб./шт | 198 | 188.1 | 178.2
| 19343 | Астра-10М исп. 2 | Оповещатель светозвуковой с раздельным включением, 85 дБ, U-пит.10...15 В, I потр.55 мА (max), IP41, t-раб.-30...+55°С, габаритные размеры 62х37х28,5 мм | руб./шт | 264 | 250.8 | 237.6
12.7 |  | Дополнительное оборудование
| 254529 | Астра-824 | Модуль сигнальных выходов, 8 выходов "ОК" с контактами на размыкание, U-коммут. ≤100 В, I-коммут. ≤100 мА, для работы сАстра-712 Pro, Астра-812 Pro, Астра-8945 Pro, Астра-РИ-М РР по RS-485, U-пит. 10...27 В, I-потр. ≤100 мА, IP41, t-раб. -30...+55°С, габ.размеры 120,5х79х30,5 мм | руб./шт | 2221 | 2109.95 | 1998.9
| 222658 | Астра-942 | Лазерный пульт для дистанционного запуска процедуры регистрации извещателей в радиосети, для проведения их дистанционного тестирования, а также для поиска оптимального рабочего радиоканала. Астра-Zитадель, Астра-РИ-М, Астра-А; элем.питания CR2430 (3В) х 2 шт.; t-раб. -10...+55°С, габ.размеры 77х40х15 мм | руб./шт | 1961 | 1862.95 | 1764.9
| 214618 | Астра-984 | Модуль сопряжения с компьютером через порт USB для программирования и настройки оборудования "Астра" с интерфейсом типа RS-485 | руб./шт | 2053 | 1950.35 | 1847.7
| 255839 | Астра-985 | Устройство сопряжения интерфейсов ZigBee/USB для программирования радиоустройств Астра-Z | руб./шт | 1136 | 1079.2 | 1022.4
| 2030 | Кронштейн поворотный для извещателей "Астра" | Кронштейн для установки на стене или потолке извещателей Астра-5 исп. А, Б выпуска до 2021 г., Астра-5 исп. В, Астра-6, Астра-511, Астра-516, Астра-551, Астра-552, Астра-621, Астра-641, Астра-642 , Астра-5131 исп. А, Б выпуска до 2020 г., Астра-Z-514, коммутатора освещения Астра-591. | руб./шт | 40 | 40 | 40
| 227061 | Кронштейн шариковый для извещателей "Астра" (универсальный) | Кронштейн шариковый для извещателей Астра-5 исп.А,Б,В, Астра-512, Астра-515, Астра-531 исп.ИК, АК, СМ, Астра-6, Астра-9, Астра-5121. | руб./шт | 40 | 40 | 40
| 310574 | Кронштейн шариковый для новых корпусов (Астра-5/621) | Кронштейн для Астра-5 исп. А, Б (выпуск с марта 2021 г.), Астра-512 (выпуск с апреля 2021 г.), Астра-621 (выпуск с апреля 2021 г.), Астра-621 исп. РК | руб./шт | 40 | 40 | 40
| 270884 | Модуль Астра-GSM (ПАК Астра) | Модуль коммуникации для установки в приборы Астра Pro, Pro, GSM 900/1800 МГц, работа с сервером ПАК "Астра" (GPRS), передача/получение SMS, передача речевых сообщений на телефоны пользователей, удаленный мониторинг и управление через Интернет (мобильное приложение, веб приложение, АРМ ПЦО), до 8 номеров пользователей, подключение внешней антенны SMA-Female, U-пит.12/24 В (от ППКОП), I-потр.40/20 мА, t-раб.-10...+55°С, 74х28х18 мм | руб./шт | 3803 | 3612.85 | 3422.7
| 270885 | Модуль Астра-LAN (ПАК Астра) | Модуль коммуникации для установки в приборы Астра Pro, Pro, работа с сервером ПАК "Астра" (Ethernet 10/100 Base-T), U-пит.12/24 В (от ППКОП), I-потр.90/50 мА, t-раб.-10...+55°С, 65х28х19 мм | руб./шт | 2316 | 2200.2 | 2084.4
| 247946 | Модуль Астра-RS-485 | Модуль интерфейса RS-485 для установки в ППКОП Астра серии Pro (Астра-712 Pro, Астра-8945 Pro) или Астра-Z-8945 исп.А, обеспечивает подключение дополнительно 125 устройств Астра по RS-485, длина интерфейса - до 1 км | руб./шт | 833 | 791.35 | 749.7
| 227058 | Модуль Астра-МР | Модуль реле для установки в ППКОП Астра-Z-8945 исп.А/Б системы Астра-Zитадель, 4 оптореле, нагрузочная способность 100V/100мА | руб./шт | 595 | 565.25 | 535.5
13 |  | Продукция компании «ADEMCO»
13.1 |  | Клавиатуры и пульты управления
| 220618 | 5804-2 | Радиобрелок управления 2-х кнопочный | руб./шт | 948 | 928.26 | 908.52
13.2 |  | Модули расширения
| 10501 | 4297 (42971) | Усилитель 2-х проводной линии связи | руб./шт | 2260.8 | 2213.7 | 2166.6
| 206043 | 4219 | Расширитель на 8 ШС, U-доп.12В, I-потр.30мА, 163х108х32 мм | руб./шт | 2119.2 | 2075.04 | 2030.88
13.3 |  | Радиоканальные устройства
| 10019 | 5881ENL | Приемник на 8 зон | руб./шт | 1668 | 1633.26 | 1598.52
| 218907 | 5821 | Датчик температуры и протечки воды, радиоканальный, встроен.датчик темп., работа с 470РВ, элем.питан.CR123A, tраб.-10…+40°С | руб./шт | 2400 | 2349.99 | 2299.98
| 209299 | 470PB | Извещатель протечки воды для работы с 5821 | руб./шт | 692.4 | 677.97 | 663.54
| 223196 | 5800Micra | Извещатель охранный магнито-контактный радиоканальный, врезной, расстояние срабатывания не менее 12 мм, элемент питания CR1620 3V (срок службы до 10 лет), раб. темп. -12...+49°С, габ.размеры 19х8,3 мм (D крышки 22 мм) | руб./шт | 2119.2 | 2075.04 | 2030.88
13.4 |  | Дополнительное оборудование
| 233689 | 6277 | Замок для бокса Vista | руб./шт | 60 | 58.74 | 57.48
14 |  | Продукция компании «РИТМ»
14.1 |  | Оборудование для организации пульта
| 222295 | Центральная Мониторинговая Станция "Контакт GSM" - PCN1P-GSM | Мониторинговая станция с программным обеспечением, подключение до 1000 объектов с возможностью расширения до 10000. Прием по протоколу Ademco ContactID через голосовой/цифровой канал сети GSM. Работа с объектовыми охранными панелями различных иностранных и отечественных производителей. | руб./шт | 19660 | 19190 | 18720
| 226756 | Центральная Мониторинговая Станция "Контакт" - PCN1P-PSTN | Мониторинговая станция с программным обеспечением, подключение до 1000 объектов с возможностью расширения до 10000. Прием по протоколу Ademco ContactID через проводную телефонную сеть. Работа с объектовыми охранными панелями различных иностранных и отечественных производителей. | руб./шт | 18070 | 17639.99 | 17209.98
| 221400 | Стационарный GSM модем 900/1800 MHz RS232/USB (белый корпус) | Стационарный GSM модем предназначен для установки на пульте централизованного наблюдения. Используется для передачи SMS сообщений оперативной группе и/или собственнику о тревоге на объекте без участия дежурного оператора, для контроля состояния сотовой связи на охраняемых объектах. Также используется для удалённой настройки объектовых приборов через цифровой канал GSM. | руб./шт | 6380 | 6229.99 | 6079.98
| 272543 | Стационарный GSM модем 900/1800 МНz (4 SIM, 1 Ethernet) | Стационарный GSM модем; 4 microSIM, Ethernet; внешняя GSM антенна SMA; U-пит.220/12 В, I-потр.100 мА; t-раб.-25...+85°С; 47х150х150 мм | руб./шт | 28080 | 27410.01 | 26740.02
14.2 |  | Оборудование для мониторинга мобильных объектов
| 234305 | Voyager 2N ГЛОНАСС | Универсальный блок мониторинга мобильных объектов с поддержкой протокола EGTS, с возможностью подключения внешних устройств для контроля уровня и расхода топлива, снятия показаний бортового компьютера и тахографа автомобиля, подключения датчиков охранной сигнализации, контроля работы механизмов и датчиков подсчета пассажиропотока. Предназначен для установки на транспортное средство или другой мобильный объект с бортовым питанием 12-24В. Полностью разработан под требования приказа Министерства транспорта РФ №285 от 31 июля 2012 г. | руб./шт | 11540 | 11254.99 | 10969.98
| 266904 | Voyager 2N ГЛОНАСС Light RC | GPS-трекер GPS/ГЛОНАСС с встроенным датчиком движения; встроенная антенна; 1 SIM карта; U-пит.12/24 В, I-потр.150 мА (max); входы: 1 дискретный; 2 выхода "ОК"; IP52, t-раб.-40...+85°С, 20х80х110 мм | руб./шт | 7080 | 6905.01 | 6730.02
| 266905 | Voyager 2N ГЛОНАСС Light RS-485 RC | GPS-трекер GPS/ГЛОНАСС с встроенным датчиком движения, встроенная антенна; 1 SIM карта, U-пит.12/24 В, АКБ BL-5C Li-Ion (1024 мАч), I-потр.150 мА (max); входы: 1 дискретный; RS-485; IP52, t-раб.-40...+85°С, 20х80х110 мм | руб./шт | 7600 | 7409.99 | 7219.98
| 264307 | Voyager 3N ГЛОНАСС | Персональный GPS трекер, GPS/Глонасс, 1SIM, USB, тревожная кнопка, микроф., датчик движения, память 75508 событий, поддержка GeoRitm, АКБ BL-5C 1020 мАч, t-раб.-40...+50°C, 75х47х14 мм. Комплект: трекер, аккумулятор, кабель microUSB, блок питания USB | руб./шт | 7240 | 7060.01 | 6880.02
| 259385 | Voyager 4N ГЛОНАСС mic | GPS-трекер, GPS/Глонасс, 1 SIM карта, встроенный датчик движения, встроенный микрофон, microUSB, напряжение питания 10...36 В, встроенный элемент питания BL-5C (3,7 В 1020 мАч), диапазон рабочих температур -40...+50°C, габаритные размеры 16x48x75 мм | руб./шт | 7520 | 7335.01 | 7150.02
| 255246 | Voyager 6N | GPS-трекер, GPS/Глонасс, 1 SIM карта, встроенный датчик движения, microUSB, элемент питания CR123A (4 шт.), степень защиты IP67, диапазон рабочих температур -40...+50°C, габаритные размеры 25х50х81 мм | руб./шт | 7740 | 7550.01 | 7360.02
| 329486 | Магнитное основание для Voyager 6N | Специальная магнитная подложка для быстрой установки трекера Voyager 6N на металлические поверхности. Сила на отрыв каждого магнита ~ 11 кгс. | руб./шт | 1540 | 1499.99 | 1459.98
| 298273 | Voyager BRP Mini | Спутниковая система мониторинга мобильных объектов в герметичном корпусе; 1 SIM-карта, GPS, ГЛОНАСС; память на 29000 событий; управление и оповещение по SMS; встроенный датчик движения, тампер; microUSB; U-пит.10…36 В, встроенный АКБ 16650 3.7 В 2500 мАч; IP67, t-раб.0…+40°С, 25×50×81 мм. | руб./шт | 8230 | 8024.99 | 7819.98
| 289591 | Кабель питания автомобильный для Voyager 4N | Кабель питания для Voyager 4N | руб./шт | 710 | 694.99 | 679.98
| 266219 | Комплект диспетчерской связи с тангентой | Блок диспетчерской связи с тангентой предназначен для Voyager 2N; дуплекс; I-потр.50мА; t-раб.-40...+50С, 75х47х32 мм | руб./шт | 2510 | 2449.99 | 2389.98
| 327955 | Комплект диспетчерской связи с выносным динамиком для Voyager 2N ГЛОНАСС | Комплект диспетчерской связи с выносным динамиком и встроенным микрофоном для работы с "VOYAGER 2N" ГЛОНАСС; дуплекс; I-потр.50 мА; t-раб.-40…+50°С, 68х28х22 мм | руб./шт | 2960 | 2890 | 2820
| 263228 | Контакт GSM-1М вер.2 | Мобильная компактная тревожная кнопка с дополнительным входом; 2 зоны; 1 раздел; 1 SIM; GSM (GPRS (Online/Offline), CSD, SMS на пульт и собственнику); программирование с помощью USB 1 или USB 2; U-пит.9 В; АКБ 16650 3.7 В 2500 мАч; t-раб.-40...+50°С; 25×50×81 мм. Антенна и АКБ в комплекте | руб./шт | 8750 | 8539.99 | 8329.98
| 327956 | Тревожная кнопка для Voyager 2 | Тревожная кнопка для работы с "VOYAGER N" с кабелем | руб./шт | 180 | 174.99 | 169.98
14.3 |  | Беспроводная система «Контакт» 433 МГц
| 221476 | RBR1 (белый) | Радиобрелок управления. Предназначен для дистанционного управления приемоконтрольными устройствами. Дальность работы в зоне прямой видимости - до 300 метров. | руб./шт | 1890 | 1845 | 1800
| 231055 | RBR1 (черный) | Предназначен для дистанционного управления приёмно-контрольными устройствами. Радиобрелок имеет трёхкнопочную клавиатуру. При программировании брелок закрепляется за контрольной панелью. | руб./шт | 1890 | 1845 | 1800
| 221477 | RDD1 | Извещатель охранный магнитоконтактный радиоканальный для работы в составе радиосистемы РИТМ, f-раб. 433 МГц , 1 ШС для внешнего СМК, элемент питания 1 x Li батарея 3 В (тип CR123A), t-раб. -30…+55°С, габ.размеры 29×101×38 мм | руб./шт | 2510 | 2449.99 | 2389.98
| 250289 | RDD2 | Извещатель охранный магнитоконтактный радиоканальный для работы в составе радиосистемы РИТМ, f-раб. 433 МГц , 1 ШС для внешнего СМК, элемент питания 1 x Li батарея 3 В (тип CR123A), t-раб. -30…+55°С, габ.размеры 70×30×22 мм | руб./шт | 2850 | 2780.01 | 2710.02
| 230496 | RDD3 | Извещатель охранный магнитоконтактный радиоканальный для работы в составе радиосистемы РИТМ, f-раб. 433 МГц , миниатюрный, элемент питания 1 x Li батарея 3В (тип CR2032), t-раб. -30…+55°С, габ.размеры 57×25×6 мм | руб./шт | 2120 | 2070.01 | 2020.02
| 258278 | RDK1 (на 6 выходов) | Радиоприемное устройство для подключения радиоканальных датчиков к любому ППКОП, программирование с ПК (microUSB или кабель USB1/USB2) и без ПК; f-раб. 433,075 – 434,775 МГц, до 32 радиоканальных извещателей и брелоков, 6 выходов "СК": U-коммут. 30 В, I-коммут.120 мА; U-пит. 12 В, I-потр. 150 мА; t-раб. -30...+50 °С, габ.размеры 29×101×34 мм | руб./шт | 5430 | 5300.01 | 5170.02
| 229006 | RGD | Извещатель акустический разбития стекла радиоканальный для работы в составе радиосистемы РИТМ, f-раб.433МГц, дальность обнаружения 6 м, 1 ШС для внешнего СМК, элемент питания 1 x ER14505 Li батарея 3,6 В (тип AA), t-раб. -30…+50°С, габ.размеры 48×104×34 мм | руб./шт | 4620 | 4509.99 | 4399.98
| 222085 | RKB1 | Предназначена для работы с панелями "Контакт GSM-10", "Контакт GSM-10 A", "Контакт GSM-16". Постановка/снятие с охраны, в т.ч. Пораздельная. Полная индикация состояния разделов. Программирование панелей. Питание внешнее 12В или от встроенного элемента питания 3,6В.Дальность работы в зоне прямой видимости — до 800 метров. | руб./шт | 5010 | 4890 | 4770
| 224293 | RMD1 с защитой от животных | ИК объёмный радиоканальный для работы в составе радиосистемы РИТМ, f-раб. 433,075...434,775 МГц, зона обнаружения 12м х 88°, устойчивость к животным (до 10 кг), 1 ШС для внешнего СМК, элемент питания АА ER14505 3.6 В, t-раб. -30…+55°С, габ.размеры 77×59×53,5 мм. Кронштейн в комплекте | руб./шт | 2940 | 2870.01 | 2800.02
| 275589 | RRC-01-r, 3 выхода, 433 МГц | Реле радиоканальное для работы с приборами Контакт GSM-14/14 Wi-Fi/14А/14А Wi-Fi/14К/-16/16 3G. Раб.частота 433 МГц, дальность связи до 600 м, 3 выхода НЗ/НР (250В/2А), U-пит. 9...12В, I-потр. 125мА, t-раб. +5...+50 °С, габ.размеры 59×80×17мм. В комплекте адаптер 9В | руб./шт | 4620 | 4509.99 | 4399.98
| 265970 | RRT1 | Ретранслятор для работы с радиоканальными извещателями компании Ритм, f-раб.433,075...434,775 МГц, 7 каналов, разъем антенны SMA, дальность связи до 800 м, 1 ШС, MicroUSB, U-пит.12 В, I-потр.260 мА, резервный источник питания АКБ BL-5C, t-раб.-30...+50°С, 170х120х40 мм | руб./шт | 6730 | 6569.99 | 6409.98
| 222050 | RSD1 (ИП-212-05) | Извещатель пожарный дымовой оптико-электронный радиоканальный для работы в составе радиосистемы РИТМ, f-раб.433,075...434,775 МГц, элемент питания 1 x Li батарея 3 В (тип CR123A) в комплекте; t-раб.-30...+55 °С, габ.размеры Ø94х41 мм | руб./шт | 3570 | 3485.01 | 3400.02
| 284978 | RTD2-2 | Датчик температуры радиоканальный для работы с приборами "РИТМ", внутренний датчик температуры; t-изм.-55...+100°C, погрешность измерения 1°C; f-раб.433.075...434.775, дальность связи до 500 м; u-пит.3.6 В (элемент питания АА); t-раб.-30...+55°C, 70х30х22 мм. | руб./шт | 3480 | 3395.01 | 3310.02
| 286719 | RTD2-1 | Датчик температуры радиоканальный для работы с приборами "РИТМ", внутренний и внешний датчик температуры; t-изм.-55...+100°C, погрешность измерения 1°C; f-раб.433.075...434.775, дальность связи до 500 м; u-пит.3.6 В (элемент питания АА); t-раб.-30...+55°C, 70х30х22 мм. | руб./шт | 3900 | 3804.99 | 3709.98
| 298280 | RKB2 | Предназначена для работы с панелями "Контакт GSM-14", "Контакт GSM-16"; f-раб.433 МГц, дальность связи до 500 м; постановка/снятие с охраны, в т.ч. Пораздельная, индикация состояния разделов, встроенный зуммер, тампер; элемент питания 3 В CR123A; t-раб.-40...+55°С, 80х80х19.6 мм | руб./шт | 3750 | 3660 | 3570
| 272553 | SRC-01, 433 МГц (красный) | Оповещатель светозвуковой радиоканальный для работы с приборами производства НПО "РИТМ"; f-раб.433.075...434.775 МГц, дальность связи до 600 м (в прямой видимости); уровень звукового давления 95дБ; тампер, microUSB; U-пит.9/12 В, резервный источник питания CR123A, I-потр.110/130 мА; t-раб.-30...+50°С; 123х73х49.5 мм. | руб./шт | 6310 | 6160.01 | 6010.02
| 272549 | Wi-Fi реле, 3 канала (РИТМ) | Реле Wi-Fi для работы с приборами производства НПО "РИТМ"; IEEE 802.11 (Wi-Fi), f-раб.2,412...2,484 ГГц, WPA2; 3 выхода, U-коммут.до 250 В, I-коммут.до 2 А; microUSB; U-пит.12 В, I-потр.125 мА; t-раб.+5...+50°С; 59х80х17 мм | руб./шт | 4620 | 4509.99 | 4399.98
| 223121 | RIPR1 (ИП 535-1-А) | Извещатель пожарный ручной радиоканальный для работы в составе радиосистемы РИТМ, f-раб. 433,075...434,775 МГц, 1 ШС для внешнего ИП ("СК"); элемент питания Li батарея 3,6 В (тип AA) в комплекте; t-раб.-40...+55С, габ.размеры 110×90×45 мм | руб./шт | 3570 | 3485.01 | 3400.02
| 230630 | Контакт GSM-14 | Радиоканальный объектовый прибор. 8 разделов. Возможность подключения до 32 радиоканальных датчиков и до 32 брелоков. Пораздельная постановка снятие с охраны как кодом с клавиатуры, так и с помощью брелоков. Встроенный GSM модем, 2 SIM карты, память на 8192 события. Передача информации GPRS, CSD, SMS. Встроенная GSM антенна. Адаптер питания и аккумулятор в комплекте. | руб./шт | 11740 | 11459.99 | 11179.98
| 272536 | Контакт GSM-14А с внешней GSM антенной в корпусе под АКБ 1,2 Ач | Прибор охранно-пожарный радиоканальный с GSM коммуникатором, 2 SIM карты (GSM GPRS/GSM CSD/SMS собственнику/SMS (ContactID)), работа с ПО GEO.RITM; внешняя GSM антенна; f-раб.433.075...434.775 МГц, до 32 радиоканальных извещателей, до 32 радиобрелоков, до 3 радиоклавиатур; до 8 разделов; разъем microUSB; два выхода типа "ОК"; тампер; журнал на 8192 событий; U-пит.220/12 В, P-потр.7/4 ВА, под аккумулятор 12 В/1.2 Ач; t-раб.-30...+50°С; пластиковый корпус | руб./шт | 8690 | 8485 | 8280
| 272537 | Контакт GSM-14А с внешней GSM антенной в корпусе под АКБ 7 Ач | Прибор охранно-пожарный радиоканальный с GSM коммуникатором, 2 SIM карты (GSM GPRS/GSM CSD/SMS собственнику/SMS (ContactID)), работа с ПО GEO.RITM; внешняя GSM антенна; f-раб.433.075...434.775 МГц, до 32 радиоканальных извещателей, до 32 радиобрелоков, до 3 радиоклавиатур; до 8 разделов; разъем microUSB; два выхода типа "ОК"; тампер; журнал на 8192 событий; U-пит.220/12 В, P-потр.7/4 ВА, под аккумулятор 12 В/7 Ач; t-раб.-30...+50°С; пластиковый корпус | руб./шт | 9640 | 9410 | 9180
| 327957 | Контакт GSM-14А v.3 (в корпусе под АКБ 1,2-7 Ач с БРП 12V 1А) | Прибор охранно-пожарный радиоканальный с GSM коммуникатором, 2 SIM карты (GSM GPRS/SMS собственнику/SMS (ContactID)), работа с ПО GEO.RITM; внешняя GSM антенна; f-раб.433.075…434.775 МГц, до 32 радиоканальных извещателей, до 32 радиобрелоков, до 3 радиоклавиатур; до 8 разделов; разъем microUSB; два выхода типа "ОК"; тампер; журнал на 8192 событий; U-пит.220/12 В, P-потр.10/5/5/5 ВА, под аккумулятор 12 В 7 или 1.2 Ач; t-раб.-25…+45°С; пластиковый корпус | руб./шт | 8690 | 8485 | 8280
| 274845 | Контакт GSM-14К | Радиоканальный объектовый прибор в корпусе клавиатуры с встроенным GSM коммуникатором; 2 SIM карты; до 32 радиоканальных извещателей, до 32 радиобрелоков, до 3 радиоклавиатур, до 16 радиомодулей, до 8 разделов; журнал на 8192 события; U-пит.12 В, встроенный резервный элемент питания 18650 3.7 В; t-раб.-30...+50°С, 160х100х40 мм. В комплекте: GSM антенна (SMA), блок питания 12 В и аккумулятор. | руб./шт | 11200 | 10934.99 | 10669.98
| 236066 | Контакт GSM-16 | Охранно-пожарная панель с GSM коммуникатором, до 16 проводных ШС, до 32 радиоканальных извещателей, до 16 разделов, 2 SIM, до 5 клавиатур, 3 вых. "ОК", Ethernet, U-пит.12В, I-потр.до 1,5А, t-раб.-30...+50°C, 160х100мм. | руб./шт | 15280 | 14915 | 14550
| 272554 | Табло "Выход", 433 МГц (РИТМ) | Светоуказатель (табло) радиоканальное с встроенной сиреной для работы с приборами производства НПО "РИТМ"; f-раб.433.075...434.775 МГц, 7 каналов, дальность связи до 600 м (в прямой видимости); уровень звукового давления 95дБ; тампер, microUSB; U-пит.9/12 В, резервный источник питания CR123A, I-потр.70/90 мА; t-раб.-30...+50°С; 326х148х59 мм. | руб./шт | 7710 | 7524.99 | 7339.98
14.4 |  | Пультовая охрана с установлением соединения
| 289608 | KB2-3 | Клавиатура для работы с панелями "Контакт" через разъем 1-Wire(TM); световая и звуковая индикация режимов работы; U-пит.10.7...14.5В, I-потр.30мА (max); t-раб.-30...+55°C, 80х80х19.6 мм | руб./шт | 1020 | 995.01 | 970.02
| 219322 | KB1-2 | Клавиатура для управления контрольными панелями "Контакт GSM-5, 5-2, 15, 16". До 15 клавиатур на шине. U-пит 12В, I-потр 80 мА, t-раб -30...+55, 160x100x30 мм, масса 300 г. | руб./шт | 2340 | 2285.01 | 2230.02
| 258623 | Контакт GSM-5-2 (без голоса) с контролем АКБ | Объектовый прибор. Контроль 8…16 шлейфов охранно пожарной сигнализации (до 16 разделов), передает информацию о состоянии прибора на пульт централизованного наблюдения в протоколе Ademco Contact ID по голосовому, цифровому каналу GSM или через Интернет по каналу GPRS или сетям Ethernet. Пораздельная постановка на охрану Встроенный GSM модем, 2 SIM карты, память на 65535 событий. Возможность подключения клавиатуры. Контроль АКБ. Ант.разъем SMA | руб./шт | 7310 | 7135 | 6960
| 213274 | Контакт GSM-5-RT1 | Прибор предназначен для приема данных от контрольных панелей любых производителей и последующей передачи на пульт централизованного наблюдения в протоколе Ademco Contact ID по голосовому, цифровому каналу GSM или через Интернет по каналу GPRS или сетям Ethernet. Встроенный GSM модем, 2 SIM карты, память на 65535 событий, эмулятор телефонной линии. | руб./шт | 8200 | 8005.01 | 7810.02
| 270366 | Контакт GSM-5-RT1 Light | Прибор предназначен для приема данных от контрольных панелей любых производителей и последующей передачи на пульт централизованного наблюдения в протоколе Ademco Contact ID по голосовому, цифровому каналу GSM или через Интернет по каналу GPRS или сетям Ethernet. Встроенный GSM модем, 2 SIM карты, память на 24563 событий, эмулятор телефонной линии, 1 вх. НЗ, вход контроля питания; U-пит. постоянное 12В, I-потр. 160 мА, t-раб. −30…+35°С, 67×106×30 мм, 0.06 кг. | руб./шт | 6600 | 6444.99 | 6289.98
| 274848 | Контакт GSM-5-RT3 3G | Прибор предназначен для приема данных от приборов Сигнал-20 и С2000 (Болид) по интерфейсам 232 и USART и последующей передачи на пульт централизованного наблюдения в протоколе Ademco Contact ID по голосовому и цифровому каналу GSM 3G, по каналу GPRS, сетям Ethernet и городским телефонным сетям. Встроенный GSM модем, 2 SIM карты, память на 24563 события, разъем подключения GSM антенны - SMA. | руб./шт | 15060 | 14700 | 14340
| 270367 | Контакт GSM-5-RT3 Light (для Болида) | Прибор предназначен для приема данных от С2000-М по интерфейсу RS-232, или от С2000-4 по интерфейсу USART через «Преобразователь протокола «С2000-ПП» (БОЛИД) и последующей передачи на пульт централизованного наблюдения в протоколе Ademco Contact ID по голосовому, цифровому каналу GSM или через Интернет по каналу GPRS или сетям Ethernet. Встроенный GSM модем, 2 SIM карты, память на 24563 событий, RS-232, USART, 1 вх. НЗ, вход контроля питания; U-пит. постоянное 12В, I-потр. 300 мА, t-раб. −30…+35°С, 67×106×38 мм, 0.06 кг. | руб./шт | 6600 | 6444.99 | 6289.98
| 222087 | Контакт GSM-5-RT3 (для Болида) | Прибор предназначен для приема данных от приборов Сигнал-20 и С2000 (Болид) по интерфейсам 232 и USART и последующей передачи на пульт централизованного наблюдения в протоколе Ademco Contact ID по голосовому и цифровому каналу GSM, по каналу GPRS, сетям Ethernet и городским телефонным сетям. Встроенный GSM модем, 2 SIM карты, память на 24563 события, разъем подключения GSM антенны - FME. | руб./шт | 8200 | 8005.01 | 7810.02
| 272540 | Контакт GSM-9K | Прибор охранный с клавиатурой и GSM коммуникатором, 2 SIM карты (CSD, GPRS, SMS собственнику, SMS ContactID), работа с ПО GEO.RITM; внешняя GSM антенна SMA; 3 ШС "сухой контакт" или 6 резистивных ШС; до 6 разделов; вход TouchMemory (возможно подключение датчиков температуры DS18B20); разъем под USB1/USB2; два выхода типа "ОК"; тампер; журнал на 65535 событий; U-пит.12 В, разъем под аккумулятор 16650 3.7 В/2500 мАч; t-раб.-30...+50°С; 160х100х40 мм. Аккумулятор и адаптер питания в комплекте | руб./шт | 10220 | 9975.01 | 9730.02
| 241238 | Контакт GSM-9N | Объектовый прибор в корпусе клавиатуры; 6 ШС (3 пожарных ШС); 2 выхода типа "ОК"; каналы передачи данных: GSM (CSD, GPRS, SMS собственнику, SMS ContactID) (2 SIM-карты); ТМ; порт подключения программатора; удаленное управление и конфигурирование; U-пит. 10...14 В; I-потр. 80 мА.; габаритные размеры 160х100х30 мм. Встроенная GSM антенна. | руб./шт | 7350 | 7175.01 | 7000.02
| 241239 | Контакт GSM-9N с внешней антенной (Контакт GSM-9 (версия 2)) | Объектовый прибор в корпусе клавиатуры; 6 ШС (3 пожарных ШС); 2 выхода типа "ОК"; каналы передачи данных: GSM (CSD, GPRS, SMS собственнику, SMS ContactID) (2 SIM-карты); ТМ; порт подключения программатора; удаленное управление и конфигурирование; U-пит. 10...14 В; I-потр. 80 мА.; габаритные размеры 160х100х30 мм. Внешняя GSM антенна. | руб./шт | 7800 | 7614.99 | 7429.98
14.5 |  | Пультовая охрана через Ethernet
| 219321 | Контакт LAN | Панель для передачи информации по локальным сетям или через Интернет. Возможность работы как в качестве самостоятельной панели (2 шлейфа), так и в качестве коммуникатора для панелей "Контакт GSM 5", "Контакт GSM 5-2", "Контакт GSM 5-RT1", "Контакт GSM 5-RT2", "Контакт GSM 5-RT3". | руб./шт | 2210 | 2155 | 2100
14.6 |  | Охрана многоквартирных домов с выводом на пульт
| 233049 | Контакт-6 | ППКОП, 9ШС (6 охранных, 3 пожарных), 2 вых. "ОК" 12В/300мА, RS-485, Uпит.12В, Iпотр.70мА, tраб.-30...+35°С, 160х100х30мм | руб./шт | 4380 | 4275 | 4170
| 222091 | Контакт GSM-5-RT2 | Предназначен для вывода на пульт охраны до 65 535 охранно-пожарных панелей "Контакт 6", подключенных по шине данных RS-485 через городскую телефонную сеть, GSM/GPRS, Ethernet. | руб./шт | 10930 | 10670 | 10410
14.7 |  | Сопутствующее оборудование
| 298279 | CAN-IZOL-2 | Бесконтактный считыватель сигналов; подключение к двухпроводной CAN-шине (CAN-H, CAN-L), 33...500 кбит/с; U-пит.10...30 В, I-потр.100 мА; t-раб.-20...+55°С, 50х40х10 мм | руб./шт | 1630 | 1589.99 | 1549.98
| 298278 | DIN8-P | Расширитель дискретных входом трекеров семейства Voyager 2N; 8 входов, переключается в состояние «есть сигнал» при появлении на входе напряжения порядка уровня питания +12/24 В.; RS-232; U-пит.10...30 В, I-потр.12 мА; IP30, t-раб.-40...+85°С, 50х90х25 мм | руб./шт | 3620 | 3535 | 3450
| 229007 | DST | Извещатель удара/наклона, порог срабатывания 0...45°, порог срабатывания к удару 2g, USB порт, выход НЗ, U-пит.8...30В (или 5В от USB), I-потр.20мА, t-раб.-30...+50°С, 70х30х22мм | руб./шт | 2570 | 2509.99 | 2449.98
| 226427 | GSM-модем "Ритм" (USB) | GSM-модем «Ритм» (USB) предназначен для удаленной настройки охранно-пожарных панелей и объектовых приборов производства компании «Ритм» по цифровому каналу GSM CSD. | руб./шт | 2370 | 2315.01 | 2260.02
| 268501 | MIF3-1 | Интеллектуальный бесконтактный считыватель смарт-карт Mifare, поддерживаемые типы карт - Mifare Classic 1K/4K, Mifare Ultralight, максимальная дальность считывания 3.5 см, интерфейс подключения 1-wire, U-пит.10...14 В, I-потр.50 мА, t-раб.-30...+55°C, 57х25х6 мм | руб./шт | 1690 | 1649.99 | 1609.98
| 237928 | PRT1 | Одноканальный электронный предохранитель/ограничитель тока, Uвх.12В, Imax. 3А, Iсраб.0,6А, tраб.-40...+50°С, 40х20мм | руб./шт | 380 | 370 | 360
| 298275 | SCK16-1 | Плата подключения исполнительных устройств с резистором 270 Ом (включен в клеммный девайс). | руб./шт | 230 | 225.01 | 220.02
NEW | 330330 | Блок питания 9V, 1A Г-образный белый | Стализированный блок питания; U-вых.9 В, I-вых.1 А. Белого цвета. | руб./шт | 1180 | 1150.01 | 1120.02
| 278169 | БРП 12V 2,5А без корпуса, под установку в корпус "Контакт" | Резервированный источник питания; U-вх.210…240 В, U-вых.12 В, I-вых.2.5 А; под АКБ 12 В 1.2 или 7 А·ч; встроенная защита от глубокого разряда аккумулятора, защита нагрузки от превышения выходного напряжения, контроль пропадания сети 220 В, защита аккумулятора от переполюсовки батареи и от превышения выходного напряжения. В комплекте: тампер. Бескорпусной (плата). | руб./шт | 2630 | 2565.01 | 2500.02
| 272544 | БРП 12V 2,5А в корпусе "Контакт" под АКБ 1,2 Ач | Резервированный источник питания; U-вх.190…245 В, U-вых.12 В, I-вых.2.5 А; под АКБ 12 В 1.2 А·ч; выход наличия сети, тампер; защита от КЗ, защита АКБ; t-раб.-30…+35°С; 80.5х103х52 мм (плата), 295х160х82 мм (корпус) | руб./шт | 3360 | 3279.99 | 3199.98
| 272545 | БРП 12V 2,5А в корпусе "Контакт" под АКБ 7 Aч | Резервированный источник питания; U-вх.190…245 В, U-вых.12 В, I-вых.2.5 А; под АКБ 12 В 7 А·ч; выход наличия сети, тампер; защита от КЗ, защита АКБ; t-раб.-30…+35°С; 80.5х103х52 мм (плата), 296х250х90 мм (корпус) | руб./шт | 4150 | 4049.99 | 3949.98
| 326944 | БРП 12V 2,5А в корпусе BigBox3 под АКБ 7 Ач (BP-2.5-X ver.1) | Резервированный источник питания; U-вх.200…240 В, U-вых.13.8±2.5% В, I-ном.2.5 А, I-max.3 А; под АКБ 12 В 7 А·ч; выход контроля наличия питания, тампер, световая индикация режимов работы, электронная защита от короткого замыкания, защита аккумулятора от глубокого разряда; t-раб.-25…+65°С, 244×177×80 мм. | руб./шт | 4030 | 3929.99 | 3829.98
| 223566 | БРП 12V 5А без корпуса | Резервированный источник питания; U-вх.210…240 В, U-вых.12 В, I-ном.5 А, I-max.7 А; под АКБ 12 В 1.2 А·ч или 7 А·ч; встроенная защита от глубокого разряда аккумулятора, защита нагрузки от превышения выходного напряжения, контроль пропадания сети 220 В, защита аккумулятора от переполюсовки батареи и от превышения выходного напряжения. В комплекте: тампер. Бескорпусной (плата). | руб./шт | 3630 | 3540 | 3450
| 278170 | БРП 12V 5А без корпуса, под установку в корпус "Контакт" | Резервированный источник питания; U-вх.210…240 В, U-вых.12 В, I-ном.5 А, I-max.7 А; под АКБ 12 В 1.2 А·ч или 7 А·ч; встроенная защита от глубокого разряда аккумулятора, защита нагрузки от превышения выходного напряжения, контроль пропадания сети 220 В, защита аккумулятора от переполюсовки батареи и от превышения выходного напряжения. В комплекте: тампер. Бескорпусной (плата). | руб./шт | 3460 | 3374.99 | 3289.98
| 223567 | БРП 12V 5А в корпусе "Контакт" под АКБ 1,2 Ач | Резервированный источник питания; U-вх.210…240 В, U-вых.12 В, I-вых.5 А, под АКБ 12 В 1.2 А·ч; встроенная защита от глубокого разряда аккумулятора, защита нагрузки от превышения выходного напряжения, контроль пропадания сети 220 В, защита аккумулятора от переполюсовки батареи и от превышения выходного напряжения; t-раб.-30…+35°С, 296х160 мм | руб./шт | 4060 | 3959.99 | 3859.98
| 223568 | БРП 12V 5А в корпусе "Контакт" под АКБ 7 Ач | Резервированный источник питания; U-вх.210…240 В, U-вых.12 В, I-вых.5 А, под АКБ 12 В 7 А·ч; встроенная защита от глубокого разряда аккумулятора, защита нагрузки от превышения выходного напряжения, контроль пропадания сети 220 В, защита аккумулятора от переполюсовки батареи и от превышения выходного напряжения; t-раб.-30…+35°С, 296х250 мм | руб./шт | 4910 | 4789.99 | 4669.98
| 221480 | Кабель для связи с компьютером USB 1 | Кабель для программирования с компьютера через USB порт для следующих объектовых приборов: Voyager 2-5, Voyager-4, Контакт GSM-5RT2, Контакт GSM-5RT3, Контакт GSM-9, Контакт GSM-1, Контакт GSM-10, Контакт GSM-10А, Контакт LAN-11, Контакт GSM-14. | руб./шт | 780 | 765 | 750
| 219652 | Кабель для связи с компьютером USB 2 | Кабель для программирования с компьютера через USB порт для любых объектовых приборов (кроме панели Контакт 6)./ | руб./шт | 1920 | 1875 | 1830
| 237832 | Компактный корпус "Контакт" для платежных терминалов и банкоматов | Специализированный пластиковый корпус для объектового оборудования компании "Ритм". Специальное исполнение малогабаритного корпуса позволяет разместить охранное оборудование в небольших объемах кассового или инженерного отсека банкомата. Габаритные размеры 120 х 170 х 40 мм. | руб./шт | 360 | 350.01 | 340.02
| 219651 | Корпус "Контакт" под АКБ 1,2 Ач | Специализированный пластиковый корпус для объектового оборудования компании "Ритм" под АКБ 1,2Ач (белый, чёрный). Размер: 295х160х77 мм | руб./шт | 970 | 944.99 | 919.98
| 221485 | Корпус "Контакт" под АКБ 7 Ач | Специализированный пластиковый корпус для объектового оборудования компании "Ритм" под АКБ 7Ач, 295х250х77мм | руб./шт | 1710 | 1670.01 | 1630.02
| 314482 | Плата подключения выносной индикации "Контакт" | Плата подключения выносной индикации для приборов Контакт GSM-5A v.2, Контакт GSM-5-2, Контакт GSM-16, Контакт GSM-9, Контакт GSM-9K, Контакт GSM-9M; I-вых.170 мА, U-пит.10.5...14.5 В, t-раб.-20...+45°C, 16х16 мм | руб./шт | 250 | 245 | 240
| 262942 | Преобразователь 4 RS-232 - Ethernet | Преобразователь 4 RS-232—Ethernet; 4 х DB9M, поддержка VPN; U-пит.220/12 В; t-раб.-20...+85С, 47×150×150 мм | руб./шт | 18110 | 17680 | 17250
| 327960 | Преобразователь RS485/RS232 | Преобразователь RS485/RS232 для организации локального пульта охраны с помощью охранно-пожарных панелей "Контакт 6" | руб./шт | 2050 | 2000 | 1950
| 327959 | Преобразователь RS485-RS485 с гальванической развязкой | Преобразователь RS485-RS485 с гальванической развязкой | руб./шт | 4910 | 4795 | 4680
| 218280 | Проводной модем для телефонной линии 5RT1 | Коммуникатор для проводной телефонной линии, служит для передачи сообщений на мониторинговую станцию "Контакт LINE" от панелей "Контакт GSM-5RT1", "Контакт GSM-5", "Контакт GSM-5-2", "Контакт GSM-5RT2", "Контакт GSM-5RT3". | руб./шт | 830 | 810.01 | 790.02
| 239582 | Проводной модем К16 | Модем проводной с контр.линии, Ademco ContactID, U-пит.12В, I-потр.до 180мА, t-раб.-30...+35°C, 55х80мм | руб./шт | 830 | 810.01 | 790.02
| 219320 | Релейная плата | Модуль силовых реле, 5 реле, 220 В, 6А, с перекидными контактами, используется для управления различным оборудованием на объекте. | руб./шт | 1340 | 1309.99 | 1279.98
| 328157 | Релейная плата адресная на 5 выходов | Плата релейная плата адресная для подключения к охранным панелям серии «Контакт» и серии «Мега»; 5 выходов (НР/НЗ), U-коммут.220 В, I-коммут.3 А, t-раб.-25...+50°С, 90х70х25 мм | руб./шт | 2140 | 2090 | 2040
| 265971 | Релейная плата интеллектуальная (версия 2) | Плата релейная плата интеллектуальная (версия 2), адресная, с разъемом microUSB, для панелей Контакт GSM-5, Контакт GSM-5-2 и Контакт GSM-16, 5 выходов (НР/НЗ), U-коммут.220 В, I-коммут.3 А, t-раб.-25...+50°С, 90х70х25 мм | руб./шт | 2140 | 2090 | 2040
14.8 |  | Беспроводная система «Контакт» 868 МГц
| 272548 | RDK-L (868МГц) | Радиоприёмное устройство для работы с тревожными кнопками RC-1L и RBR1-L производства НПО "РИТМ"; f-раб.868.7...869.2 МГц, P-изл.25 мВт, дальность действия до 25 км (в прямой видимости); до 32 тревожным кнопок, до 6 управляемых реле; квитирование доставки сообщения; 6 выходов; разъем подключения USB1, microUSB; U-пит.12 В, I-потр.30 мА; t-раб.-40...+60°С; 81×50×25 мм | руб./шт | 5160 | 5034.99 | 4909.98
| 272547 | Контакт RC-1L (868МГц) | Кнопка тревожная радиоканальная для работы с приёмником RDK-L производства НПО "РИТМ"; f-раб.868.7...869.2 МГц, P-изл.25 мВт, дальность действия до 25 км (в прямой видимости); 1 ШС для внешней проводной тревожной кнопки; квитирование доставки сообщения; разъем подключения USB1; элемент питания 3 В CR123A; t-раб.-20...+50°С; 81×50×25 мм | руб./шт | 2940 | 2870.01 | 2800.02
| 278567 | RBR1-L (868МГц) | Кнопка тревожная радиоканальная для работы с приемником Ритм RDK-L(868 МГц); f-раб.868.7...869.2 МГц, P-изл.10 мВт, дальность до 3000 м; U-пит.3 В, элемент питания CR2032; t-раб.-20…+35°С, 60х41х14 мм. | руб./шт | 2230 | 2174.99 | 2119.98
| 296674 | BRC-L (868МГц) | Браслет тревожный радиоканальный для работы с приёмником RDK-L производства НПО "РИТМ"; f-раб.868.7...869.2 МГц, P-изл.10 мВт, дальность связи до 3 км; элемент питания CR2032; t-раб.-20...+35°C, 31 г. | руб./шт | 4190 | 4090 | 3990
14.9 |  | Система мониторинга и охраны объектов недвижимости «Mega»
| 321433 | Mega Light 433 в корпусе (под АКБ 1,2-7 Ач с БРП 12V 1А) | Радиоканальный объектовый прибор; передача извещений на ПЦО GEO.RITM, мобильное приложение, а также на частный телефон (в виде SMS сообщения); 1 ШС, до 32 радиоканальных устройств, до 32 разделов; управление с помощью клавиатур, ТМ, GEO.RITM (дистанционно) и мобильных приложений; 2 SIM карты, Micro-USB; 2 выхода "ОК"; U-пит.12...14 В, I-потр.150 мА; t-раб.-25...+55°С, 175x245x75 мм. В пластиковом корпусе с БП без аккумулятора. | руб./шт | 8690 | 8485 | 8280
| 321434 | Mega Light в корпусе (под АКБ 1,2-7 Ач с БРП 12V 1А) | Проводной объектовый прибор; передача извещений на ПЦО GEO.RITM, мобильное приложение, а также на частный телефон (в виде SMS сообщения); 8/16 ШС, до 32 разделов; управление с помощью клавиатур, ТМ, GEO.RITM (дистанционно) и мобильных приложений; 2 SIM карты, Micro-USB; 2 выхода "ОК"; U-пит.12...14 В, I-потр.150 мА; t-раб.-25...+55°С, 175x245x75 мм. В пластиковом корпусе с БП без аккумулятора. | руб./шт | 8240 | 8044.99 | 7849.98
| 321435 | Mega v.3a в корпусе (под АКБ 1,2-7 Ач с БРП 12V 2,5А) | Радиоканальный объектовый прибор; передача извещений на ПЦО GEO.RITM, мобильное приложение, а также на частный телефон (в виде SMSсообщения); 8/16 ШС, до 32 радиоканальных устройств, до 32 разделов; управление с помощью клавиатур, ТМ, GEO.RITM (дистанционно) и мобильных приложений; 2 SIM карты, Micro-USB; 2 выхода "ОК"; U-пит.12...14 В, I-потр.150 мА; t-раб.-25...+55°С, 175x245x75 мм. В пластиковом корпусе с БП без аккумулятора. | руб./шт | 8570 | 8355.01 | 8140.02
| 321436 | Mega v.4 | Радиоканальный объектовый прибор; передача извещений на ПЦО GEO.RITM, мобильное приложение, а также на частный телефон (в виде SMS-сообщений); 8/16 ШС, до 32 радиоканальных устройств, до 32 разделов; управление с помощью клавиатур, ТМ, GEO.RITM (дистанционно) и мобильных приложений; 2 SIM карты (SMS/GPRS), Micro-USB; 2 выхода "ОК"; U-пит.12...14 В, I-потр.150 мА; t-раб.-25...+55°C, 100х100х25 мм | руб./шт | 6790 | 6620 | 6450
| 321437 | Mega v.4 в корпусе (под АКБ 1,2-7 Ач с БРП 12V 2,5А) | Радиоканальный объектовый прибор; передача извещений на ПЦО GEO.RITM, мобильное приложение, а также на частный телефон (в виде SMSсообщения); 8/16 ШС, до 32 радиоканальных устройств, до 32 разделов; управление с помощью клавиатур, ТМ, GEO.RITM (дистанционно) и мобильных приложений; 2 SIM карты LTE, Micro-USB; 2 выхода "ОК"; U-пит.12...14 В, I-потр.150 мА; t-раб.-25...+55°С, 175x245x75 мм. В пластиковом корпусе с БП без аккумулятора. | руб./шт | 9040 | 8815.01 | 8590.02
| 321432 | Расширитель LAN v.1 для Mega | Расширитель Ethernet 10 BASE-T 10 Мбит/с для работы с приборами Mega v.3a, Mega v.4; DHCP; t-раб.0...+40°С, 32.5х22.5х20 мм | руб./шт | 1360 | 1340 | 1320
| 321439 | Расширитель RT1 для Mega v.4 | Модуль эмулятора телефонной линии для любых охранных и охранно-пожарных панелей, совместим с прибором Mega v.4; приём сообщений от формате Ademco Contact ID; t-раб.-30...+50°С, 38x38x25 мм | руб./шт | 1120 | 1090.01 | 1060.02
| 321440 | Расширитель RT3 для Mega v.4 | Модуль для приёма сообщений от оборудования и панелей производства компании «Болид» по проводной линии, подключение производится по интерфейсу UART через «Преобразователь протокола «С2000-ПП»; t-раб.-30...+50°С, 38x22x25 мм | руб./шт | 480 | 470.01 | 460.02
| 326945 | Расширитель Wi-Fi v.1 для Mega | Расширитель Wi-Fi для работы с приборами Mega v.1, Mega v.4; f-раб.2412…2484 МГц, 802.11 b/g/n, WEP/WPA-PSK/WPA2-PSK; t-раб.-25…+55°С, 30×38.5×15 мм | руб./шт | 1630 | 1589.99 | 1549.98
| 321438 | Расширитель радиоканальный 433 МГц для Mega | Расширитель беспроводных устройств для приборов Mega v.1, Mega v.3a, Mega v.4; f-раб.433.075...434.775 МГц, 7 каналов, P-изл.10 мВт; t-раб.-30...+50°С, 100x17x13 мм | руб./шт | 1380 | 1344.99 | 1309.98
| 327958 | Реле адресное для Mega на 3 выхода | Релейная плата адресная для работы с приборами серии "Контакт" и "Mega"; 3 выхода (НР/НЗ), U-коммут.250 В, I-коммут.3 А; t-раб.-25…+50°С, 75х70х25 мм | руб./шт | 1650 | 1605 | 1560
15 |  | Продукция компании НПП «Стелс»
15.1 |  | Станция мониторинга «Мираж»
| 246905 | STEMAX GET-01 | Модемный пул для приема извещений от контроллеров по сетям GSM 900/1800 (методы передачи данных CSD, SMS, VOICE) и PSTN, емкость системы 200...300 объектов, внутренний буфер на 65000 событий, напряжение питания 85...264 В, резервный источник питания 12 В/2,3 Ач, габаритные размеры 483х137х44, металлический корпус для установки в 19" шкаф | руб./шт | 30000 | 30000 | 30000
15.2 |  | Мираж-Профессионал (MIRAGE Professional)
| 282050 | Мираж-GSM-M8-04 | Контроллер с поддержкой 2-х сетей сотовой связи поколения 2.5G стандарта GSM/GPRS 900/1800, слот расширения для модулей STEMAX UN Wi-Fi, STEMAX UN Ethernet, IP-протоколы. 8 охранно-пожарных ШС, расширение по интерфейсу RS-485 до 188 ШС и 16 разделов, поддержка до 64 радиоизвещателей Livi, 3 выхода ОК. U-пит. перем. 100-264 В, ИБП РМ2014, отсек под АКБ 7 Ач; t-раб. - 40...+ 55°С; ABS-пластик. Комплектность: контроллер, антенна STEMAX AMG02 (SMA-разъем), 3 ключа Touch Memory. | руб./шт | 13125 | 12731.25 | 12337.5
15.3 |  | Мираж-Приват (MIRAGE Private)
| 219819 | Мираж-БР3 | Выносной блок реле, 3 реле, U-коммут.220В, I-коммут.5А, U-пит.12В, I-потр.180мА, t-раб.-40...+40°С, 140х90х25мм | руб./шт | 1300 | 1261.01 | 1222.02
| 282056 | МИРАЖ-КД-04 (grey) | Кнопочная кодовая панель для управления контроллерами. Отображение состояния 8 шлейфов и 8 разделов. Индикация питания, связи с сервером, пожара, тревоги. Протокол Touch Memory. U-пит. 12 В, I-пит. 50 мА, t-раб. -20...+50°С, ABS-пластик, габ. размеры 112х67x18 мм, цвет серый | руб./шт | 1900 | 1843.01 | 1786.02
| 282057 | МИРАЖ-КД-04 (black) | Кнопочная кодовая панель для управления контроллерами. Отображение состояния 8 шлейфов и 8 разделов. Индикация питания, связи с сервером, пожара, тревоги. Протокол Touch Memory. U-пит. 12 В, I-пит. 50 мА, t-раб. -20...+50°С, ABS-пластик, габ. размеры 112х67x18 мм, цвет черный | руб./шт | 1900 | 1843.01 | 1786.02
| 296591 | STEMAX KD Livi (серый) | Беспроводная кодовая панель управления режимом охраны контроллера для работы в составе системы Livi; f-раб.868 МГц, дальность связи до 1000 м; индикация режимов работы; элемент питания CR2450; протокол Touch Memory; t-раб.- 20...+55°C, 112х67х18 мм. Корпус из ABS-пластика, серый | руб./шт | 2900 | 2812.99 | 2725.98
| 289137 | STEMAX KD Livi (черный) | Беспроводная кодовая панель управления режимом охраны контроллера для работы в составе системы Livi; f-раб.868 МГц, дальность связи до 1000 м; индикация режимов работы; элемент питания CR2450; протокол Touch Memory; t-раб.- 20...+55°С, 112х67х18 мм. Корпус из ABS-пластика, черный | руб./шт | 2900 | 2812.99 | 2725.98
| 223240 | Мираж-ТД-01 | Датчик температуры DS18B20 par, длина монтажного провода — 1метр, t-раб.-40...+85°С. | руб./шт | 1000 | 970.01 | 940.02
| 314318 | Мираж-GSM-А8-05 | Контроллер охранной сигнализации с функциями «умного дома»; 8 ШС, U-шс.4 В, 4 раздела; оповещение голосовое и/или SMS на 16 номеров пользователей, SMS на ПЦН STEMAX; одна SIM-карта (nano-SIM), антенна SMA; до 64 радиоустройств Livi за счет модуля STEMAX UN Livi 2 (опция); до 32 зон контроля температуры, до 4 проводных термодатчиков DS18B20par(Мираж-ТД-01), 4 выхода "ОК" 12В/0.5А; U-пит.100...264 В, корпус под АКБ 12 В 7/9 Ач; IP30, t-раб.-40...+55°C, 262х180х85 мм | руб./шт | 12500 | 12124.99 | 11749.98
| 218507 | RS-232-Мираж | Адаптер для настройки контроллеров Мираж II поколения. | руб./шт | 250 | 242.51 | 235.02
| 278117 | STEMAX AMG02 | Гибридная GSM-антенна обеспечивает работу контроллеров STEMAX MX810/МХ820, Мираж-GSM-M8-03, Мираж-GSM-А8-03 в сетях сотовой связи 2.5G и 3G. Тип разъема SMA, коэффициент усиления 5 дБ, t-раб. -40...+55°С, габ.размеры 85х40 мм | руб./шт | 400 | 388.01 | 376.02
| 255037 | STEMAX PM2014M | Блок питания для контроллеров Мираж-GSM-M8-04, Мираж-GSM-M8-03, Мираж-GSM-M8-02, Мираж-GSM-M4-03, Мираж-GSM-А8-03, Мираж-GSM-А8-02, Мираж-GSM-А8-01; U-вых.14,25 В, I-вых.1,4 А, P-вых.20 Вт. | руб./шт | 1250 | 1250 | 1250
15.4 |  | Объектовое оборудование «STEMAX»
| 320053 | STEMAX BX110 | Мобильная тревожная кнопка с поддержкой 2-х сетей сотовой связи поколения 2.5G стандарта GSM/GPRS 900/1800; подтверждение доставки сообщений до ПЦН вибрацией; несколько режимов энергосбережения, номин.время работы без подзарядки до 20 дней; свет.индикация режимов работы, активности сети связи и зарядки АКБ; конфигурирование локально через USB, дистанционно TCP/IP GPRS; t-раб. 0...+55°C, габ.размеры 91х44х24 мм. Комплектность: контроллер, сетевой адаптер 5В/1А, АКБ Li-Po 1800 мА⋅ч. | руб./шт | 7500 | 7275 | 7050
| 305195 | STEMAX MX840 | Контроллер с поддержкой 2-х сетей сотовой связи поколений 4G стандарта LTE 800/1800/2100/2600, 3G стандарта UMTS/HSPA+ 900/2100, 2.5G стандарта GSM/GPRS 900/1800, слот расширения для модулей STEMAX UN Ethernet 2, STEMAX UN Wi-Fi 2, слот расширения для модуля STEMAX UN Livi 2 (до 64 радиоустройств Livi). 8 охранно-пожарных ШС (I-шс 2 мА), 8 разделов, расширение по RS-485 до 158 ШС/15 разделов за счет STEMAX ZE10, 4 выхода управления с контролем линий связи, 2 выхода реле ПЦН, выход пит.внеш. устройств 12 В 700 мА; U-пит. основное 100...264 В (встроенный ИБП РМ2014), вход питания от внешнего РИП 12 В, отсек под АКБ 7/9 А⋅ч; t-раб. -40...+55°C, габ.размеры 262х180х85 мм; ABS-пластик. Комплектность: контроллер, ИБП РМ2014, антенна STEMAX AMG04, 3 ключа Touch Memory. Соответствует требованиям ТР ЕАЭС 043/2017, ГОСТ Р 53325-2012 (раздел 7, раздел 9) | руб./шт | 17640 | 17110.8 | 16581.6
| 255038 | STEMAX PM2014S | Блок питания для контроллеров серий STEMAX MX, STEMAX SX, STEMAX FX, Мираж-GSM-S4, Мираж-GSM-А8-05, Мираж-GSM-А8-04, Мираж-GSM-А4-04; U-вых.14,25 В, I-вых.1,4 А, P-вых.20 Вт. | руб./шт | 1250 | 1250 | 1250
| 289136 | STEMAX RX410 | Контроллер с поддержкой 2-х сетей сотовой связи поколения 2.5G стандарта GSM/GPRS 900/1800 со встроенной клавиатурой и внутренней планарной антенной; 4 ШС, 4 раздела, встроенный радиомодуль c возможностью подключения до 64 радиоизвещателей Livi, 2 выхода ОК, U-нагр.160 мА; U.FL.-разъем для подключения внешней антенны; U-пит.220 В (адаптер 12 В, 1 А и АКБ LiPo 1800мАч в комплекте); t-раб.0...+55°С, 131х131х29 мм. Корпус из ABS-пластика. В комплекте: контроллер, клавиатура, внутренняя антенна, сетевой адаптер 12В, АКБ. | руб./шт | 11550 | 11203.5 | 10857
| 320047 | STEMAX SX510 | Контроллер с поддержкой 2-х сетей сотовой связи поколения 2.5G стандарта GSM/GPRS 900/1800, внутренняя планарная антенна, SMA-разъем для внешней антенны; 5 охранных ШС, U-шс. 4.6 В, 5 разделов; 3 выхода "ОК", U-коммут. 12 В, I-коммут. 0.5 А; U-пит. ̴100...264 В, под АКБ 12 В/2.3 А*ч; IP30, t-раб. - 40...+55°C, габ.размеры 242х170х50 мм. | руб./шт | 8250 | 8002.5 | 7755
| 253926 | STEMAX SX810 | Контроллер IV поколения с поддержкой 2-х сетей сотовой связи поколения 2.5G стандарта GSM/GPRS-900/1800, внутренняя планарная антенна, SMA разъем для подключения внешней антенны, слот расширения для модулей STEMAX UN Ethernet 2, STEMAX UN WiFi. 8 охранных ШС, 8 разделов, 4 выхода ОК, слот расширения для модуля STEMAX UN Livi (до 64 радиоустройств); U-пит. 110...264В, под АКБ 2.3 А*ч (в комплект не входит), раб. - 40...+55°С, габ.размеры 240х168х50 мм. Комплектность: контроллер, 3 ключа Touch Memory, корпус ABS-пластик. | руб./шт | 10500 | 10185 | 9870
| 273401 | STEMAX TM | Считыватель ТМ для контроллеров STEMAX MX810/MX820, STEMAX SX410, STEMAX SX810/SX820 и STEMAX FX210/FX410/FX810, Мираж GSM-М8-03 и Мираж GSM-А8-03/04; отображает состояние до 8 шлейфов сигнализации, U-пит. 12 В, I-потр. 10 мА, t-раб. -20...+55°C, габ.размеры 90х70х23 мм. | руб./шт | 2200 | 2134.01 | 2068.02
| 303503 | STEMAX TX440 | Контроллер с поддержкой сетей 4G/3G/2.5G, внутренняя планарная антенна, SMA-разъем для внеш. антенны, Ethernet, USB; 4 охранных ШС для подкл. к ППК, интеграция с ИСО «Орион» (через С2000-ПП) и ИС «RUBEZH» (через МС-КП) по RS-485, 1 раздел, 2 выхода "ОК", 1 реле, вход ТМ; U-пит. 12 В, I-потр. ≤ 130 мА; t-раб. -40...+55 °С, габ.размеры 210x118x44 мм. Корпус ABS-пластик, крепление на DIN-рейку. | руб./шт | 13125 | 12731.25 | 12337.5
| 307896 | STEMAX UN Ethernet 2 | Модуль для передачи информации по Ethernet-сетям между контроллерами и станцией мониторинга STEMAX/Мираж. Совместим с контроллерами STEMAX MX840, STEMAX FX810/410/210, STEMAX SX810/820; интерфейс 10Base-T, 100Base-T; скорость обмена по ЛВС 10Мбит/с, 100 Мбит/с; t-раб. –40...+55 °С, габ.размеры 53х33х25 мм | руб./шт | 2200 | 2134.01 | 2068.02
| 253931 | STEMAX UN Livi | Модуль предназначен для подключения объектовой радиосистемы Livi к контроллерам SSTEMAX SX410, STEMAX SX810, STEMAX SX820, Мираж-GSM-A4-04 и Мираж-GSM-А8-04 | руб./шт | 1600 | 1552.01 | 1504.02
| 309631 | STEMAX UN Livi 2 | Модуль для подключения радиоустройств Livi к объектовым контроллерам. Устанавливается в слот расширения контроллеров STEMAX. Обеспечивает подключение до 64 радиоустройств. | руб./шт | 1600 | 1552.01 | 1504.02
| 253929 | STEMAX UN Wi-Fi | Модуль для передачи информации по WiFi-сетям между контроллерами и станцией мониторинга STEMAX/Мираж. Устанавливается в слот расширения контроллеров STEMAX SX810, SX820 | руб./шт | 2000 | 1939.99 | 1879.98
| 253933 | STEMAX WTM010 | Преобразователь интерфейсов Wiegand - Touch Memory | руб./шт | 1380 | 1338.6 | 1297.2
| 317554 | STEMAX ZE10 r2 | Сетевая контрольная панель, 10 охранных ШС, 3 выхода ОК, порт Touch Memory, RS-485, U-пит. 12 В, I-потр. 50 мА; IP30, t-раб. -40...+55°C, габ.размеры 210х118х44 мм. Работает с контроллерами STEMAX MX840, STEMAX MX810/820, Мираж-GSM-M8-04, Мираж-GSM-M8-03. | руб./шт | 3800 | 3685.99 | 3571.98
| 249765 | ПО STEMAX | Программное обеспечение нового поколения STEMAX. Универсальная автоматизированная система управления бизнес-процессами охранных предприятий. Состав программных модулей: Сервер, Администратор, Монитор (с поддержкой геолокации и видеонаблюдения), Информатор, Call-центр, Web-сервер, Конфигуратор-Про. ОС Win2000/2003/XP/Win7/Win8/Win10, СУБД PostgreSQL, сетевая версия, защита лицензией, без ограничения по количеству подключаемых объектов. | руб./шт | 50000 | 50000 | 50000
15.5 |  | Радиосистема Livi
| 262350 | Livi CS | Магнито-контактный радиоканальный для раб.по протоколу «Livi», вход для внешнего извещателя. Свет. индикация, 868 МГц, дальность связи до 1000 м, элем.пит. CR123A(3 В), tраб.-20…+50°С, габариты извещателя 90x28x28 мм, габариты магнита 45x13x16 мм | руб./шт | 2200 | 2134.01 | 2068.02
| 320048 | Livi FS-2 | Пожарный дымовой радиоканальный, для раб. по протоколу «Livi»; f-раб. 868 МГц, дальность связи до 1000 м, свет. индикация, встроенная сирена 70 дБ, элем. пит. CR123A х 1 шт. (в комплекте), t-раб.-20…+55°С, габ.размеры Ø110x58 мм | руб./шт | 3200 | 3103.99 | 3007.98
| 272266 | Livi GS | Датчик разбития стекла акустический радиоканальной системы Livi; f-раб.868 МГц; подключение внешнего шлейфа; тампер; элемент питания CR123; t-раб.-20+50°С. | руб./шт | 3200 | 3103.99 | 3007.98
| 297049 | Livi Holder MS/MSW | Поворотный кронштейн Livi Holder для датчиков движения Livi MS и Livi MSW, угол поворота гориз. 76°, угол поворота вертик. 36°, габ.размеры 24x47x20 мм, ABS-пластик | руб./шт | 50 | 48.49 | 46.98
| 288584 | Livi HTS | Датчик измерения температуры и влажности радиоканальной системы Livi; f-раб.868 МГц; тампер; t-изм. -20...+55°С ± 1°С, диапазон измерения влажности 0...100% ± 5%; дальность связи до 1000 м, элем.пит. CR2032(3 В), t-раб.-20...+55°С, габ.размеры 45x24x11,5 мм | руб./шт | 2800 | 2716.01 | 2632.02
| 272263 | Livi Key Fob | Брелок управления радиоканальной системы Livi; f-раб.868 МГц; 4 кнопки; элемент питания CR2032; t-раб.-20...+50°С. Конструктивное исполнение: ABS пластик, металл. | руб./шт | 2200 | 2134.01 | 2068.02
| 283995 | Livi Light Control | Модуль управления освещением с паразитным питанием от фазного провода сети переменного тока 230 В без необходимости подключения «нулевой» линии, I-макс. 3 А; работа в составе радиоканальной системы Livi, f-раб.868 МГц; 2 входа "сухой контакт" для подключения клавишного выключателя, 2 выхода управления. Подключение ламп накаливания или светодиодных ламп P-min 6 Вт, P-max 690 Вт ; t-раб.-20...+55°C, габ.размеры 43х36х17 мм | руб./шт | 4800 | 4656 | 4512
| 262353 | Livi LS | Радиоканальный извещатель протечки воды, для раб.по протоколу «Livi», 2 вын.сенсора (в комплекте) Свет. индикация, 868 МГц, дальность связи до 1000 м, эл.пит. CR123 (3 В), t-раб. –20 до +55 °С, габариты извещателя 90x28x28 мм, габариты вын.сенсора 35x35x13 мм | руб./шт | 2650 | 2570.51 | 2491.02
| 262351 | Livi MS | Оптико-электронный радиоканальный, для раб.по протоколу «Livi», объемная зона обнаружения 10м х 88,5°. Свет. индикация, 868 МГц, дальность связи до 1000 м, иммунитет к животным до 20 кг, элем.пит. CR123 (3 В), диапазон рабочих температур -20...+55°С, габариты 95x60x43 мм. | руб./шт | 3200 | 3103.99 | 3007.98
| 272272 | Livi MSW | Извещатель пассивный оптико-электронный поверхностный типа «штора» радиоканальной системы Livi; f-раб.868 МГц; f-раб.868 МГц; зона обнаружения 15 м х 6°; элемент питания CR123A; t-раб.-20…+55С°; 95х60х43 мм | руб./шт | 3400 | 3298.01 | 3196.02
| 262354 | Livi RC | Датчик потребления ресурсов радиоканальный, для раб.по протоколу «Livi». Импульсный вход для подсчета импульсов, передача показаний раз в 12 ч. Свет. индикация, 868 МГц, дальность связи до 1000 м, эл.пит. CR123 (3 В), t-раб. –20 до +55 °С, габариты 90x28x28 мм | руб./шт | 2650 | 2570.51 | 2491.02
| 272268 | Livi Relay | Реле исполнительное силовое радиоканальной системы Livi; f-раб.868 МГц; 1 релейный выход, U-пит.220 В, I-коммут.16 А (max), P-нагр.3,2 кВт; t-раб.-20+50°С. | руб./шт | 3200 | 3103.99 | 3007.98
| 280941 | Livi Relay 12/24 | Реле исполнительное силовое радиоканальной системы Livi; f-раб.868 МГц; 1 релейный выход "СК", U-пит. пост. 10...30 В, I-коммут.16 А (max)/250 В перем.тока, I-коммут.10 А (max)/30 В пост.тока; t-раб.-20...+55°C, габ.размеры 43х36х17 | руб./шт | 3200 | 3103.99 | 3007.98
| 262355 | Livi RFID | Беспроводное устройство постановки/снятия с охраны RFID картами стандарта ISO 15693, ISO 14443А, для раб.по протоколу «Livi». 4 кнопки управ., дистанция считывания - до 10 см. Свет. индикация, встроенный зуммер оповещения, 868 МГц, дальность связи до 1000 м, элем.пит. CR123A(3 В), tраб.-20…+50°С, габариты 95x95x30 мм | руб./шт | 4200 | 4074 | 3948
| 288582 | Livi RTRM | Ретранслятор радиоканальный для работы с радиоустройствами Livi; работа с Livi Smart Hub, Livi Smart Hub 2G, STEMAX, Мираж М и Мираж Приват; f-раб.868 МГц, тампер; U-пит. 5 В, I-пит. 16 мА; резервный АКБ Li-Po, 720 мАч (в комплекте), t-раб.–20...+55 °С; габ. размеры 98х98х34 мм. В комплекте блок питания 5В/1А | руб./шт | 5800 | 5626.01 | 5452.02
| 272264 | Livi Siren | Оповещатель звуковой радиоканальной системы Livi; f-раб.868 МГц; уровень звукового давления 105 дБ; вход подключения внешнего индикатора "Режим"; тампер; элемент питания - 2 батареи CR123; t-раб.-20...+50°С. | руб./шт | 3500 | 3394.99 | 3289.98
| 278115 | Livi Smart Hub 2G | Контрольная панель с поддержкой Ethernet и сети сотовой связи поколения 2,5G стандарта GSM/GPRS 900/1800; до 256 радиоустройств Livi; внутренняя планарная антенна; голосовое меню, голосовое и SMS оповещение, мобильное приложение Livicom, работа с ПЦН STEMAX; U-пит.220 В через адаптер в комплекте, резервное питание от АКБ Li-ion 1000 мАч (15 часов автономной работы). | руб./шт | 13750 | 13337.51 | 12925.02
| 309632 | Livi Smart Hub 4G | Центр умного дома с поддержкой Wi-Fi 2,4 ГГц, Ethernet 10/100 Base-T и сети сотовой связи 2,5G, 3G и 4G, внутренняя планарная антенна. Подключение до 256 радиоустройств Livi, 10 логических разделов. Основное питание: через адаптер 5 В, 1 А. Резервное питание от АКБ Li-ion 1000 мАч (12 часов автономной работы). Голосовое меню. SMS и голосовое оповещение на 8 номеров. Настройка и управление через мобильное приложение Livicom. Возможность подключения к ПЦН STEMAX. t-раб. 0...+55°С. Конструктивное исполнение: ABS-пластик. Комплектность: Центр умного дома, АКБ, адаптер питания, Ethernet-провод. | руб./шт | 18000 | 17460 | 16920
| 272267 | Livi Socket | Розетка для дистанционно управления электроприборами радиоканальной системы Livi; f-раб.868 МГц; U-пит.220 В, I-коммут.16 А (max), P-нагр.3,2 кВт; измерение напряжения сети, силы тока, потребляемой мощности; t-раб.-20+50°С. | руб./шт | 4400 | 4267.99 | 4135.98
| 272269 | Livi TS | Датчик температуры радиоканальной системы Livi; f-раб.868 МГц; подключение 2 внешних проводных датчиков DS18B20 (Мираж-ТД-01 или аналог); тампер; t-раб.-40...+85 (встроенного датчика), t-раб.-55...+125 (внешнего датчика). | руб./шт | 3000 | 2910 | 2820
| 278116 | Livi US | Радиопередатчик для работы в составе системы умного дома Livicom, f-раб. 868 МГц, дальность 1000 м в прямой видимости, контроль 2 ШС, контроль вскрытия и отрыва от стены, U-пит. 3В CR123A, t-раб. -20…+50°С, габ.размеры 90x28x28 мм, ABS-пластик | руб./шт | 2200 | 2134.01 | 2068.02
| 272265 | Livi VS | Датчик удара, изменения положения и удара радиоканальной системы Livi; f-раб.868 МГц; настраиваемый уровень чувствительности; элемент питания CR123; t-раб.-20...+50°С. | руб./шт | 2200 | 2134.01 | 2068.02
| 272270 | Livi Water Control | Модуль защиты от протечек воды радиоканальной системы Livi; f-раб.868 МГц; 2 входа проводных датчиков затопления, 2 выхода подключения шаровых кранов с электроприводом (ШЭП) 12 В/2 Вт, 2 входа для подключения счетчиков водоснабжения с импульсным выходом типа «сухой контакт» (геркон) или с импульсным выходом NAMUR, 2 входа для подключения внешних кнопок без фиксации для управления ШЭП; свет. и звук. индикация; питание 2 x CR123A (3 В) или 5 В/1 А (разъем DCx2.1) тампер; t-раб. 0...+55°С, габ.размеры 98x98x34 мм | руб./шт | 4400 | 4267.99 | 4135.98
| 262356 | STEMAX RZE Livi | Трансивер радиоканальной системы Livi для приборов STEMAX MX810 и STEMAX MX820, до 64 радиоустройств, интерфейс подключения RS-485, t-раб. –40 до +55 °С, габариты 130х120х30мм | руб./шт | 2900 | 2812.99 | 2725.98
| 303507 | Элемент питания литиевый CR123A | Элемент питания для датчиков и устройств Livicom; типоразмер CR123A, напряжение 3 В, ёмкость 1500 мАч, t-раб. -40…+70°С | руб./шт | 340.91 | 330.69 | 320.46
16 |  | Продукция компании «NAVIgard»
16.1 |  | Объектовое оборудование
| 319660 | NV 1010c/8524 | Комплект охранно-пожарной сигнализации в составе: GSM-GPRS передатчик NV 206, блок питания NV 7201 (12 В 1,5 А), сенсорная клавиатура NV 8524, антенна 1-SMA, металлический корпус NV 2000 220х170х50 мм под АКБ 12 В/2,2 Ач. Поддержка облачного мобильного приложения NV HOME. | руб./шт | 9750 | 9018.99 | 8287.98
| 246313 | NV 1010c | Комплект охранно-пожарной сигнализации в составе: специализированный GSM-GPRS передатчик NV 206, блок питания NV 7201 v.2 (14 В 0.9 А), антенна SMA, металлический корпус 220х170х40 мм под АКБ 12 В 2.2 Ач. Поддержка облачного мобильного приложения NV HOME. | руб./шт | 7462 | 6902 | 6342
| 263324 | NV 1025 | Специализированный GSM передатчик NV 1025 для управление воротами и шлагбаумом при помощи мобильного телефона. 1000 пользователей, журнал на 2000 событий, дистанционное изменение базы пользователей через SMS-команды, U-пит.9…24В, I-потр. 0,1А, t-раб.-25...+55С, IP44, габ.размеры 125х80х33 мм, масса 0,15 кг. | руб./шт | 5400 | 4995 | 4590
NEW | 331084 | NV 106W, белый | Радиоканальный магнитоконтактный извещатель, совместим с NV РВ 46, NV РВ 116, NV 8321W, NV 8501; f-раб. 433 МГц, дальность связи ≤75 м в прямой видимости; питание 2 х CR2032 (3В) в комплекте; t-раб. 0...+55°C, габ.размеры передатчик 66x26x12 мм, магнит 39х9х9 мм. Белый корпус | руб./шт | 1066 | 986 | 906
NEW | 333735 | NV 106W, коричневый | Радиоканальный магнитоконтактный извещатель, совместим с NV РВ 46, NV РВ 116, NV 8321W, NV 8501; f-раб. 433 МГц, дальность связи ≤75 м в прямой видимости; питание 2 х CR2032 (3В) в комплекте; t-раб. 0...+55°C, габ.размеры передатчик 66x26x12 мм, магнит 39х9х9 мм. Коричневый корпус | руб./шт | 1066 | 986 | 906
| 272111 | NV 114 | Ethernet коммуникатор для контрольных панелей NV 8704/8804/2110/2132/2164. Передача отчетов через Internet по Ethernet/GPON сетям на NV DT приемники, NV GPRS Server. Подключение к сервисному разъему панели. | руб./шт | 1652 | 1528 | 1404
| 272112 | NV 115 | Wi-Fi коммуникатор для контрольных панелей NV 8704/8804/2110/2132/2164. Передача отчетов через Internet по Wi-Fi сетям на NV DT приемники, NV GPRS Server. Подключение к сервисному разъему панели. | руб./шт | 1652 | 1528 | 1404
| 246355 | NV 1222 | Модуль контроля 220 В, выход НЗ (размыкается при откл. 220 В), U-вх. 195...242 В, I-потр. 20 мА, t-раб.-25...+55°С, габ.размеры 70х30х17 мм | руб./шт | 835 | 772.49 | 709.98
| 307297 | NV 2020 | Прибор охранно-пожарный приемно-контрольный с встроенным GSM коммуникатором; 4 ШС (до 8 ШС в режиме удвоения); до 32-х NV TEMP; до 16 клавиатур; 4 выхода, U-вых.12 В, I-вых.300 мА; GPRS/CID UDP/CID SMS/CLIP/CID IP, до 15 номер оповещения; до 64 пользователей; вход ТМ; miniUSB, удаленное программирование NV Online Pro; U-пит. 220 В, под АКБ 12 В 2.2 Ач; 300х300х92 мм. В комплекте: GSM-GPRS передатчик NV 2020; Блок питания NV 7201; NV 2002; Антенна 1-SMA | руб./шт | 8736 | 8081.01 | 7426.02
| 270344 | NV 204 | Прибор приёмно-контрольный с Ethernet коммуникатором, может работать в качестве Ethernet ретранслятора для NV 1010c/206; управление с клавиатуры 8516, ТМ, брелоками NV; 4 ШС, 4 выхода "ОК" (12В/0.3А), вход "Т" контрольных функций, вход подключения периферийных устройств, выход питания периферийных устройств 12 В 1 А, буфер 256 событий, miniUSB, U-пит.9...15 В, I-потр.80 мА, t-раб.-25...+55°C, 71х68х22 мм. Поддержка облачного мобильного приложения NV HOME. | руб./шт | 2581 | 2387.51 | 2194.02
| 270345 | NV 205 | Прибор приёмно-контрольный с Wi-Fi коммуникатором, может работать в качестве Wi-Fi ретранслятора для NV 1010c/206; управление с клавиатуры 8516, ТМ, брелоками NV; 4 ШС, 4 выхода "ОК" (12В/0.3А), вход "Т" контрольных функций, вход подключения периферийных устройств, выход питания периферийных устройств 12 В 1 А, буфер 256 событий, miniUSB, U-пит.9...15 В, I-потр.80 мА, t-раб.-25...+55°C, 71х68х22 мм. Поддержка облачного мобильного приложения NV HOME. | руб./шт | 2732 | 2527 | 2322
| 234421 | NV 2050 | Многофункциональный GSM-GPRS передатчик, 2 SIM карты, 4 ШС, 2 раздела, 4 выхода "ОК", вход "Т" контрольных функций, слот microSD, RS-485, miniUSB, U-пит.9...15 В, I-потр.200 мА, t_раб.-25...+55°С, 118х85х15 мм. Разъём антенны SMA. Без антенны | руб./шт | 8252 | 7633 | 7014
| 328152 | NV 2050 LED | Прибор объектовый оконечный, подключение по цифровой линии связи или по дискретным входам для передача отчетов от охранных и пожарных контрольных панелей, соответствует ТР ЕАЭС 043/2017 ГОСТ 34701-2020; 2 SIM карты, 4 ШС, 2 раздела, 4 выхода "ОК", вход "Т" контрольных функций, слот microSD, RS-485, miniUSB, U-пит.9...15 В, I-потр.200 мА, t_раб.-25...+55°С. Поддержка облачного мобильного приложения NV HOME. Комплект: контроллер NV 2050, плата индикации NV LED, мет.корпус NV 2000, GSM антенна NV1-SMA. Для подключения по цифровой линии связи к оборудованию Рубеж нужны МС-4 / R3-МС, для Болид нужен NV 1241 | руб./шт | 10990 | 10166 | 9342
| 273015 | NV 206 | Прибор приёмно-контрольный с GSM коммуникатором, 2SIM, 4 ШС (до 8 в режиме удвоения зон), 4 выхода типа "ОК", до 15 номеров оповещения, управление TM, с клавиатуры NV 8516, брелоками NV PT 22/PT 44 (NV PB 26); удаленное управление через SMS, CLIP, NV Online Pro, облачный сервис NV Online; вход "Т" контрольных функций (тест АС/датчик температуры NV Temp (до 3 шт.)/контроллер ТМ), выход питания периферийных устройств 12 В 1 А, miniUSB, разъем антенны SMA, U-пит.9...15 В, I-потр.200 мА, t-раб.-25...+55°C, 71х68х22 мм. Поддержка облачного мобильного приложения NV HOME. Без антенны. | руб./шт | 4459 | 4124.51 | 3790.02
| 328150 | NV 206 LED | Прибор объектовый оконечный для подключения к дискретным выходам существующей пожарной системы для передачи отчетов в приборы пультовые оконечные (ППО) и на телефоны пользователей в виде SMS / CLIP (дозвон), Соответствует ТР ЕАЭС 043/2017 ГОСТ 34701-2020; 2SIM, 4 ШС (до 8 в режиме удвоения зон), 4 выхода типа "ОК", до 15 номеров оповещения, управление TM, с клавиатуры NV 8516, брелоками NV PT 22/PT 44 (NV PB 26); удаленное управление через SMS, CLIP, NV Online Pro, облачный сервис NV Online; вход "Т" контрольных функций (тест АС/датчик температуры NV Temp (до 3 шт.)/контроллер ТМ), выход питания периферийных устройств 12 В 1 А, miniUSB, разъем антенны SMA, U-пит.9...15 В, I-потр.200 мА, t-раб.-25...+55°C, 71х68х22 мм. Поддержка облачного мобильного приложения NV HOME. Комплект: контроллер NV 206, плата индикации NV LED, пласт. корпус, GSM антенна NV1-SMA. | руб./шт | 7462 | 6902.51 | 6343.02
| 305233 | NV 209 | Специализированный GSM-GPRS передатчик эконом-серии для контрольных панелей Paradox серии MG/SP, EVO (полный протокол) на мониторинговые GSM-GPRS/Ethernet приемники, NV GPRS Server и сотовые телефоны; U-пит. 9-15 В, I-потр. 0.2 А макс.; 4 входа, 4 выхода 12В/0.3А; t-раб. -25...+55°C; габ.размеры 71х68х22 мм. Без антенны. | руб./шт | 5372 | 4969 | 4566
NEW | 330910 | NV 210 | ИК активный, комплект (передатчик + приемник), н.з./н.р.контакты, 2-х лучевой, до 100 м (улица) 300 м (помещение), программируемое время прерывания луча, U-пит.12...24 В (AC/DC), Iпотр.85 мА (приемник + передатчик), tраб.-25…+55°С, 220х75х80 мм | руб./шт | 2990 | 2764.51 | 2539.02
NEW | 330911 | NV 210 PRO | ИК активный, комплект (передатчик + приемник), н.з./н.р.контакты, 2-х лучевой, до 100 м (улица) 300 м (помещение), 8 частотных каналов, цифрой дисплей, программируемое время прерывания луча, U-пит.10…24 В (AC/DC), Iпотр.50 мА (приемник + передатчик), IP65, tраб.-25...+55°С (без обогревателя), 220х75х80 мм | руб./шт | 3900 | 3605.85 | 3311.7
| 246317 | NV 2110 | Комплект охранно-пожарной сигнализации в составе: GSM-GPRS передатчик NV 216, блок питания NV 7201 (12 В 1,5 А), светодиодная клавиатура NV 8516, пожарный расширитель NV 2124, антенна 1-FME, металлический корпус NV 2002 300х300х100 мм под 3 АКБ 12 В/4,5 Ач. Поддержка облачного мобильного приложения NV HOME. | руб./шт | 10990 | 10166 | 9342
| 328149 | NV 2116 | Комплект охранно-пожарной сигнализации в составе: GSM-GPRS передатчик NV 8804, блок питания NV 7201, ЖК клавиатура NV 8524, антенна NV 1-SMA, металлический корпус NV 2002 290х290х90 мм под 2 АКБ 12 В/7 Ач. Поддержка облачного мобильного приложения NV HOME. | руб./шт | 13320 | 12321 | 11322
| 246319 | NV 2124 | Расширитель охранно-пожарный для работы с NV 8704, 4 ШС, 4 выхода типа "ОК", Uшс.22 В, Iшс.4 мА, t-раб.-25...+55°С, 70x47x11 мм | руб./шт | 2274 | 2103.51 | 1933.02
| 267673 | NV 2132 | Комплект охранно-пожарной сигнализации в составе: GSM-GPRS передатчик NV 8804, блок питания NV 7201, ЖК клавиатура NV 8501, антенна NV 1-SMA, металлический корпус NV 2002 290х290х90 мм под 2 АКБ 12 В/7 Ач. Поддержка облачного мобильного приложения NV HOME. | руб./шт | 14637 | 13539 | 12441
| 253377 | NV 2164 | Комплект охранной сигнализации в составе: GSM-GPRS передатчик NV 8804, блок питания NV 7201, сенсорная клавиатура NV 8500, антенна NV 1-SMA, металлический корпус NV 2002 290х290х90 мм под 2 АКБ 12 В/7 Ач. Поддержка облачного мобильного приложения NV HOME. | руб./шт | 29990 | 27741.01 | 25492.02
| 244573 | NV 241 | GSM-GPRS передатчик, 2 SIM карты, формат сообщений GPRS/CID DATA/CID SMS/SMS/CLIP, 4 программируемых входа, 1 вход контрольных функций, 4 выхода, подключение к С2000/С2000М только через С2000-ПП, miniUSB, U-пит. 9...15В, I-потр. 0.2А, t-раб.-25...+55°C, 142х105х33 мм | руб./шт | 5057 | 4677.49 | 4297.98
| 328151 | NV 241 LED | Прибор объектовый оконечный для передачи полного протокола от оборудования Болид на ПЦН, подключение по цифровой линии связи или по дискретным входам для передача отчетов от охранных и пожарных контрольных панелей, соответствует ТР ЕАЭС 043/2017 ГОСТ 34701-2020; 2 SIM карты, 4 ШС, 2 раздела, 4 выхода "ОК", вход "Т" контрольных функций, слот microSD, RS-485, miniUSB, U-пит.9...15 В, I-потр.200 мА, t_раб.-25...+55°С. Комплект: контроллер NV 2050, плата индикации NV LED, мет.корпус NV 2000, GSM антенна NV1-SMA. | руб./шт | 10990 | 10166 | 9342
| 254522 | NV 290 | Специализированный GSM-GPRS передатчик для контрольных панелей ADEMCO, CROW, DSC, GE NX, PARADOX, ELECTRONICS LINE, PYRONIX, VISONIC, Texecomm, АРГУС-СПЕКТР, БОЛИД, РИЭЛТА, РУБЕЖ 2АМ, ЭЛПРОМ (через устройства согласования NV 12хх - полный протокол) на мониторинговые GSM-GPRS / Ethernet приемники, NV GPRS Server и сотовые телефоны; настройка miniUSB; U-пит. 9-15 В, I-потр. 0.2 А макс.; 4 входа, 4 выхода 12В/0.3А; t-раб. -25...+50°С; 118х85х15 мм; 0.08 кг. Без антенны. | руб./шт | 6876 | 6360.51 | 5845.02
| 280741 | NV 350W | Извещатель охранный объемный оптико-электронный радиоканальный, для работы с NV РВ 60, NV РВ 35, NV 8321, NV 8323, NV 8521, Roiscok 218RP, f-раб.433.92 М Гц, дальность радиоканала до 60 м, дальность зоны обнаружения 12 м, иммунитет к животным до 15 кг, U-пит. 3.6 В (элемент питания ER 14250 1/2 AA), I-потр.20 мкА, t-раб. 0…+55°C, 78.5x53.5x39 мм | руб./шт | 1576 | 1457.99 | 1339.98
| 263325 | NV 8108 | Расширитель зон для панелей NV 8704 / 2110 / 2116 / 2164, 8 ШС или 4 ШС и 4 выхода "ОК" 12В/300 мА, U-пит.9…15В, I-потр. 15мА, t-раб.-25...+55С, габ.размеры 71х48х20мм | руб./шт | 1788 | 1653.99 | 1519.98
| 246320 | NV 8120 | Расширитель зон для панелей NV 8704 / NV 8804, 20 ШС, напряжение питания 9...15 В, ток потребления 100 мА, диапазон рабочих температур -25...+55°С, габаритные размеры 102x86x20 мм | руб./шт | 2847 | 2633.49 | 2419.98
| 283236 | NV 8308 | Прибор приемно-контрольный охранный с GSM коммуникатором, 2 SIM карты, 4 (8) ШС, 4 выхода "ОК", вход "Т" контрольных функций, вход подключения датчика температуры NV TEMP, RS-485, miniUSB, U-пит.9…15 В, I-потр.200 мА, t-раб.-25...+55°C, 143х101х24 мм. В корпусе NV2003, встроенная антенна (SMA). | руб./шт | 8490 | 7853.49 | 7216.98
| 252761 | NV 8320 | Прибор приемно-контрольный охранный с GSM коммуникатором, 2 SIM карты, 4 (8) ШС, 4 выхода "ОК", вход "Т" контрольных функций, до 3-х датчиков температуры NV TEMP, вход ТМ(Wiegand), RS-485, RS-232, miniUSB, U-пит.9…15 В, I-потр.200 мА, t-раб.-25...+55°C, 143х105х35 мм. Поддержка облачного мобильного приложения NV HOME. В корпусе NV2003, встроенная антенна. | руб./шт | 8990 | 8316.49 | 7642.98
| 246316 | NV 8321 | Комплект охранно-пожарной сигнализации в составе: NV 8321 - GSM-GPRS передатчик со встроенным приемником ROISCOK, блок питания NV 7227 (12 В/1,5 А), радиоканальный брелок NV РТ 44, пластиковый корпус NV 2003, встроенный аккумулятор 900 мАч. Поддержка облачного мобильного приложения NV HOME. | руб./шт | 7987 | 7388 | 6789
| 282687 | NV 8321 KIT | Комплект охранно-пожарной сигнализации в составе: NV 8321 - GSM-GPRS передатчик со встроенным приемником ROISCOK в пластиковом корпусе NV 2003, встроенный аккумулятор 900 мАч, блок питания NV 7227 (12 В/1,5 А), радиоканальный брелок NV РТ 44, беспроводной СМК извещатель NV 105W, беспроводной ИК извещатель NV 350W. Поддержка облачного мобильного приложения NV HOME. | руб./шт | 9384 | 8679.99 | 7975.98
| 299198 | NV 8321A | Прибор приемно-контрольный охранный со встроенным радиоприемником Теко Астра, 4 (8) ШС, 4 раздела, подключение до 32 беспроводных извещателей Астра-РИ-М, до 4-х беспроводных СЗО Астра-2331; 4 выхода "ОК" 12В/0.2А, 1 вход для датчиков температуры NV TEMP, вход ТМ(Wiegand), miniUSB, до 2 JPEG-камер NV DOM 485-28IR, microSD, 15 тел.номеров для управления и оповещения SMS,CLIP,звонок; U-пит.9…15 В, I-потр.200 мА, встроенный АКБ 1300 мА*ч, t-раб. +10...+45°C, габ.размеры 141х101х24 мм. В корпусе NV2003, в комплекте внешняя штыревая антенна (SMA), блок питания NV 7227 12В/1.5А. Поддержка облачного мобильного приложения NV HOME. | руб./шт | 8676 | 8025.51 | 7375.02
| 280744 | NV 8321W | Прибор приемно-контрольный охранный с Wi-Fi коммуникатором, 4 (8) ШС, 2 раздела, подключение до 32 беспроводных извещателей NAVIgard, 4 выхода "ОК" 12В/0.2А, вход для 1 датчика температуры NV TEMP, вход ТМ(Wiegand), miniUSB, до 2 JPEG-камер NV DOM 485-28IR, microSD, 15 тел.номеров для управления и оповещения SMS,CLIP,звонок; U-пит.9…15 В, I-потр.200 мА, встроенный АКБ 900 мАч, t-раб. 0...+45°C, 143х105х22 мм. В корпусе NV2003, в комплекте внешняя штыревая антенна (SMA), блок питания NV 7227 12В/1.5А, брелок NV PT 44. Поддержка облачного мобильного приложения NV HOME. | руб./шт | 8487 | 7850.49 | 7213.98
| 296019 | NV 8321W KIT | Прибор приемно-контрольный охранный с Wi-Fi коммуникатором, 4 (8) ШС, 2 раздела, подключение до 32 беспроводных извещателей NAVIgard, 4 выхода "ОК" 12В/0.2А, вход для 1 датчика температуры NV TEMP, вход ТМ(Wiegand), miniUSB, до 2 JPEG-камер NV DOM 485-28IR, microSD, 15 тел.номеров для управления и оповещения SMS, CLIP, звонок; U-пит.9…15 В, I-потр.200 мА, встроенный АКБ 1300 мАч, t-раб. +10...+45°C, 141х101х24 мм. В корпусе NV2003. Поддержка облачного мобильного приложения NV HOME. В комплекте: NV 8321 — GSM/GPRS передатчик, NV PT 2 — 2-кнопочный брелок 433МГц, NV 105W — беспроводной СМК-извещатель, NV 350W — беспроводной ИК-извещатель, NV 7227 — блок питания 220В/12B, 1.5A, NV 1-SMA — антенна. | руб./шт | 9884 | 9142.51 | 8401.02
| 326288 | NV 8321ТК | Беспроводной комплект тревожной сигнализации КТС в составе: NV 8321 - GSM-GPRS передатчик со встроенным приемником ROISCOK, блок питания NV 7227 (12 В/1,5 А), радиоканальные тревожные кнопки NV PT 1 - 2 шт., встроенный аккумулятор 900 мАч, антенна NV 1-SMA. Поддержка облачного мобильного приложения NV HOME. | руб./шт | 7293 | 6746.01 | 6199.02
| 328270 | NV 8324 | Прибор приемно-контрольный охранный с GSM коммуникатором, индикация соответствует требованиям ТР ЕАЭС 043/2017, ГОСТ 34701-2020 2 SIM карты, 4(8) ШС с поддержкой 2-х проводных ИП, 4 выхода "ОК" I-коммут. ≤0,2 А, вход "Т" контрольных функций, до 3-х датчиков температуры NV TEMP, вход ТМ(Wiegand), miniUSB, U-пит.9…15 В, I-потр.100 мА, встроенный АКБ 1300мАч, SMA антенна, IP30, t-раб. 0...+40°C, габ.размеры 145х105х40 мм. Поддержка облачного мобильного приложения NV HOME. Комплектация: передатчик NV 8324, антенна NV 1-SMA, блок питания NV 7227 12В/1,5А | руб./шт | 7188 | 6648.99 | 6109.98
| 246329 | NV 8500 | Сенсорная панель 5" (12,7 см) 800х480; 4 ШС, 64 раздела; 4 выхода; встроенный датчик температуры NV TEMP; RS-485; разъем microSD (до 32 Гб); U-пит.9...15 В, I-потр.130 мА; t-раб.-25...+55°C, 142х105х33 мм | руб./шт | 19990 | 18491 | 16992
| 267674 | NV 8501 | Клавиатура с ЖКИ TFT экраном, встроенное радиоприемное устройство, f-раб.433 МГц, до 60 радиоканальных зон, 4 входа/выхода, встроенный датчик температуры. | руб./шт | 5950 | 5504 | 5058
| 319659 | NV 8524 | Светодиодная клавиатура на 16 зон с сенсорными кнопками; индикация соответствует ТР ЕАЭС 043/2017, ГОСТ Р 53325-2012; постановка/снятие и управление передатчиками NV 8804/8704/216/206/205/204 и/или отдельными разделами; до 16 клавиатур на один передатчик NV 8704/8804; 2 входа/выхода "I/O"; U-пит. 9...15 В, I-потр. 0.3 А, коммут.ток "I/O" - 0.3 А, t-раб. 0...+35 °С, габ.размеры 141х101х24 мм. | руб./шт | 2890 | 2673.5 | 2457
| 324875 | NV 8599 | Блок индикации и управления для приемника NV DG 2010, U-пит. 9..15 В, I-потр. 0.1 А, t-раб. -25..+55°C, габ.размеры 143х105х35 мм | руб./шт | 7990 | 7990 | 7990
| 246318 | NV 8704 | Многофункциональный GSM-GPRS передатчик, 2 SIM карты, 8 ШС (расширение до 64), 4 удаленно управляемых выхода (расширение до 16), до 16 разделов, до 16 клавиатур (NV 8500/8526/NV 8521 и контроллеров NV TM 16/21), RS-485, miniUSB, разъем антенны SMA, напряжение питания 9...15 В, ток потребления 20 мА, диапазон рабочих температур -25...+55°С, габаритные размеры 118х85х15 мм. Поддержка облачного мобильного приложения NV HOME. Без антенны. | руб./шт | 8252 | 7633 | 7014
| 328269 | NV 8804 | Многофункциональный GSM-GPRS передатчик, 2 SIM карты, 8 ШС (расширение до 64) с поддержкой 2-х проводных ИП, 4 выхода "ОК" (расширение до 32) I-коммут. ≤0,2 А, до 16 разделов, до 16 клавиатур (NV8500/8501/8516/8524), 1 х RS-485 для Астра-РИ-М РР, 1 х RS-485 для JPEG-камер (до 4 шт.), до 32 шт. датчиков температуры NV Temp; miniUSB, разъем антенны SMA, U-пит. 9...15 В, I-деж. 75 мА (750 мА макс.), t-раб. -25...+55°С, габ.размеры 148х104х23 мм. Поддержка облачного мобильного приложения NV HOME. Без антенны. | руб./шт | 7344 | 6792.99 | 6241.98
| 328271 | NV DG 2010 LED | Прибор пультовой оконечный для организации охранного, пожарного, аварийного мониторинга (ПЦН) по сетям GSM; 2 GSM канала для приема отчетов с охраняемых объектов в формате GPRS, CID UDP, CID DATA, CID SMS, CLIP; контроль связи с приборами объектовыми оконечными NAVIgard; U-пит. 10..15 в, I-потр. 300 мА, 2 реле НЗ/НО 24 В / А, t-раб.-25…+55°С. Комплектация: приемник NV DG 2010 LED, корпус NV 2000, клавиатура NV 8599, антенна NV 3-GSM/SMA, кабель USB A-B, кабель NV DB1-1 | руб./шт | 25000 | 25000 | 25000
| 246344 | NV DOM, 485-28IR | Цветная купольная JPEG-видеокамера с ИК подсветкой и влагозащищенным корпусом для работы совместно с NV 8704/NV 8804/NV 290/NV 2020/NV 2050/NV 2056/NV 2021 | руб./шт | 4680 | 4680 | 4680
| 320054 | NV H2O 11 | Датчик протечки воды, 2-проводный, питание по шлейфу, U-пит. 5...24В, I-деж. 1 мкА, I-трев. 5 мА; габ.размеры 65х26х13 мм, белый корпус | руб./шт | 520 | 481.01 | 442.02
| 328148 | NV H2OW | Радиоканальный извещатель утечки воды, совместим с NV РВ 46 , NV 8321, NV 8501, дальность связи до 60 м в прямой видимости; f-раб. 433.92 МГц, питание от CR2032 (1 шт., в комплекте), t-раб. 0…+55°C, габ.размеры 55x55x18 мм | руб./шт | 1840 | 1702.01 | 1564.02
NEW | 330912 | NV LC-171 | Уличный ИК (2 канала) + СВЧ, зона обнаружения 12 х 12 м, 100°, антимаскирование, релейный выход ТРЕВОГА (НЗ/НР), иммунитет от животных до 25 кг, выход ТАМПЕР; U-пит.12…24 В, I-потр.30 мА; t-раб.-25...+55С, 163х67х54 мм. С защитным козырьком, кронштейн в комплекте. | руб./шт | 6600 | 6102.24 | 5604.48
| 246327 | NV LOCK (2025) | Специализированный GSM передатчик NV LOCK GSM управление воротами и шлагбаумом при помощи мобильного телефона. 2000 пользователей, дистанционное изменение базы пользователей через SMS-команды. miniUSB, два режима работы - контроллер и считыватель Wiegand 26, Touch Memory, вход Touch Memory, встроенный приемник брелоков NV PT, U-пит.9…15В, I-потр. 0,2А, t-раб.-25...+55С, габ.размеры 143х105х35мм, масса 0,2кг. | руб./шт | 7312 | 6763.49 | 6214.98
| 304599 | NV PB 122 KIT | Комплект радиоприемник + 2 брелока (2-х кнопочн.), f-раб. 433 МГц, дальность связи до 450 м, до 1000 брелоков; 1 реле (НО/НЗ) до 24 В/ 2 А, 4 реж.работы реле, U-пит. ̴24 В/ =12 В , I-потр. ≤35 мА, IP40, t-раб.-25...+55°С, габ.размеры приёмника 120х50х20 мм. | руб./шт | 2868 | 2652.99 | 2437.98
| 309630 | NV PB 125 | Комплект: радиоприемник NV PB 125; f-раб. 433 МГц, память 1000 брелоков, кодировка Rolling Code (KeeLoq), выбор режима работы: эмуляция TouchMemory или Wiegand26, 1 реле (НЗ/НР) 24В/2А; U-пит. 12 В, I-потр. 30 мА; t-раб. -25...+55°C; габ.размеры 120х50х20 мм; брелок NV PT 222 2-кнопочный: дальность до 450 м, элемент питания 23А 12 В | руб./шт | 2868 | 2652.99 | 2437.98
| 285557 | NV PB 16 KIT | Комплект радиоприёмник + 2 брелока (1 кнопочн.), f-раб. 433.92МГц, до 100 м, работа с брелоками NV PT 44/PT 41/PT 22/PT 1, до 128 брелоков, 1 реле (НО/НЗ) до ~120В/1А, 2 реж.раб., U-пит. постоян./перемен. 12...24В, I-потр. 35мА (мах), t-раб.-25...+55°C, габар.размеры приёмника 50х50х30 мм | руб./шт | 2200 | 2035.01 | 1870.02
| 289205 | NV PB 46 | Радиорасширитель для работы по сист.шине с контр. панелями NV 8704 и NV 206; поддержка радиобрелоков NV PT 1/22/44 (до 1000 шт.); поддержка радиоизвещателей NV 105W или NV 350W (до 16 шт. для NV 8704, до 12 шт. для NV 206); f-раб. 433 МГц, дальность до 150 м, контроль радиоканальных шлейфов сигнализации; индикация 18 шлейфов; U-пит. 9...15В, I-потр. 0.1А; t-раб. -25...+55°С, габ.размеры 118х85х15 мм | руб./шт | 1995 | 1845.51 | 1696.02
| 278092 | NV PT 1 | Брелок однокнопочный для NV LOCK(2025)/PB 25/PB 26; элемент питания 3 В СR2016 2 шт.; 70х40х15 мм | руб./шт | 665 | 615.01 | 565.02
| 292471 | NV PT 2 | 2-кнопочный брелок для NV PB 16 KIT, NV PB 26 KIT, NV PB 46, NV LOCK (2025) v.3, NV 8321, NV 8323 и NV 8501, f-раб. 433 МГц, элемент питания 12В (27А), габ.размеры 38х60х15 мм | руб./шт | 590 | 546.01 | 502.02
| 304600 | NV PT 222 | Радиобрелок 2-х кнопочный для работы с приемником NV PB 122, f-раб. 433 МГц, эл.питания 1 х 23А 12V | руб./шт | 799 | 739.01 | 679.02
| 246339 | NV PT 44 | Четырех-кнопочный брелок 433 МГц для LOCK 2025 / NV PB 25 / NV PB 26 / NV PB 27 / NV PB 28 / NV 8521, f-раб. 433 МГц, элемент питания 12В (27А), габ.размеры 38х60х15 мм | руб./шт | 890 | 823.51 | 757.02
| 253383 | NV TEMP | Выносной датчик температуры, длина кабеля 30 см, напряжение питания 11,5…14,5 В, ток потребления 1,5 мА | руб./шт | 699 | 646.5 | 594
| 270346 | NV TM 16 | Контроллер ТМ для управления NV 8704 (64 ключа), контроль прибытия ГБР, подключение по клавиатурной шине (до 100м); U-пит. 11,5..14,5В, I-потр. 20мА, t-раб.-25...+55°C, 75х32х15 мм | руб./шт | 1137 | 1051.5 | 966
16.2 |  | Устройства согласования и принадлежности
| 276935 | NV 1-SMA | Антенна для передатчиков NV 292/8704/8804/206/290, SMA; 12х1х1 мм, 0.02 кг | руб./шт | 517 | 478.01 | 439.02
| 237445 | NV 1-FME | Штыревая антенна | руб./шт | 517 | 478.01 | 439.02
| 233918 | NV 1124 | Модуль согласования двухпроводных извещателей, U-шс.12...15 В, I-шс.1.2 мА, U-пит.12...13.5 В, I-потр.60 мА, t-раб.-25...55°С, 60х25х17 мм | руб./шт | 972 | 899.01 | 826.02
| 246353 | NV 1221 | Релейный модуль NV 1221 | руб./шт | 439 | 406.01 | 373.02
| 246354 | NV 1221/4 | Счетверенный Релейный модуль NV 1221 | руб./шт | 1230 | 1137.99 | 1045.98
| 246373 | NV 1241 | Модуль согласования передатчиков NV 2050 / NV 290 / NV 203 с контрольными панелями БОЛИД под управлением ПКиУОП “С2000-М”, RS-232, расстояние до контрольной панели до 15 м, I-потр.20 мА, t-раб.-25...+55°С, 70х33х12 мм | руб./шт | 1920 | 1776 | 1632
| 246368 | NV 1325 | Комплект программирования для стационарных PC через COM-порт | руб./шт | 1490 | 1378.51 | 1267.02
| 237444 | NV 2000 | Малый металлический корпус | руб./шт | 1156 | 1069.49 | 982.98
| 246363 | NV 2001 | Универсальный легкосъемный кронштейн | руб./шт | 714 | 660.51 | 607.02
| 246364 | NV 2002 | Большой металлический корпус для установки оборудования NAVIgard, панелей DSC и Paradox; 300х300х100 мм; 1.7 кг | руб./шт | 1625 | 1503.01 | 1381.02
| 280742 | NV 2003 | Универсальный пластиковый корпус для установки расширителей NV 2124 / NV 8108, габ. Размеры 143х105х22 мм | руб./шт | 295 | 272.99 | 250.98
| 280743 | NV 2004 | Универсальный пластиковый корпус для установки контрольных панелей NV 204 / NV 205 / NV 206 и расширителей NV 2124 / NV 8108, габ.размеры 125х80х33 мм | руб./шт | 573 | 530.01 | 487.02
| 246366 | NV 3-GSM | Миниатюрная выносная антенна | руб./шт | 1017 | 940.5 | 864
| 250100 | NV 3-GSM/SMA | Миниатюрная выносная антенна 0dB , кабель 3 м., разъем SMA(female) | руб./шт | 637 | 589.01 | 541.02
| 246369 | NV DB1-1 | Полный 9-pin кабель удлинитель СОМ-порта | руб./шт | 416 | 385 | 354
| 279596 | NV 7201 ver. 1.5 | Резервированный источник питания; U-вх.110…242 В, U-вых.12…14 В; I-max.1.5 А; под внешний АКБ 12 В 7 А·ч; свет. инд.: Сеть, Выход; электронная защита от короткого замыкания; t-раб.-25…+55°C, 100х66х30 мм | руб./шт | 1287 | 1190.49 | 1093.98
| 246367 | NV GSM-maxi | Антенна внешняя с разъемом FME, 900/ 1800 МГц, коэф.усиления 5 dB, габариты 450 мм, длина кабеля 3 метра, крепление на магнитной основе | руб./шт | 1942 | 1796.51 | 1651.02
| 271796 | NV GSM-maxi/SMA | Выносная антенна 5dB , кабель 3 м., разъем SMA (female) | руб./шт | 767 | 709.51 | 652.02
| 246365 | NV TAMPER | Микровыключатель контроля открытия крышки | руб./шт | 325 | 300.5 | 276
| 289682 | СМК-5 | Магнитоконтактный; контакты размыкаются при тревоге; 20 мм (контакты разомкнуты); U-коммут.100 В, I-коммут.500 мА, P-коммут.10 Вт; 10.8х32.5 мм (геркон) 8.8х32.5 мм (магнит). Кабельный отвод 350 мм. Пластиковый корпус. | руб./шт | 80 | 69.01 | 58.02
16.3 |  | Оборудование для организации пульта
| 262520 | NV DG 2010 | Мониторинговый GSM-GPRS приёмник/расширитель; 1 SIM; до 16 расширителей на системной шине; MicroSD; COM-порт; USB; U-пит.10…15 В; I-потр.600 мА; t-раб.-25…+55°С; 220x170x55 мм | руб./шт | 11222 | 11222 | 11222
| 257897 | NV DG 3220 | Мониторинговый GSM-GPRS приёмник/расширитель; 2 SIM; до 16 расширителей на системной шине; буфер на 2000 событий; часы реального времени; встроенный звуковой сигнализатор; 1 релейный выход; 2 COM-порта; LPT; USB; U-пит.12 В; I-потр.1.5 А; t-раб.-25…+55°С; 265х175х60 мм | руб./шт | 25000 | 25000 | 25000
| 263323 | NV DT 3123 | Мониторинговый Ethernet приёмник/расширитель; 1 Ethernet порт; до 16 расширителей на системной шине; буфер на 2000 событий; часы реального времени; встроенный звуковой сигнализатор; 1 релейный выход; 2 COM-порта; LPT; USB; U-пит.10...15 В; I-потр.600 мА; t-раб.-25…+55°С; 220x170x55 мм | руб./шт | 17500 | 17500 | 17500
| 263326 | NV GPRS Server FULL | ПО для приема отчетов от передатчиков и контрольных панелей Navigard и трансляции их на пультовые программы разных производителей; до 6000 объектов; форматы принимаемых сообщений - GPRS/CID/IP; протоколы связи с ПК - MCDI/Surgard/Ademco685. | руб./шт | 9999 | 9999 | 9999
17 |  | Продукция компании «ИПРо»
| 283520 | DD-03G | Беспроводной датчик движения для работы с прибором ИПРо-6; f-раб.433 МГц, декодер EV1527, дальность связи 100 м; элемент питания 9В, t-раб.-10...+50°С, 110х52х37 мм | руб./шт | 1117 | 1060.7 | 1004.4
| 236290 | DD-04A | ИК пассивный, радиоканальный, с иммунитет.к живот.до 10кг, fраб.315/433МГц, дальность радиоканала 80м, зона обнаружения 12м х 110°, элем.питания 9В("Крона"), tраб.-10…+40°С, 95х45х107 мм | руб./шт | 1650 | 1650 | 1650
| 283521 | DD-05G | Беспроводной датчик движения для работы с прибором ИПРо-6; f-раб.433 МГц, декодер EV1527, дальность связи 100 м; два элемент питания ААА, внешнее питания 5 В (microUSB); t-раб.-5...+50°С, 58х58х89 мм | руб./шт | 1700 | 1666 | 1632
| 283524 | DG-02 | Беспроводной датчик утечки газа (пропан, метан) для работы с прибором ИПРо-6; f-раб.433 МГц, декодер EV1527/PT2262, дальность связи до 100 м; встроенный звуковой оповещатель 85дБ; U-пит.220В; t-раб.0...+50°С, 115х72х42 мм | руб./шт | 1790 | 1700.8 | 1611.6
| 236293 | DM-01B | Магнитоконтактный, радиоканальный, f-раб.315/433МГц, дальность радиоканала 100м, элем.питания 12В (А23), t-раб.-10…+50°C, 80х37х15,5 мм | руб./шт | 653 | 620.05 | 587.1
| 236294 | DM-01J | Магнитоконтактный для металл.поверх., радиоканальный, f-раб.315/433МГц, дальность радиоканала 100м, элем.питания 12В (А23), t-раб.-10…+50°C, 105х38х10 мм | руб./шт | 957 | 909.3 | 861.6
| 283522 | DM-04B | Беспроводной магнитоконтактный извещатель для работы с прибором ИПРо-6; f-раб.433 МГц, декодер EV1527, дальность связи до 80 м; элемент питания 3В (CR2032); t-раб.-5...+50°С | руб./шт | 798 | 755.76 | 713.52
| 283523 | DPR-04 | Беспроводной датчик утечки воды для работы с прибором ИПРо-6; f-раб.433 МГц, декодер EV1527, дальность связи до 80 м; элемент питания 3В (CR123А); t-раб.0...+60°С, 54х35 мм | руб./шт | 1364 | 1295.92 | 1227.84
| 236287 | DR-ZD01 | Звуковой разбития стекла, радиоканальный, fраб.315/433МГц, дальность радиоканала 100м, элем.питания 12В(А23), tраб.-10…+50°С, 80х37х15,5 мм | руб./шт | 1340 | 1273 | 1206
| 236297 | DTUR-01 | Извещатель уровня воды, радиоканальный, fраб.315/433МГц, дальность радиоканала 100м, элем.питания 12В(А23), tраб.-10…+50°С, 80х37х15.5 мм | руб./шт | 1167 | 1109.22 | 1051.44
| 236286 | DV-ZD02 | Вибрационный, радиоканальный, fраб.315/433МГц, дальность радиоканала 100м, элем.питания 12В(А23), tраб.-10…+50°С, 80х37х15,5 мм | руб./шт | 1869 | 1829.1 | 1789.2
| 235947 | PU-06 | 4-х кнопочный пульт управления для прибора Часовой-8х8 RF. | руб./шт | 734 | 697.51 | 661.02
NEW | 331570 | PU-07 | Пульт беспроводной постановки-снятия с охраны с увеличенной дальностью, двухкнопочный; f-раб.433.92 МГц, дальность связи до 950 м (в прямой видимости при вытянутой антенне); светодиодный индикатор; элемент питания 27А (12 В); 61×33×15 мм | руб./шт | 900 | 855.9 | 811.8
| 320456 | RR-101 + 2 пульта, 150 метров, двойное питание 12В и 220В | Комплект радиоприемник+2 пульта (4-х кнопочн.с индивидуальным кодом), 6 режимов работы; f-раб.433.92 МГц, дальность связи до 150 м, до 192 кодов; 1 реле (НО/НЗ), U-коммут.220, I-коммут.10 А; U-пит.12/220 В, I-потр.20 мА; t-раб.-30...+50°С, 67х62х30 мм | руб./шт | 2900 | 2769.49 | 2638.98
| 320457 | RR-101 + 2 пульта, 250-950 метров, двойное питание 12В и 220В | Комплект радиоприемник+2 пульта (4-х кнопочн.с индивидуальным кодом), 6 режимов работы; f-раб.433.92 МГц, дальность связи до 650 м, до 192 кодов; 1 реле (НО/НЗ), U-коммут.220, I-коммут.10 А; U-пит.12/220 В, I-потр.20 мА; t-раб.-30...+50°С, 67х62х30 мм | руб./шт | 3200 | 3055.99 | 2911.98
| 320458 | RR-102 + 2 пульта, 150 метров, питание 12В | Комплект радиоприемник+2 пульта (4-х кнопочн.с индивидуальным кодом), 6 режимов работы; f-раб.433.92 МГц, дальность связи до 150 м, до 192 кодов; 2 реле (НО/НЗ), U-коммут.220, I-коммут.10 А; U-пит.12/220 В, I-потр.20 мА; t-раб.-30...+50°С, 67х62х30 мм | руб./шт | 2700 | 2578.5 | 2457
| 320459 | RR-102 + 2 пульта, 250-950 метров, питание 12В | Комплект радиоприемник+2 пульта (4-х кнопочн.с индивидуальным кодом), 6 режимов работы; f-раб.433.92 МГц, дальность связи до 650 м, до 192 кодов; 2 реле (НО/НЗ), U-коммут.220, I-коммут.10 А; U-пит.12/220 В, I-потр.20 мА; t-раб.-30...+50°С, 67х62х30 мм | руб./шт | 2950 | 2817.59 | 2685.18
| 243140 | БР-12/02 | Блок реле, 2 вых.(НЗ/НО), Uвх.12В, Iпотр.55мА, Uкоммут.АС250В/DC30В, Iкоммут.10А, IP30, tраб.-30…+50°С, 62x67x20мм | руб./шт | 600 | 571.47 | 542.94
| 237890 | БР-12/06 | Блок реле, 6 вых.(НЗ/НО), Uвх.12В, Iпотр.55мА, Uкоммут.АС250В/DC30В, Iкоммут.10А, IP30, tраб.-30…+50°С, 110x83x31мм | руб./шт | 1700 | 1615 | 1530
| 296493 | ИПРо Защита от протечек. Оптим | Комплект защиты от протечек воды в составе: блок управления и контроля со встроенным радиоприемником 433 МГц, U-пит. 12 В, I-потр. 0.1 А, габ.размеры 62х67х31 мм; 2 электропривода на шаровой кран 1/2, устанавливается на обычный шаровой кран с ручкой, U-пит. 12 В, I-потр. до 0.55 А, габ.размеры 94х70х145 мм; 2 беспроводных датчика протечки воды, элем.питания 1 xCR123A (3В), габ.размеры 54х35 мм; 2 беспроводных брелока управления; адаптер питания 220/12 В 1А. | руб./шт | 10350 | 9832.5 | 9315
| 296494 | ИПРо Защита от протечек. Старт | Комплект защиты от протечек воды в составе: блок управления и контроля со встроенным радиоприемником 433 МГц, U-пит. 12 В, I-потр. 0.1 А, габ.размеры 62х67х31 мм; 1 электропривод на шаровой кран 1/2, устанавливается на обычный шаровой кран с ручкой, U-пит. 12 В, I-потр. до 0.55 А, габ.размеры 94х70х145 мм; 1 беспроводной датчик протечки воды, элем.питания 1 xCR123A (3В), габ.размеры 54х35 мм; 1 беспроводной брелок управления; адаптер питания 220/12 В 1А. | руб./шт | 7490 | 7115.5 | 6741
| 326696 | ИПРо 3 | Прибор приёмно-контрольный; программирование и управление с iOS/Android, SMS-командами, с ПК (microUSB); оповещение: Push-уведомления, SMS сообщения (до 5 пользователей), дозвон при тревоге; каналы связи GSM, Wi-Fi (802.11 b/g/n); 2 входа для проводных датчиков, поддержка до 2-х проводных датчиков t°C DS18B20 + поддержка 1 беспроводного датчика t°C, t-изм. -55...+125°C, до 10 беспроводных зон (в 1 зону до 6 беспроводных устройств), до 10 беспроводных выходов (ИПРо радиореле, беспроводная розетка ИПРо), 2 реле с перекидным контактом (НЗ/ОБЩ/НР, 10 А, 220 В); U-пит. 12 В (блок питания в комплекте), I-потр. 50 мА, резервное питание АКБ CR14500 800 мА*ч, 3.7 В (в комплекте); t-раб. -30...+55 °C, габ.размеры 110х110х40 мм | руб./шт | 9250 | 8556.26 | 7862.52
| 326697 | ИПРо 3 "Беспроводной комплект" | Комплект для охраны имущества. Состав: GSM WI-FI контроллер "ИПРо 3" - 1 шт., беспроводной ИК-датчик движения - 1 шт., беспроводной датчик открытия двери - 1 шт, радиобрелок - 2 шт, проводная сирена - 1 шт., блок питания 12 в - 1 шт, АКБ CR14500 800 мА*ч, 3.7 В - 1 шт. | руб./шт | 12100 | 11192.51 | 10285.02
| 326698 | ИПРо 3 "Проводной комплект" | Комплект для охраны имущества. Состав: GSM WI-FI контроллер "ИПРо 3" - 1 шт., проводной ИК-датчик движения - 1 шт., проводной датчик открытия двери - 1 шт, радиобрелок - 2 шт, проводная сирена - 1 шт., блок питания 12 в - 1 шт, АКБ CR14500 800 мА*ч, 3.7 В - 1 шт. | руб./шт | 11600 | 10729.99 | 9859.98
| 283511 | ИПРо 6 | Прибор приемно-контрольный с GSM коммуникатором, 2 SIM; 4 проводных ШС, 6 беспроводных ШС, 2 проводные зоны для подключения датчиков температуры (DS18B20), до 6 беспроводных датчиков температуры "ИПРо"; 2 выход "ОК" (12В/300мА), 2 выхода "СК" (220В/10А), до 16 беспроводных выходов; вход для активного микрофона, выход для динамика, до 5 номеров оповещения; U-пит.220 В, под АКБ 12 В 2.3 Ач; t-раб.-30...+55°С, 197х164х60 мм. | руб./шт | 8418 | 7997.1 | 7576.2
| 296489 | ИПРо 6 "Для гаража" | Готовый набор сигнализации для гаража. В комплекте: GSM-контроллер ИПРо-6 - 1 шт., кабель microUSB для подключения к ПК - 1 шт., аккумулятор 12 В 2,2 А*ч - 1 шт., CD-диск и инструкция (по 1 шт.); проводной датчик открытия на металл.дверь - 1 шт.; проводной датчик движения - 1 шт.; беспроводные брелоки PU-06 - 2 шт.; проводная сирена 12 В - 1 шт.; проводной световой оповещатель 12 В - 1 шт.; 4-х жильный кабель для подключения - 20 м. | руб./шт | 10300 | 9920 | 9540
| 296490 | ИПРо 6 "Для дачи" | Готовый набор сигнализации для дачи. В комплекте: GSM-контроллер ИПРо-6 - 1 шт., кабель microUSB для подключения к ПК - 1 шт., аккумулятор 12 В 2,2 А*ч - 1 шт., CD-диск и инструкция (по 1 шт.); проводной датчик открытия на деревянную дверь - 1 шт.; проводной датчик движения - 2 шт.; проводной датчик дыма - 1 шт.; беспроводные брелоки PU-06 - 2 шт.; проводная сирена 12 В - 1 шт.; проводной световой оповещатель 12 В - 1 шт.; 4-х жильный кабель для подключения - 30 м. | руб./шт | 12090 | 11625 | 11160
| 296488 | ИПРо 6 "Для дома" | Готовый набор с беспроводными извещателями. В комплекте: GSM-контроллер ИПРо-6 - 1 шт., кабель microUSB для подключения к ПК - 1 шт., аккумулятор 12 В 2,2 А*ч - 1 шт., CD-диск и инструкция (по 1 шт.); беспроводной датчик открытия двери DM-04B - 1 шт.; беспроводной датчик движения DD-03G - 2 шт.; беспроводной датчик дыма DP-04 - 1 шт.; беспроводные брелоки PU-06 - 2 шт.; проводная сирена 12 В - 1 шт.; проводной световой оповещатель 12 В - 1 шт.; проводной датчик температуры - 1 шт. | руб./шт | 12350 | 11881 | 11412
| 296487 | ИПРо 6 "Для квартиры" | Готовый набор с беспроводными извещателями. В комплекте: GSM-контроллер ИПРо-6 - 1 шт., кабель microUSB для подключения к ПК - 1 шт., аккумулятор 12 В 2,2 А*ч - 1 шт., CD-диск и инструкция (по 1 шт.); беспроводной датчик открытия двери DM-04B - 1 шт.; беспроводной датчик движения DD-03G - 1 шт.; беспроводной датчик протечки воды DPR-04 - 1 шт.; беспроводные брелоки PU-06 - 2 шт.; проводная сирена 12 В - 1 шт. | руб./шт | 11700 | 11255.4 | 10810.8
| 283513 | ИПРо 6 "Контроль аварийных ситуаций" | Готовый набор с беспроводными извещателями. В комплекте: ИПРо-6 - 1 шт, датчик дыма беспроводной - 1 шт, датчик протечки беспроводной - 1 шт, датчик утечки газа беспроводной - 1 шт, беспроводной датчик температуры - 1 шт, АКБ - 1 шт | руб./шт | 12250 | 11637.74 | 11025.48
| 283512 | ИПРо 6 "Контроль Проникновение" беспроводной GSM набор | Готовый набор с беспроводными извещателями. В комплекте: ИПРо-6 - 1 шт, беспроводный ИК извещатель - 2 шт, беспроводный СМК - 1 шт, радиобрелок - 2 шт, сирена - 1 шт, АКБ - 1 шт | руб./шт | 10900 | 10530.74 | 10161.48
| 283519 | ИПРо 6 "Контроль Проникновение" проводной GSM набор | Готовый набор с проводными извещателями. В комплекте: ИПРо-6 - 1 шт, ИК извещатель - 2 шт, СМК - 1 шт, радиобрелок - 2 шт, сирена - 1 шт, АКБ - 1 шт | руб./шт | 9250 | 8943.89 | 8637.78
| 283515 | ИПРо 6 "Набор отопление" | Готовый набор для контроля за температурой. В комплекте: GSM-контроллер ИПРо-6 - 1 шт., кабель microUSB для подключения к ПК - 1 шт., аккумулятор 12 В 2,2 А*ч - 1 шт., CD-диск и инструкция (по 1 шт.); проводной датчик температуры (длина кабеля 5 м) - 1 шт. | руб./шт | 9100 | 8611.13 | 8122.26
NEW | 331571 | ИПРо 7 | Прибор приемно-контрольный с GSM и Wi-Fi коммуникаторами, 2 SIM; 4 проводных ШС, 10 беспроводных ШС (до 6 извещателей на одну зону), 2 проводные зоны для подключения датчиков температуры (DS18B20), до 6 беспроводных датчиков температуры "ИПРо"; 2 выход "ОК"(12В/300мА), 2 выхода "СК" НЗ/НР(220В/10А), до 10 беспроводных выходов; вход для активного микрофона, выход для динамика, до 5 номеров оповещения; miscroUSB; U-пит.220 В, под АКБ 12 В 2.3 Ач; IP20, t-раб.-30…+55°С, 110×110×40 мм. | руб./шт | 10200 | 9741 | 9282
| 296495 | ИПРо датчик температуры беспроводной | Беспроводной датчик температуры. Постоянно измеряет температуру и передает ее на контроллер ИПРо-6, либо на радиореле для работы в режиме термостата | руб./шт | 2700 | 2484 | 2268
| 290131 | ИПРо Шлагбаум | Специализированный GSM передатчик для управления системами доступа при помощи мобильного телефона; до 5 номеров администраторов, до 1024 номеров пользователей; программирование с телефона или с компьютера, miniUSB; 1 реле, НЗ/НР контакты, U-коммут.220В, I-коммут.10А; разъем антенны SMA; U-пит.12В, I-потр.50мА, встроенный АКБ 100мАч; IP20, t-раб.-30...+55С, габаритные размеры 62х67х31мм. Блок питания в комплекте. | руб./шт | 5740 | 5453 | 5166
| 309592 | ИПРо Шлагбаум 2.0 | Специализированный GSM модуль совместивший управление системой доступа при помощи радиопульта или мобильного телефона; до 5 номеров администраторов, до 2048 номеров пользователей, до 1024 пультов; программирование с телефона или с компьютера, miniUSB; 1 реле НЗ/НР (макс. нагрузка 10А/220В); разъем антенны SMA; U-пит.12В, I-потр.50мА; IP20; t-раб.-30...+55С; габ.размеры 62х67х31мм. Блок питания в комплекте. | руб./шт | 6120 | 5874 | 5628
| 283518 | ИПРо 1 | Прибор приемно-контрольный с GSM коммуникатором; 1 проводной ШС, до 20 беспроводных извещателей, до 20 беспроводных пультов управления; 1 выход"ОК" (12В/500мА); вход ТМ; разъем подключения антенны SMA, до 5 номеров оповещения; U-пит.12 В, I-потр.50 мА, встроенный АКБ 100 мАч (до 3 часов работы); t-раб.-30...+55°, 62х67х31 мм. | руб./шт | 5720 | 5434 | 5148
| 296492 | ИПРо 1 "Беспроводной комплект" | Готовый набор для квартиры с беспроводными извещателями. В комплекте: GSM-контроллер ИПРо-1 - 1 шт., блок питания 220/12 В - 1 шт., инструкция (по 1 шт.); беспроводной датчик открытия двери DM-04B - 1 шт.; беспроводной датчик движения DD-03G - 1 шт.; беспроводные брелоки PU-06 - 2 шт.; проводная сирена 12 В - 1 шт. | руб./шт | 7300 | 7010 | 6720
| 296491 | ИПРо 1 "Проводной комплект" | Готовый набор сигнализации для дачи/гаража. В комплекте: GSM-контроллер ИПРо-1 - 1 шт., блок питания 220/12 В - 1 шт., инструкция (по 1 шт.); проводной датчик открытия на деревянную дверь - 1 шт.; проводной датчик движения - 1 шт.; беспроводные брелоки PU-06 - 2 шт.; проводная сирена 12 В - 1 шт.; 4-х жильный кабель для подключения - 10 м. | руб./шт | 6540 | 6473.16 | 6406.32
| 283516 | Котел.ОК | Модуль управления котлом с GSM коммуникатором; до 2 датчиков температуры (DS18B20), t-измер.-55...+125°С; 1 выход "СК" (220В/10А); разъем подключения антенны SMA, до 5 номеров оповещения; U-пит.12 В, I-потр.50 мА, встроенный АКБ 100 мАч (до 3 часов работы); t-раб.-30...+55°, 62х67х31 мм. В комплекте: внешний датчик температуры DS18B20 - 1 шт | руб./шт | 5790 | 5514.99 | 5239.98
| 307611 | Котел.ОК 3.0 | Модуль управления котлом со встроенными GSM (EGSM850/900/1800/1900 МГц) и Wi-Fi (2.4 ГГц) модулями; оповещение SMS/PUSH до 5 пользователей; настройка SMS-командами/приложение «IproConnect»/с ПК через microUSB; до 2 датчиков t,°C (DS18B20), t-измер.-55...+125°C; два реле НЗ/НР (220В/10А); разъем антенны SMA; U-пит.12 В, I-потр.50 мА, U-резерв. АКБ CR14500 (3.7 В 800 мАч); IP20, t-раб. -30...+55°C, 62х67х31 мм. В комплекте: блок питания 12 В (1 А)- 1 шт., датчик t,°C DS18B20 - 1 шт. | руб./шт | 7950 | 7284.24 | 6618.48
| 326695 | Котел.ОК 4.0 | Контроллер управления котлом; программирование и управление с iOS/Android, SMS-командами, с ПК (microUSB); оповещение: Push-уведомления, SMS сообщения (до 5 номеров), дозвон при тревоге; каналы связи GSM, Wi-Fi (802.11 b/g/n); 2 входа для проводных датчиков t°C DS18B20 (1 в комплекте) + поддержка 1 беспроводного датчика t°C, t-изм. -55...+125°C, 1 вход OpenTherm (2-х проводная цифровая шина котла), 1 вход для подключения датчика давления (HK3022(5 атм), HK1100(12 атм), 2 реле с перекидным контактом (НЗ/ОБЩ/НР, 10 А, 220 В), до 10 беспроводных выходов (ИПРо радиореле, беспроводная розетка ИПРо); U-пит. 12 В (блок питания в комплекте), I-потр. 50 мА, резервное питание АКБ CR14500 800 мА*ч, 3.7 В (в комплекте); t-раб. -30...+55 °C, габ.размеры 110х110х40 мм | руб./шт | 9850 | 9111.26 | 8372.52
| 283517 | Котел.ОК 2.0 с беспроводным термодатчиком | Модуль управления котлом с GSM коммуникатором; до 2 датчиков температуры (DS18B20), t-измер.-55...+125°С; 1 выход "СК" (220В/10А); разъем подключения антенны SMA, до 5 номеров оповещения; U-пит.12 В, I-потр.50 мА, встроенный АКБ 100 мАч (до 3 часов работы); t-раб.-30...+55°, 62х67х31 мм. В комплекте: беспроводный датчик температуры - 1 шт | руб./шт | 8400 | 7862.61 | 7325.22
| 296496 | Радиореле ИПРо | Радиоканальное силовое реле для работы с контроллером ИПРо-6 (до 42 радиореле) и беспроводным датчиком температуры ИПРо; f-раб. 433 МГц, дальность связи до 100 м; U-пит. пост. 12 В/перем. 220В, I-потр. 20 мА; перекидное реле (НЗ/НР), U-коммут. 220 В, I-коммут. 10 А; t-раб. -30...+50°C, габ.размеры 67х62х30 мм. | руб./шт | 1950 | 1852.35 | 1754.7
| 233092 | Термодатчик к GSM Информатору | Датчик температурный с интерф.Dallas 1-Wire (TouchMemory). U-пит.3В, t-раб.-55...+125С, кабель 5 м. | руб./шт | 660 | 614.79 | 569.58
NEW | 333783 | TK-105 | Тревожная кнопка радиоканальная; f-раб. 433 МГц; дальность связи (при прямой видимости) ≤ 500 м; элемент питания 1 х А23 (12 В); t-раб. -10…+50°C, габ.размеры 102х36х17 мм. | руб./шт | 1167 | 1167 | 1167
18 |  | Продукция компании «Satel»
18.1 |  | Приборы приемно-контрольные
| 214691 | CA-4VP | Плата охранной сигнализации 4 программир. зоны, 2 програм. выхода по 1А, пароли 5 (3 пользователя), память тревог -7. Устанавл. в бокс: CA-6 OBU, CA-10 OBU. Питание без периферии 17-24 VAC, 35 мА. I max нагр=1A | у.е./шт | 30 | 30 | 30
| 214693 | CA-5 P | Плата охранной сигнализации 5 зон, 3 выхода (1 - 3А и 2 программируемых по 50мА), RS-232, телефонный коммуникатор, внутренний модем, пароли 5 (3 пользователя), память тревог -255. Устанавл. в бокс : CA-6 OBU, CA-10 OBU. Питание без периферии 17-24 VAC, 80 мА. I max нагр=0,8A | у.е./шт | 54 | 54 | 54
| 214695 | CA-5 BLUE-L | ЖКИ клавиатура для CA-5, 2 строки по 16 символов, голубая подсветка клавиш и дисплея, тампер. Потребление 64мА. 145х115х26. Без крышки. | у.е./шт | 79 | 79 | 79
| 214696 | CA-5 KLCD-S | ЖКИ клавиатура для CA-5, 2 строки по 16 символов, зеленая подсветка клавиш и дисплея, тампер. Потребление 33мА. 114х94х23. Без крышки. | у.е./шт | 49 | 49 | 49
| 214697 | CA-5 BLUE-S | ЖКИ клавиатура для CA-5, 2 строки по 16 символов, голубая подсветка клавиш и дисплея, тампер. Потребление 33мА. 114х94х23. Без крышки. | у.е./шт | 59 | 59 | 59
| 214698 | CA-5 KLED-S | Светодиодная клавиатура для CA-5, тампер. Потребление 15мА. 80х95х20. Без крышки. | у.е./шт | 19 | 19 | 19
| 214699 | CA-6 P | Плата охранной сигнализации 8 зон (6 зон на плате + 2 в клавиатуре), 5 программир. выходов (3 по 2,2А и 2 по 50мА), 2 раздела, RS-232, телефонный коммуникатор, внутренний модем, пароли 14 (12 пользователей), память тревог -255. Устанавл. в бокс CA-6 OBU, CA-10 OBU. Питание без периферии 17-24 VAC, 70 мА. I max нагр=0,9A | у.е./шт | 60 | 60 | 60
| 214701 | CA-6 KLED-S | Светодиодная клавиатура для CA-6, расширитель на 2 зоны, тампер. Потребл. 15мА. 80х95х20. Без крышки. | у.е./шт | 26 | 26 | 26
| 214702 | CA-10 P | Плата охранной сигнализации 10 зон - расширение до16 (1 CA-10E), 6 программир. выходов (4 по 2,2A и 2 по 50мА), 4 раздела, RS-232, телеф. коммуникатор, внутренний модем, пароли 30 (28 пользователей), память тревог -255. Устанавл. в бокс CA-6 OBU, CA-10 OBU, CA-64 OBU. Питание без периферии 17-24 VAC, 70 мА. I max нагр= 1,6A | у.е./шт | 80 | 80 | 80
| 214703 | CA-10 KLCD | ЖКИ клавиатура для CA-10, 2 строки по 16 символов, зеленая подсветка клавиш и дисплея, расширитель на 2 зоны, тампер, RS-232. Потребл. 95мА. 160х126х38. С крышкой. | у.е./шт | 63 | 63 | 63
| 214704 | CA-10 KLCD-L | ЖКИ клавиатура для CA-10, 2 строки по 16 символов, зеленая подсветка клавиш и дисплея, расширитель на 2 зоны, тампер, RS-232. Потребление 61мА. 145х115х26. Без крышки. | у.е./шт | 68 | 68 | 68
| 214705 | CA-10 BLUE-L | ЖКИ клавиатура для CA-10, 2 строки по 16 символов, голубая подсветка клавиш и дисплея, расширитель на 2 зоны, тампер, RS-233. Потребление: 61мА. 145х115х26. Без крышки. | у.е./шт | 81 | 81 | 81
| 214706 | CA-10 KLCD-S | ЖКИ клавиатура для CA-10, 2 строки по 16 символов, зеленая подсветка клавиш и дисплея, расширитель на 2 зоны, тампер, RS-232. Потребление: 33мА. 114х94х23. Без крышки. | у.е./шт | 59 | 59 | 59
| 214707 | CA-10 BLUE-S | ЖКИ клавиатура для CA-10, 2 строки по 16 символов, голубая подсветка клавиш и дисплея, расширитель на 2 зоны, тампер, RS-233. Потребление 33мА. 114х94х23. Без крышки. | у.е./шт | 73 | 73 | 73
| 214708 | CA-10 KLED | Светодиодная клавиатура для CA-10, расширитель на 2 зоны, тампер. Потребление 15мА. С крышкой. | у.е./шт | 21 | 21 | 21
| 214710 | CA-10 E | Блок расширения на 6 зон для CA-10. Потребление 11мА, 80х57мм, -10…+55°С | у.е./шт | 18 | 18 | 18
| 214711 | VERSA 5 | Плата охранной сигнализации 5 зон - расширение до 30 (CA-64E на 8 зон и любыми другими блоками расширения), встроен. модуль автодозвона с функциями: мониторинга (SIA, ContactID ипр.), голосовое оповещ. (8 номеров, 64 текстовых, 16 голосовых сообщений), работа с модулями GSM, GPRS, ETHM-1, CA-64SM, ACU-100 (беспроводных до 30 зон), память на 2047 событий, устанав. в бокс OPU-4P/PW c возможностью установки модулей ACU-100 BO и GPRS-T1/2 BO, без трансформатора (трансформатор TR-40/60 VA230, V/18/20 AC, 40/60 VA) | у.е./шт | 65 | 65 | 65
| 214712 | VERSA 10 | Плата охранной сигнализации 10 зон - расширение до 30 (CA-64E на 8 зон и любыми другими блоками расширения), встроен. модуль автодозвона с функциями: мониторинга (SIA, ContactID ипр.), голосовое оповещение (8номеров, 64 текстовых сообщений, 16 голосовых сообщений), работа с модулями GSM, GPRS, ETHM-1, CA-64SM, ACU-100 (беспроводных до 30 зон), устанавл. в бокс OPU-4P/PW c возможностью установки модулей ACU-100 BO и GPRS-T1/2 BO, без трансформатора (трансформатор TR-40/60 VA, V/18/20 AC, 40/60 VA) | у.е./шт | 81 | 81 | 81
| 214713 | VERSA 15 | Плата охранной сигнализации 15 зон - расширение до130 (CA-64E на 8 зон и любыми другими блоками расширения), встроен. модуль автодозвона с функциями: мониторинга (SIA, ContactID ипр.), голосовое оповещение (8 номеров, 64 текстовых, 16 голосовых сообщений), работа с модулями GSM, GPRS, ETHM-1, CA-64SM, ACU-100 (беспроводных до 30 зон), устанав. в бокс OPU-4P/PW c возможностью установки модулей ACU-100 BO и GPRS-T1/2 BO, без трансформатора (трансформатор TR-40/60 VA, V/18/20 AC, 40/60 VA) | у.е./шт | 109 | 109 | 109
| 214714 | VERSA LCD GR | ЖКИ клавиатура для ПКП серии VERSA, светодиоды для индикации состояния групп и системы, подсветка клавиш и дисплея, звуковая сигнализация выбранных системных событий | у.е./шт | 70 | 70 | 70
| 214715 | VERSA LED GR | Светодиодная клавиатура для ПКП серии VERSA, светодиоды для индикации состояния групп и системы, подсветка клавиш, звуковая сигнализация выбранных системных событий | у.е./шт | 34 | 34 | 34
| 214716 | CA-64 P | Плата охранно-пожарной сигнализации 16 зон - расширение до 64 (CA-64E и CA-64EPS, беспроводных до 48), 16 программир. выходов (4 по 3A и 12 по 50мА), расширение до 64 выходов, 8 разделов, 32 подраздела. Устанав. в бокс CA-64 OBU. Питание без периферии 20-24 VAC, 120 мА. I max нагр= 3,0A | у.е./шт | 120 | 120 | 120
18.2 |  | Контрольные приборы INTEGRA
| 214717 | INTEGRA 24 | Плата охранно-пожарной сигнализации 4 зоны - расширение до 24 (CA-64E и CA-64EPS, беспроводных до 16), 4 программир. выходов (2 по 1A и 2 по 50мА) расширение до 20 выходов, 1 раздел, 4 подраздела, 16 системных таймеров, 4 телеф. номера для оповещения, 16 голосовых/речевых (1 CA-64SM). Макс. число беспроводных зон и выходов (ACU-100) 16. Устанав. в бокс CA-6 OBU, CA-10 OBU, CA-64 OBU. Питание без периферии 18 VAC, 200 мА. I max нагр= 1,2А | у.е./шт | 108 | 108 | 108
| 214718 | INTEGRA 32 | Плата охранно-пожарной сигнализации 8 зон - расширение до 32 (CA-64E и CA-64EPS, беспроводных до 24), 8 програм. выходов (2 по 1A и 6 по 50мА) расширение до 32 выходов, 4 раздела, 16 подразделов, 8 телеф. номера для оповещения, 16 голосовых/речевых (1 CA-64-SM) Макс. число беспроводных зон и выходов (ACU-100) 24. Устанав. в бокс CA-10 OBU, CA-64 OBU. Питание без периферии 18 VAC, 234 мА. I max нагр=1,2А | у.е./шт | 121 | 121 | 121
| 214719 | INTEGRA 64 | Плата охранно-пожарной сигнализации 16 зон - расширение до 64 (CA-64E и CA64-EPS, беспроводных до 48), 16 программируемых выходов (4 по 2A и 12 по 50мА) расширение до 64 выходов, 8 разделов, 32 подраздела, 16 телеф. номера для оповещения, 16 голосовых/речевых (1 CA-64SM). Макс. число беспроводных зон и выходов (ACU-100) 48. Устанав. в бокс CA-64 OBU. Питание без периферии 20VAC, 337 мА. I max нагр= 3,0А | у.е./шт | 184 | 184 | 184
| 214720 | INTEGRA 128 | Плата охранно-пожарной сигнализации 16 зон - расширение до 128 (CA-64E и CA-64EPS, беспроводных до 112), 16 программ. выходов (4 по 2A и 12 по 50мА) расширение до 128 выходов, 8 разделов, 32 подраздела, 16 телеф. номера для оповещения, 32 голосовых/речевых (2 CA-64 SM) и 64 пейджерных сообщений, память на 22527 событий. Макс. число беспроводных зон и выходов (ACU-100) 112. Устанавл. в бокс CA-64 OBU. Питание без периферии 20 VAC, 337 мА. I max нагр= 3,0А | у.е./шт | 203 | 203 | 203
| 214721 | INTEGRA 128-WRL | Панель охранно-пожарной сигнализации 8 зон - расширение до 128. Встроен. контроллер беспроводной системы ACU-100. Макс. число беспроводных зон и выходов-120. Встроен. GSM-GPRS-коммуникатор, 8 програм. выходов (4 по 2A и 12 по 50мА), расширение до 128 выходов, 8 разделов, 32 подраздела, 16 телеф. номера для оповещения, 32 голосовых/речевых (2 CA-64 SM). Плата INTEGRA 128-WRL в комплекте 2 антенны ANT-OBU, пласт. корпус OPU-3P без трансформатора с местом под АКБ 12 B/17 Ач. Тр-р дополнительно TR 40/60VA. Питание без периферии: 18 VAC, 340 мА, I max нагр= 3,0 А | у.е./шт | 499 | 499 | 499
| 256615 | INTEGRA 256 PLUS | Панель охранно-пожарной сигнализации 16 зон - расширение до 256, 16 програм. выходов (4 по 2A и 12 по 50мА), расширение до 256 выходов, 8 разделов, 32 подраздела, напряжение питания 20 В, ток потребления 200 мА (max), USB, диапазон рабочих температур -10…+55°С, габаритные размеры 264 x 134 мм | у.е./шт | 389 | 389 | 389
18.3 |  | Клавиатуры INTEGRA и CA-64
| 214723 | INT-KLCD-BL | ЖКИ клавиатура для INTEGRA и CA-64, 2 строки по 16 символов, голубая подсветка, считывание памяти событий: состояние зон, состояние групп, системные часы и дата, расширитель на 2 зоны, RS-232. Потребление 17 мА. 140х126х26. С крышкой. | у.е./шт | 151 | 151 | 151
| 214722 | INT-KLCD-GR | ЖКИ клавиатура для INTEGRA и CA-64, 2 строки по 16 символов, зеленая подсветка, считывание памяти событий: состояние зон, состояние групп, системные часы и дата, расширитель на 2 зоны, RS -232. Потребл. 17мА 140х126х26. С крышкой. | у.е./шт | 151 | 151 | 151
| 214724 | INT-KLCDK-GR | ЖКИ клавиатура для INTEGRA и CA-64, 2 строки по 16 символов, зеленая подсветка клавиш и дисплея, расширитель на 2 зоны, тампер, RS-232. Потребление 30мА. 160х126х38. С крышкой. | у.е./шт | 131.3 | 131.3 | 131.3
| 214726 | INT-KLCDL-BL | ЖКИ клавиатура для INTEGRA и CA-64, 2 строки по 16 символов, голубая подсветка, считывание памяти событий: состояние зон, состояние групп, системные часы и дата, расширитель на 2 зоны, RS-232. Потребление 61мА. 145х115х26. Без крышки. | у.е./шт | 131.9 | 131.9 | 131.9
| 214725 | INT-KLCDL-GR | ЖКИ клавиатура для INTEGRA и CA-64, 2 строки по 16 символов, зеленая подсветка, считывание памяти событий: состояние зон, состояние групп, системные часы и дата, расширитель на 2 зоны, RS-232. Потребление 61мА. 145х115х26. Без крышки. | у.е./шт | 104 | 104 | 104
| 214730 | INT-KLCDR-BL | ЖКИ клавиатура для INTEGRA и CA-64, 2 строки по 16 символов, голубая подсветка, считывание памяти событий: состояние зон, состояние групп, системные часы и дата, расширитель на 2 зоны, RS -232, встроенный считыватель проксимити- карт (только для INTEGRA). Потребление 60 мА. 140х126х26. С крышкой. | у.е./шт | 148 | 148 | 148
| 214729 | INT-KLCDR-GR | ЖКИ клавиатура для INTEGRA и CA-64, 2 строки по 16 символов, зеленая подсветка, считывание памяти событий: состояние зон, состояние групп, системные часы и дата, расширитель на 2 зоны, RS -232, встроенный считыватель проксимити- карт (только для INTEGRA). Потребление 60 мА. 140х126х26. С крышкой. | у.е./шт | 136 | 136 | 136
| 214728 | INT-KLCDS-BL | ЖКИ клавиатура для INTEGRA и CA-64, 2 строки по 16 символов, голубая подсветка, считывание памяти событий: состояние зон, состояние групп, системные часы и дата, расширитель на 2 зоны, RS-232. Потребление 33 мА. 14х94х23,5. Без крышки. | у.е./шт | 108 | 108 | 108
| 214727 | INT-KLCDS-GR | ЖКИ клавиатура для INTEGRA и CA-64, 2 строки по 16 символов, зеленая подсветка, считывание памяти событий: состояние зон, состояние групп, системные часы и дата, расширитель на 2 зоны, RS -232. Потребление 33 мА. 14х94х23,5. Без крышки. | у.е./шт | 98 | 98 | 98
| 275988 | INT-KWRL-SSW | Беспроводная клавиатура с ЖКИ для работы в составе системы ABAX с ПКП Satel Integra; встроенный считыватель проксимити карт; f-раб.868.0...868.2 МГц; дальность связи до 800 м; двухсторонняя шифрованная радиосвязь; 2 элемента питания CR123A; t-раб.-10...+55°C, 145x143x25 мм | у.е./шт | 156 | 156 | 156
| 214732 | INT-S-BL | Светодиодная клавиатура для подразделов INTEGRA и CA-64, 3х2 индикатора состояния системы, голубая подсветка, контроль одного подраздела, релейный выход для элетромагнитных замков: 24В DC 2A, -10…+55°С, 80х127х24мм. Потребление 24мА. С крышкой. | у.е./шт | 80 | 80 | 80
| 214737 | INT-SCR-BL | Многофункциональная клавиатура для подразделов INTEGRA, исполнение для внешней установки, голубая подсветка, встроен. считыватель проксимити-карт (только для INTEGRA). Потребление 90мА. 47х158х24. -25…+55°С, без крышки | у.е./шт | 103 | 103 | 103
| 214731 | INT-S-GR | Светодиодная клавиатура для подразделов INTEGRA и CA-64, 3х2 индикатора состояния системы, зеленая подсветка, контроль одного подраздела, релейный выход для электромагнитных замков: 24В DC 2A, -10…+55°С, 80х127х24мм. Потребление 24мА. С крышкой. | у.е./шт | 80 | 80 | 80
| 214733 | INT-SK-GR | Светодиодная клавиатура для подразделов INTEGRA и CA-64, 3 индикатора состояния системы, зеленая подсветка, тампер, релейный выход для элетромагнитных замков: 24В DC 2A, -10…+55°С, 144х80х27мм. Потребление 19мА. С крышкой. | у.е./шт | 44 | 44 | 44
| 214735 | INT-SZ-BL | Кодонаборная светодиодная клавиатура для контроля доступа INTEGRA и CA-64, 3х2 индикатора, голубая подсветка, релейный выход для элетромагнитных замков: 24В DC 2A, -10…+55°С, 80х127х24мм. Потребление 24мА. С крышкой. | у.е./шт | 51 | 51 | 51
| 214734 | INT-SZ-GR | Кодонаборная светодиодная клавиатура для контроля доступа INTEGRA и CA-64, 3х2 индикатора, зеленая подсветка, релейный выход для элетромагнитных замков: 24В DC 2A, -10…+55°С, 80х127х24мм. Потребление 24мА. С крышкой. | у.е./шт | 46 | 46 | 46
| 214736 | INT-SZK-GR | Кодонаборная светодиодная клавиатура для контроля доступа INTEGRA и CA-64, 3 индикатора, зеленая подсветка, релейный выход для элетромагнитных замков: 24В DC 2A, -10…+55°С, 144х80х27мм. Потребление 24мА. С крышкой. | у.е./шт | 44 | 44 | 44
18.4 |  | Приборы приемно-контрольные и клавиатуры серии «PERFECTA»
| 272928 | PERFECTA 16 | Прибор приемно-контрольный охранно-пожарный без корпуса с встроенным GSM коммуникатором; 2SIM карты (GPRS, GSM, SMS); 8ШС (расширение до 16); 2 раздела; вход подключения микрофона; 2 выхода 12В/1А; 2 выхода 12В/500мА; расширение до 12 выходов; два выхода питания 12В/2А; RS-232(TTL); разъем подключения GSM антенны SMA; U-пит.18В(АС); I-потр.150мА; t-раб.-10...+55°С; 160x68 мм | у.е./шт | 101 | 101 | 101
| 272930 | PERFECTA 32 | Прибор приемно-контрольный охранно-пожарный без корпуса с встроенным GSM коммуникатором; 2SIM карты (GPRS, GSM, SMS); 8ШС (расширение до 32); 2 раздела; вход подключения микрофона; 2 выхода 12В/1А; 2 выхода 12В/500мА; расширение до 12 выходов; два выхода питания 12В/2А; RS-232(TTL); разъем подключения GSM антенны SMA; U-пит.18В(АС); I-потр.150мА; t-раб.-10...+55°С; 160x68 мм | у.е./шт | 116 | 116 | 116
| 272931 | PERFECTA 16-WRL | Прибор приемно-контрольный охранно-пожарный без корпуса с встроенным GSM коммуникатором и встроенным радиоканальным приемником; f-раб.433 МГц; 2SIM карты (GPRS, GSM, SMS); 8ШС (расширение до 16); до 16 радиоканальных устройств; до 4 радиоканальных сирен; до 4 радиоканальных клавиатур; 2 раздела; вход подключения микрофона; 2 выхода 12В/1А; 2 выхода 12В/500мА; расширение до 16 выходов; два выхода питания 12В/2А; RS-232(TTL); разъем подключения GSM антенны SMA; U-пит.18В(АС); I-потр.220мА; t-раб.-10...+55°С; 160x110 мм | у.е./шт | 180 | 180 | 180
| 272932 | PERFECTA 32-WRL | Прибор приемно-контрольный охранно-пожарный без корпуса с встроенным GSM коммуникатором и встроенным радиоканальным приемником; f-раб.433 МГц; 2SIM карты (GPRS, GSM, SMS); 8ШС (расширение до 32); до 32 радиоканальных устройств; до 4 радиоканальных сирен; до 4 радиоканальных клавиатур; 2 раздела; вход подключения микрофона; 2 выхода 12В/1А; 2 выхода 12В/500мА; расширение до 16 выходов; два выхода питания 12В/2А; RS-232(TTL); разъем подключения GSM антенны SMA; U-пит.18В(АС); I-потр.220мА; t-раб.-10...+55°С; 160x110 мм | у.е./шт | 205 | 205 | 205
| 272933 | PRF-LCD | ЖК-клавиатура для приборов Satel PERFECTA; 2 строки по 16 символов; U-пит.12 В, I-потр.до 50 мА; t-раб.-10...+55°С, 139x124x22 мм | у.е./шт | 73.8 | 73.8 | 73.8
| 272934 | PRF-LCD-WRL | ЖК-клавиатура для приборов Satel PERFECTA беспроводная; f-раб.433.05 МГц, дальность связи до 200 м; 2 строки по 16 символов; два элемента питания CR123A; t-раб.-10...+55°С, 139x124x22 мм | у.е./шт | 112 | 112 | 112
| 283702 | MPT-350 (Satel) | Радиоканальный брелок, 5 кнопок (6 функций); f-раб.433.05 МГц, до 400м; элемент питания CR2032; t-раб.-10°C...+55°C, 38х78х16 мм | у.е./шт | 19 | 19 | 19
18.5 |  | Дополнительные модули для CA-64 и INTEGRA
| 214738 | CA-64 PTSA | Модуль светодиодной индикации состояния 64 зон и 32 подразделов, до 128 светодиодов, связь с программой GUARD64/GUARDX через порт RS-232 с импульсным БП. Питание 17-24 VAC. I max нагр=1,3A | у.е./шт | 208 | 208 | 208
| 214748 | INT-ORS | Блок расширения для INTEGRA и CA-64, 8 выходов реле, на DIN рейку (управление 220 VAC), I max потребления (с актив. реле) =230мА, 121х93х58мм, -10…+55°С | у.е./шт | 140 | 140 | 140
| 214749 | INT-IORS | Блок расширения для INTEGRA и CA-64, 8 зон, 8 выходов реле, на DIN рейку (управление 220 VAC), I max потребления (с актив. реле) =280мА, 121х93х58мм, -10…+55°С | у.е./шт | 236 | 236 | 236
| 242780 | INT-E | Модуль расширения для приборов INTEGRA, INTEGRA Plus, VERSA и VERSA Plus, ACCO-NT. 8 зон, напряжение питания 12 В, ток потребления 80 мА (max), диапазон рабочих температур -10…+55°С, габаритные размеры 80 x 57 мм | у.е./шт | 57.5 | 57.5 | 57.5
| 257005 | INT-KNX-2 | Модуль интеграции панелей Integra с KNX, 64 объекта связи, до 8...64 вирт.вых., RS-485, U-пит.12В, I-потр.до50мА, t-раб.-10...+55°C, 57х80мм | у.е./шт | 393 | 393 | 393
| 214754 | CA-64 ADR-MOD | Адресный модуль для работы с модулем INT-ADR в системе Integra, подключение извещателей с NO/NC контактами, ток потребления 1.2 мА, монтаж в корпусе извещателя | у.е./шт | 20 | 20 | 20
| 214758 | MP-1 | Релейный модуль для INTEGRA, CA-64, CA-10 и CA-6, 4 реле, 2 реле по 400 В АС/250 В DC 8А, 2 реле по 48 B DC 4А, 140х68мм, -10…+55°С | у.е./шт | 31 | 31 | 31
| 214763 | PIN5/PIN5 | Кабель для подключения портов RS ПКП INTEGRA с разъемом PIN5 и коммуникационных модулей с разъемом PIN5 (INTEGRA, MDM56 BO, Модули GSM, ISDN, ETHM-1, ETHM-1 Plus) | у.е./шт | 4.63 | 4.63 | 4.63
| 214764 | RJ/PIN5 | Кабель для подключения портов RS ПКП INTEGRA с разъемом RJ и модулей с разъемом PIN5 (модем MDM56 BO, модули: GSM, ISDN-MOD, ETHM-1, ETHM-1 Plus) | у.е./шт | 6.6 | 6.6 | 6.6
| 250633 | USB-RS | Конвертор интерфейсов для устройств SATEL, порт USB (B), RS-232 (разъем PIN5), RS-232 (TTL) (разъем PIN3), габаритные размеры 67x34x21 мм, в комплекте 4 кабеля с соответствующими разъемами, кабель USB (1.8 м) | у.е./шт | 45 | 45 | 45
| 214766 | SZW-02 | Кодонаборная клавиатура для систем контроля доступа, управление электрозамками, потребление 19мА, I max реле- 2А, U max реле-24В, 144х80х27, -10…+55°С | у.е./шт | 28 | 28 | 28
| 214768 | CZ-EMM-2 | Считыватель проксимити-карт для ПКП INTEGRA, CA-64 и СКД АССО, EM Marin, потребл. 31мА, 35х127х21мм, -10…+55°С | у.е./шт | 45 | 45 | 45
| 214769 | CZ-EMM3 | Считыватель проксимити-карт для ПКП INTEGRA, CA-64 и СКД АССО, EM Marin, потребл. 80мА, 47х158х24мм, возможность работы вне помещений, -25…+55°C | у.е./шт | 73 | 73 | 73
| 214770 | CZ-EMM4 | Считыватель проксимити-карт для ПКП INTEGRA, CA-64 и СКД АССО, EM Marin, с кнопкой звонка, потребл. 80мА, 47х158х24мм, возможность работы вне помещений, -25…+55°C | у.е./шт | 73 | 73 | 73
| 214771 | CZ-EMM POD | Подложка для считывателя CZ-EMM (6мм) | у.е./шт | 3.5 | 3.5 | 3.5
| 214772 | KT-STD-1 | Proximity стандартная карта (тонкая) для CZ-EMM READER (1 шт.) | у.е./шт | 2.5 | 2.5 | 2.5
| 214773 | KT-STD-2 | Proximity стандартная карта (толстая) для CZ-EMM READER (1 шт.) | у.е./шт | 2.5 | 2.5 | 2.5
| 214774 | OP-KT-1 | Пластиковый футляр для proximity карт KT-STD-1 | у.е./шт | 2.5 | 2.5 | 2.5
| 214775 | OP-KT-2 | Пластиковый футляр для proximity карт KT-STD-2 | у.е./шт | 2.5 | 2.5 | 2.5
| 214776 | BR-STD-1 | Proximity брелок 125кГц | у.е./шт | 4.13 | 4.13 | 4.13
| 214778 | LOGOBAND-A | LOGOBAND-A (Satel), шнурок с зажимом, может использоваться для: держателя с proximity картой, брелока, ключей и т.п. | у.е./шт | 4.13 | 4.13 | 4.13
18.6 |  | Устройства передачи сообщений
| 247470 | ETHM-1 Plus | Коммуникационный модуль TCP/IP для приборов INTEGRA, INTEGRA Plus и VERSA, мониторинг TCP/IP и UDP, клиенты Android и iOS, напряжение питания 12 В, ток потребления 80 мА (max), диапазон рабочих температур -10…+55°C, габаритные размеры 68х140 мм | у.е./шт | 183 | 183 | 183
| 214791 | ETHM-2 | Универсальный коммуникационный модуль ТCP/IP, преобразующий сигналы мониторинга от любой ПКП телефонной линии в формат для передачи TCP/IP. 8 тревожных входов для оповещения, совместим с любой ПКП, мониторинг TCP/IP, активируемый входами модуля, уведомление с помощью электронных писем, дистанционное управление входами с помощью интернет-браузера, дистанционная настройка через интернет-браузер, локальное программирование с помощью компьютера через RS-232, возможность использования в качестве простого ПКП, поддерживающего связь TCP/IP | у.е./шт | 250 | 250 | 250
| 275994 | GPRS-A | GSM-коммуникатор универсальный; 1 SIM карта 2G, ГТС, отправка сообщений в формате MQTT, JSON и MODBUS RTU; 1-Wire, до 8 датчиков температуры DS-T1, 8 цифровых/аналоговых входов, 2 выхода "ОК", 2 выход "СК"; t-раб.-10...+55°C, 83х65х23 мм. В комплекте: пластиковый корпус, антенна ANT-GSM-E. | у.е./шт | 133 | 133 | 133
| 214792 | GPRS-T1 | Конвертер мониторинга в формат GPRS/SMS, преобразует телефонный сигнал мониторинга от любой ПКП из Contact ID и 4/2 в формат для оправки по каналу GPRS/SMS, совместим с любой ПКП, в пластиковом корпусе OPU-2A 126х158х32мм. | у.е./шт | 83.4 | 83.4 | 83.4
| 214793 | GPRS-T2 | Модуль мониторинга GPRS/SMS, 5 тревожных входов, включающих мониторинг или оповещение, в пластик. корпусе OPU-2A 126х158х32мм, автоматическое переключение на SMS в случае отсутствия GPRS, оповещение SMS/CLIP, дистанционное управление выходом модуля | у.е./шт | 111 | 111 | 111
| 214779 | GSM-4 | Модуль сотовой связи GSM, cовм.с любым ПКП, 4ШС, 3 вых.с возм.дистан.управ. DTMF/SMS/CLIP (с моб.тел.), 4 номера оповещения, ЖК дисплей, RS-232, имит.аналог.телеф.линии сотовой сетью, автом.перекл.на GSM, програм.с ПК или с GSM-модуля. Uпит.12В, Iпотр.250 mA, Iмах.вых 50 mA. tраб.-10 °C...+55 °C, в металл.корпусе 230х178х42 мм, без антенны | у.е./шт | 70 | 70 | 70
| 228482 | GSM-5 | Модуль сотовой связи GSM, 2 SIM карты, cовм.с любым ПКП, 4ШС, 3 вых.с возм.дистан.управ. DTMF/SMS/CLIP (с моб.тел.), 4 номера оповещения, ЖК дисплей, RS-232, имит.аналог.телеф.линии сотовой сетью, автом.перекл.на GSM, програм.с ПК или с GSM-модуля. Uпит.12В, Iпотр.330 mA, Iмах.вых 50 mA, диапазон рабочих температур -10 °C...+55 °C, габаритные размеры 162 x 104 мм | у.е./шт | 75 | 75 | 75
| 214783 | GSM-LT-2S | Модуль GSM, совместим с любой ПКП, светодиодная индикация уровня сигнала, пласт. корпус OPU-2A 126х158х32мм, имитация аналоговой телефонной линии сотовой сетью, 4-програм. входа, активирующих оповещение и/или GPRS-мониторинг, преобразование телефонных сигналов мониторинга от любого ПКП в формат для отправки по GPRS, приемник SMS сообщений для ПЦН, работа в качестве внешнего модема (ПКП серии INTEGRA), порт RS-232 для программирования модуля и использования функции модема. | у.е./шт | 263 | 263 | 263
| 275992 | GSM-X | GSM-коммуникатор универсальный для приборов Satel INTEGRA и INTEGRA Plus и ПКП других производителей; 2 SIM карты, RS-232, ГТС; U-пит.12 В, I-потр.до 275 мА; t-раб.-10...+55°C, 141x70 мм. В комплекте: корпус OPU-2 B, антенна ANT-GSM-I | у.е./шт | 203 | 203 | 203
| 275993 | GSM-X-ETH | Ethernet-модуль для подключения к GSM-X; I-потр.25 мА; t-раб.-10...+55°C, 61x51 мм | у.е./шт | 110 | 110 | 110
| 275991 | INT-GSM | GSM-коммуникатор для приборов Satel INTEGRA и INTEGRA Plus без корпуса; 2 SIM карты, тип уведомления: SMS, PUSH, e-mail (INTEGRA Plus), удаленное обновление: SMS, CLIP, мобильное приложение; мониторинг: GPRS (TCP/UDP), SMS; возможность интеграции с модулем ETHM-1 Plus; U-пит.12 В, I-потр.до 250 мА; t-раб.-10...+55°C, 80x57 мм. В комплекте: антенна ANT-GSM-I. | у.е./шт | 188 | 188 | 188
| 214789 | MST-1 | Модуль телефонного управления, управление работой ПКП с помощью телефона с тональным набором номеров DTMF, проверка состояния системы и охранных зон ПКП, работа с ПКП CA-6 и CA-10, потребление 16мА, 61х50мм, -10…+55°C | у.е./шт | 23 | 23 | 23
| 214785 | ANT-900/1800-S | Антенна для GSM/GPRS модулей и ПКП INTEGRA-128WRL, выносная на магните со шнуром 1,5метра | у.е./шт | 17.5 | 17.5 | 17.5
| 214784 | ANT-OBU-Q | Антенна для GSM/GPRS модулей и ПКП INTEGRA-128WRL, привинчивается к корпусу изделий | у.е./шт | 10 | 10 | 10
18.7 |  | Беспроводное оборудование «ABAX»
| 250630 | ACU-120 | Контроллер беспроводной системы ABAX, рабочая частота 868 МГц, дальность радиосвязи до 500 м, до 48 радиоустройств, до 8 беспроводных клавиатур, до 248 брелоков APT-100, напряжение питания 12 В, ток потребления 75 мА, диапазон рабочих температур -10...+55°С, габаритные размеры 103x139 мм | у.е./шт | 115 | 115 | 115
| 250632 | ARU-100 | Ретранслятор сигналов беспроводной системы ABAX, рабочая частота 868 МГц, до 46 радиоустройств, напряжение питания 220 В, ток потребления 55 мА, встроенный АКБ 3.7 В/ 1.8 Ач, диапазон рабочих температур -10...+55°С, габаритные размеры 87x104 мм | у.е./шт | 145 | 145 | 145
| 214800 | AMD-101 | Двухканальный беспроводной магнитный извещатель (2 геркона), вход для подключения внешнего извещателя, батарея CR123A 3В, 24х110х27мм, -10...+55°С, дистанционная настройка | у.е./шт | 44 | 44 | 44
| 214801 | AMD-101 BR | Двухканальный беспроводной магнитный извещатель (2 геркона), (коричневый), вход для подключения внешнего извещателя, батарея CR123A 3В, 24х110х27мм, -10...+55°С, дистанционная настройка | у.е./шт | 44 | 44 | 44
| 262044 | AOD-200 | Извещатель охранный комбинированный ИК+СВЧ для установки вне помещений беспроводный для работы в составе системы ABAX; встроенный датчик освещенности; f-раб.868,0...868,6 МГц; дальность радиосвязи до 500 м; зона обнаружения 14х12 м; элемент питания CR123A; IP54; t-раб.-35...+55°С; 65x138x58 мм. | у.е./шт | 101 | 101 | 101
| 266678 | AOCD-250 | Извещатель комбинированный ИК+СВЧ (24,125 ГГц) c узкой зоной обнаружения радиоканальный для работы с устройствами SATEL ABAX, дальность зоны обнаружения 14 м, f-раб.868...868.6 МГц, дальность радиосвязи до 500 метров, световая индикация режимов работы, U-пит.3 В (CR123A), I-потр.20 мА (max), IP54, t-раб.-40...+50°С, 44x105x40 мм, угловой кронштейн в комплекте | у.е./шт | 77 | 77 | 77
| 214804 | AGD-100 | Беспроводной извещатель разбития стекла акустический, батарея CR123A 3В, 24х110х27мм, -10...+55°С, дистанционная настройка | у.е./шт | 73 | 73 | 73
| 214805 | AGD-100 BR | Беспроводной извещатель разбития стекла акустический, (коричневый), батарея CR123A 3В, 24х110х27мм, -10...+55°C, дистанционная настройка | у.е./шт | 61 | 61 | 61
| 214806 | AVD-100 | Беспроводной вибрационный извещатель с магнитоконтактным датчиком, батарея CR123A 3В, 24х110х27мм, -10...+55°С, дистанционная настройка | у.е./шт | 65 | 65 | 65
| 214807 | AVD-100 BR | Беспроводной вибрационный извещатель с магнитоконтактным датчиком, (коричневый), батарея CR123A 3В, 24х110х27мм, -10...+55°С, дистанционная настройка | у.е./шт | 55 | 55 | 55
| 214808 | AFD-100 | Беспроводной извещатель затопления, внешний сенсор, батарея CR123A 3В, 24х110х27мм, -10...+55°С | у.е./шт | 59 | 59 | 59
| 214809 | AFD-100 BR | Беспроводной извещатель затопления, (коричневый), внешний сенсор, батарея CR123A 3В, 24х110х27мм, -10...+55°С | у.е./шт | 59 | 59 | 59
| 214814 | ASW-100 E | Беспроводной контроллер для устройств с сетевым питанием 220 VAC, гнездо типа EURO, допустим. нагрузка 16А, 65х100х77мм, -10...+55°С | у.е./шт | 73 | 73 | 73
| 214815 | ASW-100 F | Беспроводной контроллер для устройств с сетевым питанием 220 VAC, гнездо типа SCHUKO, допустим. нагрузка 16А, 65х100х77мм, -10...+55°С | у.е./шт | 73 | 73 | 73
| 214816 | ARF-100 | Тестер радиосигнала, светодиодная индикация уровня радиосигнала, посылаемого ОТ и ДО контроллера ACU-100, батарея 6LR61 " тип Крона ", 70х196х32мм, -10...+55°С | у.е./шт | 58 | 58 | 58
18.8 |  | Извещатели охранные
| 266677 | AGATE | Извещатель комбинированный ИК+СВЧ (24,125 ГГц) c узкой зоной обнаружения и функцией антимаскирования, дальность зоны обнаружения 14 м, регулировка чувствительности ИК и СВЧ каналов, световая индикация режимов работы, U-пит.12 В, I-потр.25 мА (max), IP54, t-раб.-40...+50°С, 44x105x40 мм, угловой кронштейн в комплекте | у.е./шт | 95 | 95 | 95
| 214818 | AQUA LUNA | ПИК-извещатель с функцией аварийной подсветки, 141,2°х15,3м, 63х96х48мм, -10...+55°С, кронштейн | у.е./шт | 23 | 23 | 23
| 214821 | AQUA PET | ИК извещатель, не чувствителен к животным до 15кг, 88,5°х17м, 63х96х48мм, -10...+55°С, без кронштейна | у.е./шт | 15.8 | 15.8 | 15.8
| 206986 | AQUA Plus | ИК извещатель, 141,2°х15,3м, 63х96х48мм, -10...+55°С, кронштейн, сменные линзы Фринеля | у.е./шт | 14.4 | 14.4 | 14.4
| 214819 | AQUA PLUS LR | ИК извещатель (линза коридор), 63х96х48мм, -10...+55°С, кронштейн | у.е./шт | 15.5 | 15.5 | 15.5
| 214820 | AQUA PLUS VB | ИК извещатель (линза вертикальная штора), 63х96х48мм, -10...+55°С, кронштейн | у.е./шт | 15.5 | 15.5 | 15.5
| 214822 | AQUA PRO | ИК извещатель, 141,2°Х15,3м, счетверенный пироэлемент, 63х96х48мм, -10...+55°С, кронштейн, сменные линзы Фринеля | у.е./шт | 21 | 21 | 21
| 214823 | AQUA RING | ИК извещатель, потолочный, -10...+55°С, D97х29мм | у.е./шт | 24 | 24 | 24
| 214829 | COBALT PRO | ИК-СВЧ извещатель, счетверенный PIR элемент, 130°х11м, антимаскинг, цифровой алгоритм детекции, два режима работы, -30...+55°С, 63х136х49мм, кронштейн, регулировка чувствительности | у.е./шт | 45 | 45 | 45
| 214824 | GRAPHITE | ИК извещатель, прецизионная линза LODIFF, 88,5°х17м, -10...+55°С, память тревог, кронштейн, 63х96х48мм, термокомпенсация. | у.е./шт | 25.3 | 25.3 | 25.3
| 214825 | GRAPHITE PET | ИК извещатель, защита от животных до 15 кг, 88,5°х17м, 10...+55°С, без кронштейна, 63х96х48мм, термокомпенсация | у.е./шт | 23 | 23 | 23
| 214817 | IVORY | ПИК-извещатель, 88,5°Х17м, зеркальная оптика, 57х123х42мм, -10...+55°С, кронштейн. | у.е./шт | 39 | 39 | 39
| 214834 | K-1 | Магнитоконтактный, накладной, НЗ, пласт. корпус, 33,5х7,3мм, белый | у.е./шт | 4.63 | 4.63 | 4.63
| 214835 | K-1 BR | Магнитоконтактный, накладной, НЗ, пласт. корпус (коричневый), 33,5х7,3мм | у.е./шт | 4.63 | 4.63 | 4.63
| 214836 | K-2 | Магнитоконтактный, врезной, НЗ, пласт. корпус, D8ммх25мм, белый | у.е./шт | 4.9 | 4.9 | 4.9
| 214837 | K-2 BR | Магнитоконтактный, врезной, НЗ, пласт. корпус, D8ммх25мм, коричневый | у.е./шт | 4.9 | 4.9 | 4.9
| 214838 | K-3 | Магнитоконтактный, врезной, НЗ, в алюминиевом корпусе, монтаж ввертыванием, D 8,5х33,1мм | у.е./шт | 7.3 | 7.3 | 7.3
| 250626 | OPAL | Извещатель комбинированный ИК+СВЧ, рабочая частота 24 ГГц, дальность зоны обнаружения 15 м, угол обзора 100°, регулировка чувствительности с помощью кнопок на плате, напряжение питания 12 В, ток потребления 20 мА, степень защиты оболочкой IP54, диапазон рабочих температур -40...+50°С, габаритные размеры 65x138x58 мм, без кронштейна | у.е./шт | 70 | 70 | 70
| 250627 | OPAL PLUS | Извещатель комбинированный ИК+СВЧ, рабочая частота 24 ГГц, дальность зоны обнаружения 15 м, угол обзора 100°, датчик сумерек, регулировка чувствительности с помощью кнопок на плате и брелока OPT-1, напряжение питания 12 В, ток потребления 20 мА, степень защиты оболочкой IP54, диапазон рабочих температур -40...+50°С, габаритные размеры 65x138x58 мм, без кронштейна | у.е./шт | 73 | 73 | 73
| 250628 | OPT-1 | Брелок для настройки чувствительности ИК и СВЧ каналов извещателей OPAL PLUS, дальность действия 15 м, элемент питания 3 В CR2032, габаритные размеры 8x38x16 мм | у.е./шт | 33.1 | 33.1 | 33.1
| 214846 | PNK-1 | Трев. кнопка с механической памятью и герконом, 40х60х25мм | у.е./шт | 9.38 | 9.38 | 9.38
| 214839 | S-1 | Магнитоконтактный, накладной, НЗ, пласт. корпус, тампер, 33,5х7,2мм, белый | у.е./шт | 6.63 | 6.63 | 6.63
| 214840 | S-1 BR | Магнитоконтактный, накладной, НЗ, пласт. корпус, тампер, 33,5х7,2мм, коричневый | у.е./шт | 6.63 | 6.63 | 6.63
| 214841 | S-2 | Магнитоконтактный, врезной, НЗ, пласт. корпус, тампер, D8ммх25мм, белый | у.е./шт | 6.63 | 6.63 | 6.63
| 214842 | S-2 BR | Магнитоконтактный, врезной, НЗ, пласт. корпус, тампер, D8ммх25мм, коричневый | у.е./шт | 6.63 | 6.63 | 6.63
| 214843 | S-3 | Магнитоконтактный, врезной, НЗ, в алюминиевом корпусе, тампер, монтаж ввертыванием, D 8,5х33,1мм | у.е./шт | 10.1 | 10.1 | 10.1
| 214844 | S-4 | Магнитоконтактный, накладной, НЗ, с винтовыми клеммами, пласт. корпус, белый | у.е./шт | 11.5 | 11.5 | 11.5
| 214845 | S-4 BR | Магнитоконтактный, накладной, НЗ, с винтовыми клеммами, пласт. корпус, коричневый | у.е./шт | 11.5 | 11.5 | 11.5
| 214826 | SILVER | ИК+СВЧ извещатель, 90°х18м, антимаскинг, цифровой алгоритм детекции, два режима работы, -30...+55°С, 62х136х49 мм, кронштейн | у.е./шт | 49 | 49 | 49
| 284998 | SLIM-DUAL | Комбинированный извещатель движения ПИК+СВЧ; зона обнаружения 15х20 м, 90°; регулировка чувствительности обнаружения, цифровой алгоритм обнаружения движения, цифровая компенсация температуры, LED-индикатор с выбором цвета свечения (доступны 4 цвета), возможность настройки параметров работы извещателя с помощью брелока OPT-1; U-пит.12 В; t-раб.-10...+55°C, 62x137x42 мм. Без кронштейна. Совместимость с линзами типа «вертикальная штора» (CT-CL2) и дальнего действия (LR-CL2). | у.е./шт | 39.2 | 39.2 | 39.2
| 285000 | SLIM-DUAL-LUNA | Комбинированный извещатель движения ПИК+СВЧ с функцией освещения (белые светодиоды), возможность удаленного управления освещением или включения освещения как реакции на движение; зона обнаружения 12х13 м, 90°; регулировка чувствительности обнаружения, цифровой алгоритм обнаружения движения, цифровая компенсация температуры, LED-индикатор с выбором цвета свечения (доступны 7 цветов), возможность настройки параметров работы извещателя с помощью брелока OPT-1; U-пит.12 В; t-раб.-10...+55°C, 62x137x42 мм. Кронштейн (BRACKET D) в комплекте. Совместимость с линзами типа «вертикальная штора» (CT-CL) и дальнего действия (LR-CL). | у.е./шт | 45.2 | 45.2 | 45.2
| 285001 | SLIM-DUAL-LUNA-PET | Комбинированный извещатель движения ПИК+СВЧ с иммунитетом к животным до 20 кг и функцией освещения (белые светодиоды), возможность удаленного управления освещением или включения освещения как реакции на движение; зона обнаружения 12х13 м, 90°; регулировка чувствительности обнаружения, цифровой алгоритм обнаружения движения, цифровая компенсация температуры, LED-индикатор с выбором цвета свечения (доступны 7 цветов), возможность настройки параметров работы извещателя с помощью брелока OPT-1; U-пит.12 В; t-раб.-10...+55°C, 62x137x42 мм. Без кронштейна. | у.е./шт | 47.2 | 47.2 | 47.2
| 284999 | SLIM-DUAL-PET | Комбинированный извещатель движения ПИК+СВЧ с иммунитетом к животным до 20 кг; зона обнаружения 12х13 м, 90°; регулировка чувствительности обнаружения, цифровой алгоритм обнаружения движения, цифровая компенсация температуры, LED-индикатор с выбором цвета свечения (доступны 4 цвета), возможность настройки параметров работы извещателя с помощью брелока OPT-1; U-пит.12 В; t-раб.-10...+55°C, 62x137x42 мм. Без кронштейна. | у.е./шт | 39.9 | 39.9 | 39.9
| 285002 | SLIM-DUAL-PRO | Комбинированный извещатель движения ПИК+СВЧ с активным ИК-каналом антимаскирования; зона обнаружения 20х24 м, 90°; регулировка чувствительности обнаружения, цифровой алгоритм обнаружения движения, цифровая компенсация температуры, LED-индикатор с выбором цвета свечения (доступны 7 цветов), возможность настройки параметров работы извещателя с помощью брелока OPT-1; U-пит.12 В; t-раб.-10...+55°C, 62x137x42 мм. Кронштейн (BRACKET D) в комплекте. Совместимость с линзами типа «вертикальная штора» (CT-CL) и дальнего действия (LR-CL). | у.е./шт | 103 | 103 | 103
| 284993 | SLIM-PIR | Пассивный ИК-извещатель движения; зона обнаружения 15х20 м, 90°; регулировка чувствительности обнаружения, цифровой алгоритм обнаружения движения, цифровая компенсация температуры, LED-индикатор с выбором цвета свечения (доступны 4 цвета); U-пит.12 В; t-раб.-10...+55°C, 62x137x42 мм. Без кронштейна. Совместимость с линзами типа «вертикальная штора» (CT-CL2) и дальнего действия (LR-CL2). | у.е./шт | 22.5 | 22.5 | 22.5
| 284995 | SLIM-PIR-LUNA | Пассивный ИК-извещатель движения с функцией свечения (белые светодиоды), возможность удаленного управления освещением или включения освещения как реакции на движение; зона обнаружения 20х24 м, 90°; регулировка чувствительности обнаружения, цифровой алгоритм обнаружения движения, цифровая компенсация температуры, LED-индикатор с выбором цвета свечения (доступны 7 цветов), возможность настройки параметров работы извещателя с помощью брелока OPT-1; U-пит.12 В; t-раб.-10...+55°C, 62x137x42 мм. Кронштейн BRACKET D в комплекте. Совместимость с линзами типа «вертикальная штора» (CT-CL) и дальнего действия (LR-CL). | у.е./шт | 23.5 | 23.5 | 23.5
| 284996 | SLIM-PIR-LUNA-PET | Пассивный ИК-извещатель движения с иммунитетом к животным до 20 кг и функцией свечения (белые светодиоды), возможность удаленного управления освещением или включения освещения как реакции на движение; зона обнаружения 12х13 м, 90°; регулировка чувствительности обнаружения, цифровой алгоритм обнаружения движения, цифровая компенсация температуры, LED-индикатор с выбором цвета свечения (доступны 7 цветов), возможность настройки параметров работы извещателя с помощью брелока OPT-1; U-пит.12 В; t-раб.-10...+55°C, 62x137x42 мм. Кронштейн BRACKET D в комплекте. | у.е./шт | 25.5 | 25.5 | 25.5
| 284994 | SLIM-PIR-PET | Пассивный ИК-извещатель движения с иммунитетом к животным до 20 кг; зона обнаружения 12х13 м, 90°; регулировка чувствительности обнаружения, цифровой алгоритм обнаружения движения, цифровая компенсация температуры, LED-индикатор с выбором цвета свечения (доступны 4 цвета); U-пит.12 В; t-раб.-10...+55°C, 62x137x42 мм. Без кронштейна. | у.е./шт | 24.4 | 24.4 | 24.4
| 284997 | SLIM-PIR-PRO | Пассивный ИК-извещатель движения с активным ИК-каналом антимаскирования; зона обнаружения 20х24 м, 90°; регулировка чувствительности обнаружения, цифровой алгоритм обнаружения движения, цифровая компенсация температуры, LED-индикатор с выбором цвета свечения (доступны 7 цветов), возможность настройки параметров работы извещателя с помощью брелока OPT-1; U-пит.12 В; t-раб.-10...+55°C, 62x137x42 мм. Кронштейн BRACKET D в комплекте. Совместимость с линзами типа «вертикальная штора» (CT-CL) и дальнего действия (LR-CL). | у.е./шт | 47 | 47 | 47
| 214831 | TESTER INDIGO | Тестер акустических извещателей разбития стекла, питание батарея 6LR61 "тип Крона", 70х196х32мм, -10...+55°С | у.е./шт | 111.3 | 111.3 | 111.3
| 214832 | VD-1 | Вибрационный извещатель с магнитоконтактным датчиком, 24х110х27мм, -10...+55°С | у.е./шт | 42 | 42 | 42
| 214833 | VD-1 BR | Вибрационный извещатель с магнитоконтактным датчиком, (коричневый), 24х110х27мм, -10...+55°С | у.е./шт | 42 | 42 | 42
18.9 |  | Извещатели аварийные
| 206985 | DG-1 ME | Извещатель обнаружения утечки природного газа (метан), двухпороговый (10%, 20% нижнего предела взрываемости), встроен.зуммер, 1 вых. реле НЗ (=16В/40мА), U-пит.12В, I-потр.50мА, t-раб.-10...+55°С, D97х36мм | у.е./шт | 86 | 86 | 86
| 214847 | DG-1 LPG | Извещатель обнаружения утечки сжиженного газа (пропан-бутан), двухпороговый (10%, 20% нижнего предела взрываемости), встроен.зуммер, 1 вых. реле НЗ (=16В/40мА), U-пит.12В, I-потр.50мА, t-раб.-10...+55°С, D97х36мм | у.е./шт | 63 | 63 | 63
| 214848 | DG-1 CO | Извещатель обнаружения токсичной концентрации угарного газа (моноксид углерода), однопороговый (50ppm), встроен.зуммер, 1 вых. реле НЗ (=16В/40мА), U-пит.12В, I-потр.20мА, t-раб.-10...+55°С, D97х36мм | у.е./шт | 86 | 86 | 86
| 214849 | DG-1 TCM | Извещатель обнаружения усыпляющих газов (хлороформ), однопороговый (6000ppm), встроен.зуммер, 1 вых. реле НЗ (=16В/40мА), U-пит.12В, I-потр.120мА, t-раб.-10...+55°С, D97х36мм | у.е./шт | 88 | 88 | 88
| 256616 | TD-1 | Извещатель температуры программируемый, диапазон измерения температуры -35…+50°С, вход подключения внешнего датчика, два программируемых релейных выхода (30 В / 1 А), встроенный звуковой оповещатель, светодиодный дисплей, напряжение питания 12 В, ток потребления 50 мА (max), диапазон рабочих температур -35...+50°С, габаритные размеры 48 x 78 x 18 мм | у.е./шт | 85 | 85 | 85
18.10 |  | Оповещатели
| 275990 | MSP-300 R | Беспроводной светозвуковой оповещатель для работы в составе системы Satel Micra для внешней установки; f-раб.433 МГц, уровень звукового давления 105 дБ, ультраяркие светодиоды, 5 тонов звучания; элемент питания ER34615 3,6 В 13 Aч; t-раб.-40...+55°C, 148x254x64 мм | у.е./шт | 122 | 122 | 122
| 214857 | SD-3001 R | Оповещатель светозвуковой, уличный, до 120 дБ, ксеноновая лампа, пластик. корпус и внутр. кожух из оцинк. жести, звук - 1.2A, маяк - 200мА, возможно подключение акк. 12В 1.3 Ач, -35...+60°C, 300х195х97мм, защита от вскрытия и отрыва от стены | у.е./шт | 62 | 62 | 62
| 214863 | SP-4001 R | Внешняя сирена 120 дб, ультраяркий проблесковый маяк, 5Вт/12В, пластик. корпус и внутр. кожух из оцинк. жести, звук 200мА, маяк 350мА, -35...+60°C, 254х148х64мм, защита от вскрытия и отрыва от стены | у.е./шт | 44 | 44 | 44
| 214866 | SP-4002 R BA | Внешняя сирена 120 дб, ксеноновая лампа, пластик. корпус и внутр. кожух из оцинк. жести, звук 200мА, маяк 350мА, возможно подключение акк. 6В 1.3 Ач, -35...+55°C, 254х148х64мм, защита от вскрытия и отрыва от стены | у.е./шт | 56 | 56 | 56
| 236438 | SP-4003 R | Внешняя сирена пьезо 115 дб., ультраяркий светодиодный проблесковый маяк, -35°C...+60°C, 254х148х64мм, защита от вскрытия и отрыва от стены | у.е./шт | 50 | 50 | 50
| 214856 | SP-500 R | Внешняя сирена 115 дб., ультраяркий проблесковый маяк, 5Вт/12В, звук 120мА, маяк 130мА, -35...+60°C, 300х190х86мм | у.е./шт | 35 | 35 | 35
| 214869 | SPL-5010 R (красный) | Внешняя сирена пьезо 115 дб, ультраяркий проблесковый маяк, 285 мА, 298х197х72мм, защита от вскрытия, отрыва от стены, покрытия монтажной пеной | у.е./шт | 40 | 40 | 40
| 214870 | SPL-5020 R | Внешняя сирена 115 дб, лампа накаливания, 550мА, 298х197х72мм, возможно подключение акк. 12 В0,8Ач, защита от вскрытия, отрыва от стены, покрытия монтажной пеной | у.е./шт | 60 | 60 | 60
| 214852 | SPW-100 | Сирена внутренняя, 100 дб, 12 В, 60мА, D130х30мм, -10...+55°С | у.е./шт | 13.13 | 13.13 | 13.13
| 214855 | SPW-220 BLUE | Сирена внутренняя 120 дб, 12 В, ультраяркий проблесковый маяк (синий), 210мА, 87х134х37мм, -10...+55°С | у.е./шт | 29 | 29 | 29
| 214854 | SPW-220 R | Сирена внутренняя 120 дб, 12 В, ультраяркий проблесковый маяк, 210мА, 87х134х37мм, -10...+55°С | у.е./шт | 29 | 29 | 29
18.11 |  | Корпуса для контрольных приборов
| 214871 | CA-64 OBU | Корпус метал. 325х400х95мм для INTEGRA 128, INTEGRA 64, CA-64 с доп. модулями; защита от вскрытия, трансформатор 50ВА 220В/20В, под АКБ 17 Ач | у.е./шт | 83 | 83 | 83
| 214872 | CA-64 OBU-EXA | Корпус метал. 215х150х50 мм для доп. модулей INTEGRA 128, INTEGRA 64, CA-64, без трансформатора | у.е./шт | 18.75 | 18.75 | 18.75
| 214873 | CA-10 OBU | Корпус метал. 320х300х90мм для INTEGRA 32, INTEGRA 24, CA-10 защита от вскрытия, трансформатор 40ВА 220В/18В, под АКБ 7 Ач | у.е./шт | 68 | 68 | 68
| 214874 | CA-6 OBU | Корпус метал. 255х255х80мм для INTEGRA 24, CA-4, СА-5, СА-6, СА-4V1, ACCO-KP-PS-защита от вскрытия, трансформатор 20ВА 220В/18В, под АКБ 7 Ач | у.е./шт | 56 | 56 | 56
| 214875 | OMI-1 | Корпус метал. стандарт EN50131 Grade 3 290х285х105мм для INTEGRA 24, доп. модулей, двойная антисаботаж. защита от вскрытия и отрыва от стены, трансформатор 50ВА 220В/20В, под АКБ 7-12 Ач | у.е./шт | 65 | 65 | 65
| 214876 | OMI-2 | Корпус метал. стандарт EN50131 Grade 3 325х310х110мм для INTEGRA 24, INTEGRA 32 с доп. модулями двойная антисаботаж. защита от вскрытия и отрыва от стены, трансформатор 40ВА 220В/20В, под АКБ 17 Ач | у.е./шт | 75 | 75 | 75
| 214877 | OMI-3 | Корпус метал. стандарт EN50131 Grade 3 330х405х110мм для ПКП INTEGRA, СА-64 с доп. модулями двойная антисаботажная защита от вскрытия и отрыва от стены, трансформатор 50ВА 220В/20В, под АКБ 17 Ач | у.е./шт | 94 | 94 | 94
| 214878 | OBU-M-LED | Корпус метал. 210х110х40мм для клавиатур СА-4V KLED, CA-6 KLED, CA-10 KLED, INT-SK-GR и кодовых замков INT-SZK-GR и SZW-02, замок/ключ | у.е./шт | 26 | 26 | 26
| 214879 | OBU-M-LCD | Корпус метал. 215х150х45мм для клавиатур СА-5 KLCD-L, СА-5 BLUE-L, CA-10 KLCD-L, СА-10 BLUE-L, INT-KLCDL-GR, INT-KLCDL-BL, INT-KLCD-GR, INT-KLCD-BL, INT-KLCDR-GR, INT-KLCDR-BL, замок/ключ | у.е./шт | 26 | 26 | 26
| 214881 | OPU-1A | Корпус пластик 126х158х32мм для доп. модулей INTEGRA, CA-64 (без БП), модуль расширения CA-10E, модуль реле МР-1, модуль GSM LT-1, ACCO-KP | у.е./шт | 14.6 | 14.6 | 14.6
| 214882 | OPU-2A | Корпус пластик 126х158х32мм для доп. модулей INTEGRA, CA-64 (без БП), модуль расширения CA-10E, модуль реле МР-1, модуль GSM LT-1S | у.е./шт | 14.6 | 14.6 | 14.6
| 214883 | OPU-3P | Корпус пластик 324х382х108мм для доп. модулей INTEGRA, CA-64 (без БП) под АКБ 12В 17Ач, двойная тамперная защита, удаляемые монтажные вставки, возможность установки беспроводных устройств внутри, место под трансформатор 40 или 60ВА | у.е./шт | 59 | 59 | 59
| 214885 | OPU-4P | Корпус пластик., 266х286х100мм, для ПКП Satel c возможностью установки модулей ACU-100 BO и GPRS-T1/2 BO, без трансф. | у.е./шт | 39 | 39 | 39
| 214886 | OPU-4PW | Корпус пластик. врезной, 322х342х100мм, для ПКП Satel c возможностью установки модулей ACU-100 BO и GPRS-T1/2 BO, без трансф. | у.е./шт | 40 | 40 | 40
| 214887 | TR 40 VA | Трансформатор 230 В/18 AC, 40 VA для OPU-3 P/4P | у.е./шт | 29 | 29 | 29
| 214888 | TR 60 VA | Трансформатор 230 В/20 AC, 60 VA для OPU-3 P/4P | у.е./шт | 53 | 53 | 53
18.12 |  | Дополнительное оборудование
| 275996 | ANT-GSM-E | Антенна GSM с разъемом SMA; 900/1800 МГц. | у.е./шт | 11.3 | 11.3 | 11.3
| 275995 | ANT-GSM-I | Антенна GSM с разъемом IPX для приборов Satel PERFECTA 16, PERFECTA 16-WRL, PERFECTA 32, PERFECTA 32-WRL, VERSA Plus, INTEGRA 128-WRL и модулями связи GSM-X и MICRA; 900/1800 МГц.Для монтажа на пластиковые корпуса OPU-2 B, OPU-3 P, OPU-4 P | у.е./шт | 7.5 | 7.5 | 7.5
| 254605 | BRACKET A | Кронштейн универсальный для извещателей AGATE, AMBER, AMBER 2E, AOCD-250, APD-100, APMD-150, AQUA Luna, AQUA Plus, AQUA Plus 2E, AQUA Pro, AQUA S, COBALT, COBALT Plus, COBALT Pro, GRAPHITE, GREY, GREY Plus, IVORY, MPD-300, NAVY, SILVER, TOPAZ | у.е./шт | 2.8 | 2.8 | 2.8
| 275998 | BRACKET B | Кронштейн для извещателей Satel AGATE, AMBER, AMBER 2E, AOCD-250, APD-100, APMD-150, AQUA Luna, AQUA Plus, AQUA Plus 2E, AQUA Pro, AQUA S, COBALT, COBALT Plus, COBALT Pro, GRAPHITE, GREY, GREY Plus, IVORY, MPD-300, NAVY, SILVER, TOPAZ; возможность регулировки в горизонтальной и вертикальной плоскостях. | у.е./шт | 3.4 | 3.4 | 3.4
| 250629 | BRACKET C | Комплект кронштейнов с тамперной защитой, шаровый и угловой | у.е./шт | 24 | 24 | 24
| 285007 | BRACKET D | Регулируемый кронштейн для извещателей серии SLIM-PIR, SLIM-PIR-LUNA, SLIM-DUAL, SLIM-DUAL-LUNA, APD-200, APMD-250. Возможность установки извещателя на стене или потолке. Регулировка угла: наклона, в диапазоне 35° (15° вверх и 20° вниз); поворота, в диапазоне 90° (45° в каждую из сторон). | у.е./шт | 5 | 5 | 5
| 285003 | CT-CL | Сменная линза для извещателей APD-200, APMD-250, SLIM-PIR-LUNA, SLIM-PIR-PRO, SLIM-DUAL-LUNA и SLIM-DUAL-PRO со встроенной линзой Френеля типа CT (вертикальная штора). | у.е./шт | 6.1 | 6.1 | 6.1
| 285005 | CT-CL2 | Сменная линза для извещателей SLIM-PIR и SLIM-DUAL со встроенной линзой Френеля типа CT (вертикальная штора). | у.е./шт | 5 | 5 | 5
| 275673 | DS-T1 | Цифровой датчик температуры; 1-wire; t-изм.-35…+60°С. Длина провода 3 м. Возможность установки вне помещений. | у.е./шт | 20 | 20 | 20
| 275999 | HOOD C | Козырек защитный для извещателей Satel AOD–200, AOD–200 GY, OPAL, OPAL GY, OPAL Plus, OPAL Plus GY, OPAL Pro, OPAL Pro GY, t-раб.-40...+55 °C. Белого цвета. | у.е./шт | 6 | 6 | 6
| 276000 | HOOD C GY | Козырек защитный для извещателей Satel AOD–200, AOD–200 GY, OPAL, OPAL GY, OPAL Plus, OPAL Plus GY, OPAL Pro, OPAL Pro GY, t-раб.-40...+55 °C. Серого цвета. | у.е./шт | 6 | 6 | 6
| 275997 | IPX-SMA | Адаптер IPX модулей GSM/GPRS на разъем SMA антенн GSM. | у.е./шт | 15.6 | 15.6 | 15.6
| 285004 | LR-CL | Сменная линза для извещателей APD-200, APMD-250, SLIM-PIR-LUNA, SLIM-PIR-PRO, SLIM-DUAL-LUNA и SLIM-DUAL-PRO со встроенной линзой Френеля типа LR (коридорная, дальнего действия). | у.е./шт | 6.1 | 6.1 | 6.1
| 285006 | LR-CL2 | Сменная линза для извещателей SLIM-PIR и SLIM-DUAL со встроенной линзой Френеля типа LR (коридорная, дальнего действия). | у.е./шт | 5 | 5 | 5
| 214890 | MZ-1 L | Монтажная коробка: 6 контактов до 2.5 мм корпус пластиковый, тампер | у.е./шт | 10 | 10 | 10
| 214889 | MZ-1 S | Монтажная коробка: 6 контактов до 1 мм корпус пластиковый, тампер | у.е./шт | 8.1 | 8.1 | 8.1
| 214892 | MZ-2 L | Монтажная коробка: 18 контактов до 2.5 мм корпус пластиковый, тампер | у.е./шт | 21.6 | 21.6 | 21.6
| 214891 | MZ-2 S | Монтажная коробка: 18 контактов до 1 мм корпус пластиковый, тампер | у.е./шт | 15 | 15 | 15
| 214894 | MZ-3 L | Монтажная коробка: 38 контактов до 2.5 мм корпус пластиковый, тампер | у.е./шт | 33.8 | 33.8 | 33.8
| 214893 | MZ-3 S | Монтажная коробка: 38 контактов до 1 мм корпус пластиковый, тампер | у.е./шт | 21.6 | 21.6 | 21.6
18.13 |  | Охранный модуль MICRA
| 233879 | MICRA KIT | Комплект охранного модуля с GSM: 4ШС, до 8 радиокан.извещателей (433 МГц), до 8 брелков, 1 клавиатура, 2 вых."СК", 1 вых."ОК". В комплекте: бокс, трансф., GSM антенна, беспроводные: клавиатура, ИК-извещатель, магнито-контактн.извещатель, брелок. | у.е./шт | 186.8 | 186.8 | 186.8
| 233880 | MICRA | Охранный модуль с GSM: 4ШС, до 8 радиокан.извещателей (433МГц), до 8 брелков, 1 клавиатура, 2 вых."СК", 1 вых."ОК". В комплекте: бокс, GSM антенна. | у.е./шт | 123 | 123 | 123
| 233881 | MKP-300 | Клавиатура светодиод.радиокан. (433МГц), до 200м, элем.пит.СR-123A 3В, Iпотр.80мкА (до 20мА), tраб.-10°C...+55°C, 144x80x27мм | у.е./шт | 40 | 40 | 40
| 233882 | MSD-300 | Извещ.радиокан.(433МГц) до 200м, пожарный дымо-тепловой, tсраб.54°С...65°С, элем.пит.CR-123A 3В, Iпотр.50мкА (до 20мА), оповещение: звуковое - зуммер, световое - светодиод, кнопка сброса, tраб.0°C...+55°C, ø108x61. | у.е./шт | 44 | 44 | 44
| 233883 | MMD-300 | Извещ.магнито-контактный радиокан. (433МГц) до 200м, цвет белый, доп.вх., элем.пит.СR-123A 3В, Iпотр.=80мкА (до 27мА), tраб.-10°C...+55°C, 24x110x27мм | у.е./шт | 24 | 24 | 24
| 305058 | MPD-310 | Извещатель охранный оптико-электронный объемный радиоканальный, для работы в составе PERFECTA WRL / VERSA-MCU / MTX-300 / MICRA; f-раб. 433 МГц, дальность связи до 600 м; зона обнаруж. 18 м x 16,5 м, 92°; тампер, элем.питания 1 х CR123A (3В) в комплекте, t-раб. -10...+55°C, габ. размеры 62x137x42 мм. Кронштейн в комплекте. | у.е./шт | 47.3 | 47.3 | 47.3
| 233885 | MGD-300 | Извещ.разбития стекла радиокан. (433,05 ÷ 434,79МГц), зона обнаружения до 6м, до 200м, для системы MICRA и VERSA-MCU, цвет белый, рег.чувст., тамп., элем.пит.CR-123A 3 V, Iпотр.30мкA (до 18 мA), tраб.-10°C...+55°C, 25х111х28мм | у.е./шт | 44 | 44 | 44
| 233886 | MFD-300 (цвет белый) | Радиокан.извещ.затопления (433МГц) с внеш.сенсором, цв.белый, до 200 м., элем.пит.CR123A 3В, тампер, tраб.-10°C...+55°C, 24х110х27мм | у.е./шт | 44 | 44 | 44
| 252130 | MTX-300 | Контроллер беспроводных устройств MICRA SATEL, рабочая частота 433,05...434,79 МГц, до 32 радиобрелоков, до 16 радиоканальных извещателей, до 4 радиоканальных оповещателей, 2 входа управления, 8 релейных выходов, 2 диагностических выхода, напряжение питания 12 В, ток потребления до 70 мА, диапазон рабочих температур -10...+55°С, габаритные размеры 126x158x32 мм | у.е./шт | 87.5 | 87.5 | 87.5
18.14 |  | Извещатели пожарные
| 275989 | ASD-150 | Извещатель пожарный дымовой беспроводный для работы в составе системы ABAX с встроенным звуковым и световым оповещателем; f-раб.868 МГц, дальность связи до 500 м; элемент питания CR123A; t-раб.0...+55°C, 108x54 мм | у.е./шт | 59 | 59 | 59
19 |  | Продукция компании «Paradox»
19.1 |  | Paradox Insight
19.1.1 |  | Контрольная панель
| 259034 | EVOHD | Контрольная панель c поддержкой HD77, на 192 зоны, 8 (8х2) зон на плате, работа с адресными устройствами по 4-проводной шине (Digiplex EVO, 254 устройства), 8 подсистем, 5 PGM, выход на сирену, модем, Uпит.~16В/75ВА, резерв. питание аккум. 12В/7 А*ч (опция), встроенный источник питания 12В/2,5А. Устанавливается в метал.бокс (опция) | руб./шт | 19151.44 | 19151.44 | 19151.44
19.2 |  | Модули связи
| 233917 | IP150+ | Модуль доступа в Интернет, удаленное управление и мониторинг панелей | руб./шт | 13532.23 | 13532.23 | 13532.23
| 225307 | PCS250 | Многофункциональный модуль управления и оповещения по каналам связи GSM/GPRS | руб./шт | 20848.71 | 20848.71 | 20848.71
| 259036 | PCS250G | Многофункциональный модуль управления и оповещения по каналам связи GPRS | руб./шт | 15224.16 | 15224.16 | 15224.16
| 259037 | ANTKIT | Удлинитель для антенны модуля PCS250, 2 метра | руб./шт | 3960.86 | 3960.86 | 3960.86
| 246992 | VDMP3 | Встраиваемый голосовой автодозвонщик, голосовое меню, до 5 номеров | руб./шт | 9257.97 | 9257.97 | 9257.97
19.3 |  | Magellan системы
19.3.1 |  | Контрольные панели
| 259041 | MG5000, 433 МГц | Радиоканальная контрольная панель на 32 зоны, 2 (2х2) зон на плате, 4-проводная шина (3 х ZX8, 1 х PGM4, до 15 клавиатур), 2 подсистем, 2 PGM, выход на сирену, модем, Uпит.~16В/40ВА, резерв. питание аккум. 12В/7 А*ч (опция), встроенный источник питания 12В/0,7А. Устанавливается в метал.бокс (опция) | руб./шт | 12219 | 11607.99 | 10996.98
| 312694 | MG5000, 868 МГц | Радиоканальная контрольная панель на 32 зоны, 2 (2х2) зон на плате, 4-проводная шина (3 х ZX8, 1 х PGM4, до 15 клавиатур), 2 подсистем, 2 PGM, выход на сирену, модем, f-раб. 868 МГц, Uпит.~16В/40ВА, резерв. питание аккум. 12В/7 А*ч (опция), встроенный источник питания 12В/0,7А. Устанавливается в метал.бокс (опция) | руб./шт | 14604.77 | 14604.77 | 14604.77
| 221079 | MG5050, 433 МГц | Радиоканальная контрольная панель на 32 зоны, 5 (2х5) зон на плате, 4-проводная шина (3 х ZX8, 1 х PGM4, до 15 клавиатур), 2 подсистем, 4 PGM, выход на сирену, модем, Uпит.~16В/40ВА, резерв. питание аккум. 12В/7 А*ч (опция), встроенный источник питания 12В/0,7А. Устанавливается в метал.бокс (опция) | руб./шт | 16234 | 15422 | 14610
| 320184 | MG5050+, 868 МГц | Радиоканальная контрольная панель на 32 зоны, f-раб. 868 МГц, 8 проводных (2х8 с ATZ) зон на плате, 4-проводная шина (3 х ZX8, до 16 PGM выходов, до 15 модулей расширения), 2 раздела, 4 PGM, выход на сирену, модем, Uпит.~16В/40ВА, резерв. питание аккум. 12В/7 А*ч (опция), встроенный источник питания 12В/0,7А, габ.размеры 190x102 мм. Устанавливается в метал.бокс (опция) | руб./шт | 19624.55 | 19624.55 | 19624.55
19.3.2 |  | Клавиатуры
| 252046 | TM50B | Клавиатура сенсорная с цветным экраном 5" (черная рамка), работает с панелями EVO192, EVO HD, MG, Spectra SP, 1 вход клавиатурной зоны, питание по 4-проводной шине, режим фоторамки, отображение до 32 планов помещений, 144х96х14мм | руб./шт | 27570 | 27570 | 27570
| 229266 | TM50W | Клавиатура сенсорная с цветным экраном 5" (белая рамка), работает с панелями EVO192, EVO HD, MG, Spectra SP, 1 вход клавиатурной зоны, питание по 4-проводной шине, режим фоторамки, отображение до 32 планов помещений, 144х96х14мм | руб./шт | 27570 | 27570 | 27570
| 267254 | TM70W | Клавиатура сенсорная с цветным экраном 7" (белая рамка), работает с панелями EVO192, EVO HD, MG, Spectra SP, 1 вход клавиатурной зоны, питание по 4-проводной шине, режим фоторамки, отображение до 32 планов помещений, 177х114х15мм | руб./шт | 30707 | 30707 | 30707
| 259043 | K10V | 10-зонная светодиодная клавиатура, вертикальная, работает с панелями MG, SP, 1 вход клавиатурной зоны, питание по 4-проводной шине | руб./шт | 7900.17 | 7900.17 | 7900.17
| 259044 | K10H | 10-зонная светодиодная клавиатура, горизонтальная, работает с панелями MG, SP, 1 вход клавиатурной зоны, питание по 4-проводной шине | руб./шт | 7900.17 | 7900.17 | 7900.17
| 259042 | K32LCD+ | 32-символьная синяя ЖК-клавиатура, работает с панелями MG, SP, 1 вход клавиатурной зоны, питание по 4-проводной шине | руб./шт | 13130.23 | 13130.23 | 13130.23
19.3.3 |  | Модули расширения зон
| 312707 | RTX3, 868 МГц | Модуль беспроводного расширения на 32 зоны для панелей серии SP и EVO, питание 12 В по шине, f-раб. 868 МГц, 150х160х30 мм | руб./шт | 11568.72 | 11568.72 | 11568.72
| 225305 | ZX8 | Расширитель на 8 зон для панелей серий Spectra SP, MG и EVO, 1 PGM | руб./шт | 11010 | 11010 | 11010
| 280061 | ZX82 | Расширитель на 8 зон для панелей серий Spectra SP, MG и EVO; подключение по 4х проводной шине, пластиковый корпус с контролем вскрытия, индикация состояния зон, шины данных и питания; U-пит. 10.5...16 В, I-потр. 100 мА, t-раб. -20...+50°С, габ.размеры 165х102х25 мм | руб./шт | 12337.58 | 12337.58 | 12337.58
| 225306 | RTX3, 433 МГц | Модуль беспроводного расширения на 32 зоны для панелей серии SP и EVO | руб./шт | 12099 | 11493.99 | 10888.98
19.3.4 |  | Пульты дистанционного управления
| 312292 | REM101, 868 МГц | Пульт дистанционного управления/тревожная кнопка; функционал: только постановка на охрану системы; активация PGM; активация сигнала тревоги (полиция, медицина, пожар); f-раб. 868 МГц, элемент питания 1 х CR2032 (3В). | руб./шт | 4787 | 4787 | 4787
| 312702 | REM15, 868 МГц | Четырехкнопочный брелок дистанционного управления, до 5-ти различных команд, свет. индикация, f-раб. 868 МГц, эл.питания CR2032 (3В), 66х39х11 мм | руб./шт | 4516.43 | 4516.43 | 4516.43
| 312703 | REM25-B, 868 МГц | Пятикнопочный брелок дистанционного управления c обратной связью, до 6-ти различных команд, свет. и звук. индикация, f-раб. 868 МГц, эл.питания CR2032 (3В), 39х72х12 мм | руб./шт | 8088 | 8088 | 8088
| 312704 | REM25-W, 868 МГц | Пятикнопочный брелок дистанционного управления c обратной связью, до 6-ти различных команд, свет. и звук. индикация, f-раб. 868 МГц, эл.питания CR2032 (3В), 39х72х12 мм | руб./шт | 8088 | 8088 | 8088
| 312705 | REM3, 868 МГц | Ручная беспроводная клавиатура с двухсторонней связью, f-раб. 868 МГц, эл.питания CR2032 (3В), 80х34х15 мм | руб./шт | 10788.2 | 10788.2 | 10788.2
| 221081 | REM15, 433 МГц | Четырехкнопочный брелок дистанционного управления, до 5-ти различных команд, свет. индикация | руб./шт | 4722 | 4485.51 | 4249.02
| 248583 | REM101, 433 МГц | Пульт дистанционного управления/тревожная кнопка; функционал: только постановка на охрану системы; активация PGM; активация сигнала тревоги (полиция, медицина, пожар); f-раб. 433 МГц, элемент питания 1 х CR2032 (3В). | руб./шт | 4786 | 4546.49 | 4306.98
| 262931 | REM25-B, 433 МГц | Пятикнопочный брелок дистанционного управления c обратной связью, до 6-ти различных команд, свет. и звук. индикация | руб./шт | 8053 | 7649.99 | 7246.98
| 280068 | REM25-W, 433 МГц | Пятикнопочный брелок дистанционного управления c обратной связью, до 6-ти различных команд, свет. и звук. индикация | руб./шт | 8053 | 7649.99 | 7246.98
19.3.5 |  | Радиоканальные извещатели движения
| 320182 | NV37M | Оптико-электронный поверхностный с каналом антимаскирования, микропроц., зона в режиме "мгновенный" 10 м х 2 м, зона в режиме "иммунитет к животным" 7.5 м х 2 м; выход тревоги НЗ, выход "неисправность" НЗ, тампер вскрытия и отрыва от стены, U-пит. 9..16 В, I-потр. 20 мА, IP54, t раб.-40…+70°С, габ.размеры 123х61х43 мм. | руб./шт | 9725.9 | 9725.9 | 9725.9
| 320179 | NV37MR, 433 МГц | Оптико-электронный поверхностный радиоканальный (Magellan) с каналом антимаскирования, микропроц., f-раб. 433 МГц, зона в режиме "мгновенный" 10 м х 2 м, зона в режиме "иммунитет к животным" 7.5 м х 2 м, тампер вскрытия и отрыва от стены, питание 2 х 1.5 В (AA) в комплекте, IP54, t-раб. -40…+70°С, габ.размеры 123х61х43 мм. | руб./шт | 14639 | 13906.99 | 13174.98
| 320180 | NV37MR, 868 МГц | Оптико-электронный поверхностный радиоканальный (Magellan) с каналом антимаскирования, микропроц., f-раб. 868 МГц, зона в режиме "мгновенный" 10 м х 2 м, зона в режиме "иммунитет к животным" 7.5 м х 2 м, тампер вскрытия и отрыва от стены, питание 2 х 1.5 В (AA) в комплекте, IP54, t-раб. -40…+70°С, габ.размеры 123х61х43 мм. | руб./шт | 13954.65 | 13954.65 | 13954.65
| 320181 | NV37MX | Оптико-электронный поверхностный адресный (Digiplex EVO) с каналом антимаскирования, микропроц., зона в режиме "мгновенный" 10 м х 2 м, зона в режиме "иммунитет к животным" 7.5 м х 2 м, тампер вскрытия и отрыва от стены, U-пит. 10..15 В, I-потр. 20 мА, IP54, t раб.-35…+50°С, габ.размеры 123х61х43 мм. | руб./шт | 11329.4 | 11329.4 | 11329.4
| 259048 | NV75MR, 433 МГц | Оптико-электронный объемный радиоканальный (Magellan) с каналом антимаскирования, микропроц.,16м х 90˚, с иммун.к живот.до 40кг, тампер, U-пит.2х1.5В (АА), t-раб. -35…+50°C, 128х62х54мм, 0.12 кг | руб./шт | 11921 | 11324.5 | 10728
| 312698 | NV780MR, 868 МГц | Оптико-электронный поверхностный радиоканальный (Magellan) уличной установки с каналом антимаск., с защитой от животных весом до 40 кг, f-раб. 868 МГц, 2 фланга 12м х 3° по схеме "И/ИЛИ", тампер, Uпит. 3 х 1.5В (АА), tраб.-35…+50°С, 210х110х70 мм | руб./шт | 29185.6 | 29185.6 | 29185.6
| 232767 | PMD2P, 433 МГц | Оптико-электронный объемный радиоканальный (Magellan),11м х 90˚, с иммун.к живот.до 18кг, тампер, Uпит. 3 1.5 (ААА)В, tраб. 0…+50°С, 125x65x52мм | руб./шт | 7494 | 7119 | 6744
| 312699 | PMD2P, 868 МГц | Оптико-электронный объемный радиоканальный (Magellan),11м х 90˚, с иммун.к живот.до 18кг, тампер, f-раб. 868 МГц, Uпит. 3 1.5 (ААА)В, tраб. 0…+50°С, 125x65x52мм | руб./шт | 7165.63 | 7165.63 | 7165.63
| 225203 | PMD75, 433 МГц | Оптико-электронный объемный радиоканальный (Magellan),11м х 90˚, с иммун.к живот.до 40кг, тампер, Uпит. 3 1.5 (ААА)В, tраб. 0…+50°С | руб./шт | 11266 | 10702.49 | 10138.98
| 312700 | PMD75, 868 МГц | Оптико-электронный объемный радиоканальный (Magellan),11м х 90˚, с иммун.к живот.до 40кг, тампер, f-раб. 868 МГц, Uпит. 3 1.5 (ААА)В, tраб. 0…+50°С | руб./шт | 11461.95 | 11461.95 | 11461.95
| 213939 | PMD85, 433 МГц | Оптико-электронный объемный радиоканальный (Magellan) уличной установки, 2 пироприемника, 11м х 90˚, с иммун.к живот.до 40кг, тампер, Uпит. 3 1.5 (АА)В, tраб. -35…+50°С | руб./шт | 14476 | 13751.99 | 13027.98
| 312701 | PMD85, 868 МГц | Оптико-электронный объемный радиоканальный (Magellan) уличной установки, 2 пироприемника, 11м х 90˚, с иммун.к живот.до 40кг, тампер, f-раб. 868 МГц, Uпит. 3 1.5 (АА)В, tраб. -35…+50°С | руб./шт | 14537 | 14537 | 14537
19.3.6 |  | Радиоканальные магнитоконтактные извещатели
| 225204 | DCT2, 433 МГц | Извещатель охранный магнито-контактный радиоканальный, миниатюрный f-раб. 433 МГц, излучаемая мощность не более 10 мВт, дальность связи до 40 м, расстояние срабатывания не менее 5 мм, элемент питания CR2450 (3 В), t-раб. 0...+50°С, 44х30х19 мм | руб./шт | 7700 | 7315 | 6930
| 312690 | DCT2, 868 МГц | Извещатель охранный магнито-контактный радиоканальный, миниатюрный f-раб. 868 МГц, излучаемая мощность не более 10 мВт, дальность связи до 40 м, расстояние срабатывания не менее 5 мм, элемент питания CR2450 (3 В), t-раб. 0...+50°С, 44х30х19 мм | руб./шт | 7363.44 | 7363.44 | 7363.44
| 318607 | DCT6 | Извещатель охранный магнитоконтактный беспроводной врезной; f-раб.433/868 МГц (переключатель на плате), дальность радиоканала до 70 м; расстояние срабатывания 10 мм. | руб./шт | 7416.44 | 7416.44 | 7416.44
| 213936 | DCT10, 433 МГц | Извещатель охранный магнито-контактный радиоканальный, f-раб. 433 МГц, излучаемая мощность не более 10 мВт, дальность связи до 70 м, расстояние срабатывания не менее 5 мм, вход для подключения ШС, элемент питания 3 х ААA (1,5В), t-раб. 0...+50°С, 125х46х25 мм | руб./шт | 7985 | 7585.51 | 7186.02
| 312689 | DCT10, 868 МГц | Извещатель охранный магнито-контактный радиоканальный, f-раб. 868 МГц, излучаемая мощность не более 10 мВт, дальность связи до 70 м, расстояние срабатывания не менее 5 мм, вход для подключения ШС, элемент питания 3 х ААA (1,5В), t-раб. 0...+50°С, 125х46х25 мм | руб./шт | 7636.11 | 7636.11 | 7636.11
| 237404 | DCTXP2, 433 МГц | Извещатель охранный магнито-контактный радиоканальный, f-раб. 433 МГц, излучаемая мощность не более 10 мВт, дальность связи до 70 м, расстояние срабатывания не менее 5 мм, вход для подключения ШС, элемент питания 2 х ААA (1,5В), t-раб. 0...+50°С, 110х32х25 мм | руб./шт | 6647 | 6314.5 | 5982
| 312691 | DCTXP2, 868 МГц | Извещатель охранный магнито-контактный радиоканальный, f-раб. 868 МГц, излучаемая мощность не более 10 мВт, дальность связи до 70 м, расстояние срабатывания не менее 5 мм, вход для подключения ШС, элемент питания 2 х ААA (1,5В), t-раб. 0...+50°С, 110х32х25 мм | руб./шт | 6670 | 6670 | 6670
19.3.7 |  | Радиоканальные специальные извещатели
| 312692 | G550, 868 МГц | Извещатель звуковой разрушения стекла, радиоканальный (Magellan), f-раб. 868 МГц, дальность до 6 м, Uпит. 3 х ААA (1.5В), tраб. 0...+50°С, 104х62х30.5мм | руб./шт | 25037.95 | 25037.95 | 25037.95
| 259053 | RPT1, 433 МГц | Ретранслятор с двухсторонней связью, увеличивает дальность радиосвязи на 75м | руб./шт | 13000 | 12350 | 11700
| 320177 | RPT1+, 433 МГц | Ретранслятор радиосистемы Magellan, f-раб. 433 МГц, поддерживает все радиоустройства, кроме беспроводных сирен; U-пит. 12…24 В (AC/DC), I-потр. ≤200 мА; резерв.питание Li-ion АКБ 18650 3.7 В 2600 мА*ч (в комплекте), контроль t,°C АКБ; t-раб. 0...+50°C, габ.размеры 152x203x25 мм. Совместим с MG5000/MG5050+/MG5075/SP5500+/SP6000+/SP7000+ | руб./шт | 19089 | 18134.49 | 17179.98
| 320178 | RPT1+, 868 МГц | Ретранслятор радиосистемы Magellan, f-раб. 868 МГц, поддерживает все радиоустройства, кроме беспроводных сирен; U-пит. 12…24 В (AC/DC), I-потр. ≤200 мА; резерв.питание Li-ion АКБ 18650 3.7 В 2600 мА*ч (в комплекте), контроль t,°C АКБ; t-раб. 0...+50°C, габ.размеры 152x203x25 мм. Совместим с MG5000/MG5050+/MG5075/SP5500+/SP6000+/SP7000+ | руб./шт | 21402.77 | 21402.77 | 21402.77
| 259049 | SD360, 433 МГц | Извещатель дымовой оптико-электронный радиоканальный (Magellan), f-раб.433.92 МГц, встроенная сирена 85 дБ, Uпит. 3В CR123A, 40, t-раб. 0...+50°C | руб./шт | 18427 | 17505.5 | 16584
| 312708 | SD360, 868 МГц | Извещатель дымовой оптико-электронный радиоканальный (Magellan), встроенная сирена 85 дБ, f-раб.868 МГц, Uпит. 3В CR123A, 40, t-раб. 0...+50°C | руб./шт | 19382 | 19382 | 19382
19.3.8 |  | Дополнительное оборудование
| 226388 | 307USB | Адаптер для прямого подключения панели к компьютеру, интерфейс подключения к ПК DB9F (RS-232), usb-BM | руб./шт | 9720.31 | 9720.31 | 9720.31
| 259054 | HUB2 | Концентратор и изолятор шины (Digiplex EVO, Spectra SP, Magellan) 2-портовый | руб./шт | 13085 | 13085 | 13085
19.4 |  | Spectra SP / Spectra системы
19.4.1 |  | Контрольные панели
| 259055 | SP4000 | Контрольная панель на 32 зоны, 4 (2х4) зон на плате, 4-проводная шина (3 х ZX8, 1 х PGM4, до 15 клавиатур), 2 подсистем, 1 PGM, выход на сирену, модем, Uпит.~16В/40ВА, резерв. питание аккум. 12В/7 А*ч (опция), встроенный источник питания 12В/0,6А. Устанавливается в метал.бокс (опция) | руб./шт | 7169.78 | 7169.78 | 7169.78
| 259056 | SP5500 | Контрольная панель на 32 зоны, 5 (2х5) зон на плате, 4-проводная шина (3 х ZX8, 1 х PGM4, до 15 клавиатур), 2 подсистем, 2 PGM, выход на сирену, модем, Uпит.~16В/40ВА, резерв. питание аккум. 12В/7 А*ч (опция), встроенный источник питания 12В/0,7А. Устанавливается в метал.бокс (опция) | руб./шт | 8630.56 | 8630.56 | 8630.56
| 259057 | SP6000 | Контрольная панель на 32 зоны, 8 (2х8) зон на плате, 4-проводная шина (3 х ZX8, 1 х PGM4, до 15 клавиатур), 2 подсистем, 2 PGM, выход на сирену, модем, Uпит.~16В/40ВА, резерв. питание аккум. 12В/7 А*ч (опция), встроенный источник питания 12В/0,7А. Устанавливается в метал.бокс (опция) | руб./шт | 11687.41 | 11687.41 | 11687.41
| 236314 | SP7000 | Контрольная панель на 32 зоны, 16 (2х16) зон на плате, 4-проводная шина (3 х ZX8, 1 х PGM4, до 15 клавиатур), 2 подсистем, 5 PGM, выход на сирену, модем, Uпит.~16В/40ВА, резерв. питание аккум. 12В/7 А*ч (опция), встроенный источник питания 12В/0,7А. Устанавливается в метал.бокс (опция) | руб./шт | 14179.11 | 14179.11 | 14179.11
19.4.2 |  | Модули расширения PGM
| 225205 | PGM4 | Модуль программируемых выходов, 4 реле с перекидными контактами, 125В/5А, питание по 4-проводной шине Uпит.11...16В/150мА, 45х140мм | руб./шт | 10870 | 10870 | 10870
| 280062 | PGM82 | Модуль программируемых выходов для панелей серий Spectra SP, MG и EVO; поддержка Insite GOLD, ручное управление кнопками каждым выходом, подключение по 4х проводной шине, пластиковый корпус с контролем вскрытия, индикация состояния зон, шины данных и питания; U-пит. 10.5...16 В, I-потр. 315 мА; 8 реле с перекидными контактами, 24В/4А; t-раб. -20...+50°С, габ.размеры 165х102х25 мм | руб./шт | 14378.19 | 14378.19 | 14378.19
19.5 |  | Digiplex / EVO системы
19.5.1 |  | Контрольные панели
| 228112 | EVO192 | Контрольная панель на 192 зоны, 8 (8х2) зон на плате, работа с адресными устройствами по 4-проводной шине (Digiplex EVO, 254 устройства), 8 подсистем, 5 PGM, выход на сирену, модем, Uпит.~16В/40ВА, резерв. питание аккум. 12В/7 А*ч (опция), встроенный источник питания 12В/1,7А. Устанавливается в метал.бокс (опция) | руб./шт | 12470.98 | 12470.98 | 12470.98
19.5.2 |  | Клавиатуры
| 259058 | K641+ | 32-символьная ЖК клавиатура, работает с панелями EVO192 и EVO HD, 1 вход клавиатурной зоны, 1 PGM, питание по 4-проводной шине | руб./шт | 16200.89 | 16200.89 | 16200.89
19.5.3 |  | Адресные извещатели движения
| 259062 | DM50 | Оптико-электронный объемный адресный (Digiplex EVO), микропроц., 12 м х 90°, Uпит.9...16В, Iпотр.16мА, IP41, tраб.-20…+50°С | руб./шт | 4569.6 | 4569.6 | 4569.6
| 237405 | DM70 | Оптико-электронный объемный адресный (Digiplex EVO), 2 пироприемника, с иммун.к живот.до 40кг ,микропроц., 11 м х 90°, Uпит.9...16В, Iпотр.30мА, tраб.-20…+50°С | руб./шт | 7383 | 7383 | 7383
| 235150 | DG457 | Поверхностный звуковой, микропроцессорный, дальность обнаружения 9 м, min контролируемая площадь 0,1 м², регулировка чувствительности, тампер, 2 режима (адресный Gigiplex EVO или релейный обычный), Uпит.9...16В, Iпотр.до 35мА, IP30, tраб.-20...+50°С. 90х66х25 мм | руб./шт | 5118.71 | 5118.71 | 5118.71
| 217302 | DG467 | Оптико-электронный потолочный, высота установки 2,1…4м, угол обзора 360°, диаметр зоны обнаружения 11м (при высоте 3,7м), 2 режима (адресный Gigiplex EVO или релейный обычный), U-пит.9…16В, I-потр.30мА, t-раб.-20…+50°C, 108х35 мм | руб./шт | 6077 | 6077 | 6077
| 244617 | DG85 | Оптико-электронный объемный уличной установки, с защитой от животных весом до 40 кг, 2 пироприемника, 2 режима (адресный Gigiplex EVO или релейный обычный), 11м х 90°, U-пит.9…16В, I-потр.40мА, t-раб.-35…+50°C | руб./шт | 13655 | 13655 | 13655
19.5.4 |  | Модули расширения зон
| 240197 | ZX1 | Расширитель на 1 (1х2) зону в пластмассовом боксе | руб./шт | 4881.39 | 4881.39 | 4881.39
| 236979 | ZC1 | Магнитный дверной контакт, адресный | руб./шт | 6632.17 | 6632.17 | 6632.17
19.5.5 |  | Модули контроля доступа
| 233916 | ACM12 | Контроллер доступа, под 1считыв. Wiegand, 999 карт/кодов, 1 кнопка выхода, 1 реле с перек.контактом 5А/30В, 1 вых "ОК" 50мА/12В, работа только под управлением EVO192/EVOHD, 280x290x80 мм. Устанавливается в метал.бокс (опция) | руб./шт | 25702.71 | 25702.71 | 25702.71
| 259065 | R910 | Проксимити считыватель для наружной и внутренней установки, RS-485, до 10см | руб./шт | 14774.2 | 14774.2 | 14774.2
| 233915 | R915 | Проксимити считыватель с клавиатурой для внутренней и наружной установки, RS-485, до 10см | руб./шт | 17535.31 | 17535.31 | 17535.31
| 233910 | C702 | Карта-проксимити | руб./шт | 556.77 | 556.77 | 556.77
19.5.6 |  | Модули питания
| 280063 | PS25 | Резервированный источник питания адресный (Digiplex EVO, панели SP V6.80 и выше, MG5000 и MG5050 ) Uпит.~16 В / 40 ВА, резерв. питание аккум. 12 В / 7 А·ч (опция), Uвых. 12 В / 2.5 А; t-раб. -20...+50°С, габ.размеры 56x14x25 мм. Устанавливается в метал.бокс (опция) | руб./шт | 13888 | 13888 | 13888
19.6 |  | Извещатели движения
19.6.1 |  | Цифровые извещатели
| 259067 | 525DM | Комбинированный ИК + радиоволновый, дальность 14 м, настенный, U-пит.10...16В, I-потр.30мА, дискр. регулировка чувствительности, t-раб.-20...+50°C | руб./шт | 7310 | 7310 | 7310
| 228288 | DG55 | Оптико-электронный объемный, микропроц., 12 м х 110°, тампер, Uпит.11...16В, Iпотр.15мА, tраб.-20…+50°С | руб./шт | 2817.3 | 2817.3 | 2817.3
| 208370 | DG75 | Оптико-электронный объемный, микропроц. 2 пироприемника, 11 м х 90°, с иммун.к живот.до 40кг, тампер, Uпит.11…16В, Iпотр.15мА, tраб.-20…+50°С | руб./шт | 5255 | 5255 | 5255
19.6.2 |  | Аналоговые извещатели
| 4016 | 460 | Оптико-электронный поверхностный, высота установки 2...2,7 м, "занавес" с углом 40°, Uпит.12/24В, Iпотр.18мА, выход "ОК" НЗ(НО) 28В/0,15А может использоваться как кнопка "выход", tраб.-10...+50°С | руб./шт | 5870 | 5870 | 5870
| 259072 | 476PET | Оптико-электронный объемный,12 м х 110°, термокомпенсация, тампер, Uпит.12В, Iпотр.31мА, tраб.-20…+50°С, с защитой от животных до 18 кг. | руб./шт | 2170.81 | 2170.81 | 2170.81
| 259073 | NV780MX | Оптико-электронный поверхностный уличной установки с каналом антимаск., с защитой от животных весом до 40 кг, 2 режима (адресный Gigiplex EVO и релейный обычный), 2 фланга 12м х 3° по схеме "И/ИЛИ", 2 выхода тревоги "ОК", тампер, Uпит. 9...15В, Iпотр.80мА, tраб.-35…+50°С, 210х110х70 мм | руб./шт | 24571.5 | 24571.5 | 24571.5
| 258985 | NVX80 | Комбинированный ИК+МВ объемный уличной установки, с каналом антимаск., с защитой от животных весом до 20 кг, цвет. OLED дисплей для настройки, 2 режима (адресный Gigiplex EVO и релейный обычный), 3 реле с программируемой логикой, 16м х 90°, U-пит.9…16В, I-потр.100мА, t-раб.-35…+60°C, 230х98х92мм | руб./шт | 41402.93 | 41402.93 | 41402.93
19.7 |  | Дополнительное оборудование
| 312688 | 2WPGM, 868 МГц | Беспроводной модуль программируемого выхода с двухсторонней связью, f-раб. 868 МГц, U-пит. 12V/DC или 16V/AC, 1реле с перек.контактом 5А/30V, 1вход НЗ(НО), дальность связи до 35 м, 125х46х25мм | руб./шт | 12817.72 | 12817.72 | 12817.72
| 285490 | BOX-R с замком | Металлический бокс для панелей и модулей Paradox 280х280х80 мм. В комплекте с замком и ключами, тампером | руб./шт | 1450 | 1450 | 1450
| 299186 | ES1 | Внешний извещатель протечки воды для использования с WD1; не работает как самостоятельный продукт; свет. и звуковая индикация тревоги, длина кабеля 2 м. Если ES1 подключен к WD1, защита IP67 теряется | руб./шт | 4494.88 | 4494.88 | 4494.88
| 251064 | PBOX | Пластиковый бокс для модулей ZX8, ZX4, PRT3, PGM4, ADM1 | руб./шт | 1907.39 | 1907.39 | 1907.39
| 251136 | SB100 | Кронштейн для извещателей NV500 (NV5) | руб./шт | 249.21 | 249.21 | 249.21
| 310585 | VDF-685 | Кронштейн для датчиков универсальный, монтаж на стену, в угол, на потолок (аналог SB469) | руб./шт | 934.25 | 934.25 | 934.25
| 299167 | WD1 | Детектор протечки воды радиоканальный для работы в составе радиосистемы Paradox (Magellan); f-раб.433/868 МГц (выбирается DIP-переключателем), свет. и звук.индикация тревоги, встроенный PGM-выход для перекрытия подачи воды; элемент питания 1хАА; IP67, габ.размеры 83,5х88,7х22,9 мм | руб./шт | 14383.86 | 14383.86 | 14383.86
| 259074 | 2WPGM, 433 МГц | Беспроводной модуль программируемого выхода с двухсторонней связью. U-пит. 12V/DC или 16V/AC, 1реле с перек.контактом 5А/30V, 1вход НЗ(НО), дальность связи до 35 м, 125х46х25мм | руб./шт | 13148 | 12490.51 | 11833.02
20 |  | Продукция компании «Си-Норд»
20.1 |  | Контрольные панели
| 304618 | Nord GSM (Nord Pro) | Контрольная панель cо встроенным GSM-модулем (GPRS/SMS), 2 SIM-карты, Ethernet (опция), 8 ШС (до 48 за счет расширителей ЕХ81), 4 выхода "ОК", 48 раздела, 64 польз., вх.TM, Uпит.90...260В, под АКБ 12В/1,2Ач (в комплект не входит), доп.вход для внешнего РИП, SMA-разъем для внешней GSM-антенны; t-раб.-30…+50°С, габ.размеры 200×186×61 мм. Не поддерживает радиоканальные извещатели | руб./шт | 11490 | 11490 | 11490
| 304619 | Nord WRL (Nord Pro Air) | Беспроводная контрольная панель cо встроенным GSM-модулем (GPRS/SMS), 2 SIM-карты, Ethernet (опция), до 31 беспровод.ус-ва, 8 ШС (до 16 за счет расширителей ЕХ81), 4 выхода "ОК", 48 раздела, 64 польз., вх.TM, Uпит.90...260В, под АКБ 12В/1,2Ач (в комплект не входит), доп.вход для внешнего РИП, SMA-разъем для внешней GSM-антенны; t-раб.-30…+50°С, габ.размеры 200×186×61 мм. | руб./шт | 13490 | 13490 | 13490
| 261657 | Норд GSM Mini (Nord Mini) | Проводная контрольная панель для бюджетной охраны. 4 (16) охранных шлейфа и дискретных выхода; компактный корпус 150х96х33 мм, пластик; встроенная клавиатура; выносной блок питания от 220 В: 1 А, 12 В; АКБ 2200 мАч, 3.7 В; GSM-передатчик (2 х SIM) и встроенная GSM-антенна; речевой информатор. | руб./шт | 10490 | 10490 | 10490
| 302761 | Sergeant GSM | Охранный прибор для подключения КТС, контр. панелей сторонних производителей (рел.выходы), имеет возможность управления проводными устройствами (ворота, жалюзи, бытовые приборы) через MyAlarm; встроенный 2G-модем, 2 SIM, встроенная GSM антенна; 4 программируемых входа/выхода, U-коммут. 30 В, I-коммут. 250 мА; выход пит. потр. 12 В/100 мА; U-пит. 12 В, I-потр. 50 мА, АКБ тип 18650 (3.7В) в комплекте; t-раб. -20...+50 °С, габ.размеры 151х100х28 мм. К прибору не подключается выносная GSM-антенна и адаптер Ethernet. | руб./шт | 8390 | 8390 | 8390
| 310082 | Nord Max | Контрольная панель cо встроенным GSM-модулем (GPRS), 2 SIM-карты, Ethernet (опция), разъем внеш.антенны SMA, 8 ШС (16 c удвоением), до 48 зон за счет расширителей ЕХ81, поддержка 2-х проводных ИП, 4 выхода "ОК" 30В/1А, 48 раздела, 64 польз., вх.TM, до 5 провод.клавиатур NB-Kxx; U-пит. 14 В (встроенный БП), под АКБ 12В/7Ач (в комплект не входит), два выхода питания 12В суммарно 1А; разъем антенны SMA; t-раб.-30…+50°C, габ.размеры 259х225х82 мм. Не поддерживает радиоканальные извещатели. | руб./шт | 12990 | 12990 | 12990
| 310083 | Nord Max Air | Беспроводная контрольная панель cо встроенным GSM-модулем (GPRS), 2 SIM-карты, Ethernet (опция), разъем внеш.антенны SMA, 8 ШС (16 c удвоением или за счет расширителя ЕХ81), поддержка 2-х проводных ИП, до 31 беспровод.ус-ва, 4 выхода "ОК" 30В/1А, 48 раздела, 64 польз., вх.TM, до 5 провод.клавиатур NB-Kxx; U-пит. 14 В (встроенный БП), под АКБ 12В/7Ач (в комплект не входит), два выхода питания 12В суммарно 1А; разъем антенны SMA; t-раб.-30…+50°C, габ.размеры 259х225х82 мм. | руб./шт | 14990 | 14990 | 14990
| 310069 | Nord Max Air LTE | Беспроводная контрольная панель cо встроенным GSM-модулем (GPRS) LTE (2G и 4G), 2 SIM-карты, Ethernet (опция), разъем внеш.антенны SMA, 8 ШС (16 c удвоением или за счет расширителя ЕХ81), поддержка 2-х проводных ИП, до 31 беспровод.ус-ва, 4 выхода "ОК" 30В/1А, 48 раздела, 64 польз., вх.TM, до 5 провод.клавиатур NB-Kxx; U-пит. 14 В (встроенный БП), под АКБ 12В/7Ач (в комплект не входит), два выхода питания 12В суммарно 1А; разъем антенны SMA; t-раб.-30…+50°C, габ.размеры 259х225х82 мм. | руб./шт | 18490 | 18490 | 18490
| 313235 | Nord Max LTE | Контрольная панель cо встроенным GSM-модулем (GPRS) LTE (2G и 4G), 2 SIM-карты, Ethernet (опция), разъем внеш.антенны SMA, 8 ШС (16 c удвоением), до 48 зон за счет расширителей ЕХ81, поддержка 2-х проводных ИП, 4 выхода "ОК" 30В/1А, 48 раздела, 64 польз., вх.TM, до 5 провод.клавиатур NV-Kxx; U-пит. 14 В (встроенный БП), под АКБ 12В/7Ач (в комплект не входит), два выхода питания 12В суммарно 1А; разъем антенны SMA; t-раб.-30…+50°C, габ.размеры 259х225х82 мм. Не поддерживает радиоканальные извещатели. | руб./шт | 16490 | 16490 | 16490
20.2 |  | Беспроводные извещатели и дополнительные устройства
| 258005 | Выносной датчик температуры | Выносной датчик температуры для СН-Цельсий, IP65, диапазон рабочих температур -55…+125°С | руб./шт | 990 | 990 | 990
| 243398 | СН-Брелок | Брелок управления 3 кнопочный, радиоканальный fраб.433,05...434,79МГц, элем.питания CR2032, IP40, tраб.-20…+50°С, 71х40х19мм | руб./шт | 2490 | 2490 | 2490
| 252133 | СН-Вода | Датчик протечки воды радиоканальный, рабочая частота 433,05...434,79 МГц, индикация режимов работы, элемент питания CR123A(основной) CR2032 (резервный), степень защиты оболочкой IP30, диапазон рабочих температур -20…+50°С, габаритные размеры112×41×32 мм | руб./шт | 4090 | 4090 | 4090
| 243396 | СН-Дым | Дымовой, радиоканальный f-раб.433,05...434,79МГц, элем.питания CR123A (осн.) CR2032 (резерв.), IP40, t-раб.-20…+50°C, 120х50мм | руб./шт | 3990 | 3990 | 3990
| 243395 | СН-ИК | Объемный, радиоканальный fраб.433,05...434,79МГц, зона обнаружения 10х10м, с иммунит.к живот., элем.питания CR123A(осн.)CR2032(резерв.), IP41, tраб.-20…+50°С, 105х75х56 мм | руб./шт | 3990 | 3990 | 3990
| 268588 | СН-ИК-Мини | Объемный малогабаритный, радиоканальный fраб.433,05...434,79МГц, зона обнаружения 10х10м, с иммунит.к живот.до20 кг, U-пит. 3 В (CR123A), IP41, tраб.-20…+50°С, 90х60х51 мм | руб./шт | 3290 | 3290 | 3290
| 251130 | СН-ИК-Улица | Извещатель охранный оптико-электронный уличный радиоканальный для работы с Норд GSM WRL, диапазон рабочих частот 433,05...434,79 МГц, дальность зоны обнаружения 12 м, угол обзора зоны обнаружения 90°, питание от двух элементов CR123А, степень защиты IP54, диапазон рабочих температур -40...+50°C, габаритные размеры 180х70х60 мм | руб./шт | 8990 | 8990 | 8990
| 252132 | СН-ИПР | Извещатель пожарный ручной радиоканальный, рабочая частота 433,05...434,79 МГц, индикация режимов работы, элемент питания CR123A(основной) CR2032 (резервный), степень защиты оболочкой IP54, диапазон рабочих температур -20…+55°С, габаритные размеры 106×98×70 мм | руб./шт | 4090 | 4090 | 4090
| 304286 | СН-Маяк | Светозвуковой оповещатель радиоканальный для тревожного оповещения и для подтверждения взятия объекта под охрану; 85 дБ, эл.питания 1хCR123A, IP41, t-раб.-20...+50 °С, габ.размеры 125х75х45 мм | руб./шт | 4290 | 4290 | 4290
| 313346 | СН-Ретр | Ретранслятор для работы с контрольными панелями Nord Pro Air, Nord Max Air, Nord Max Air LTE, Nord Mini Air, Nord WRL, Норд GSM WRL; f-раб.433,05…434,79МГц, P-вых.10мВт, U-пит.8…28 В, I-потр.50 мА, IP20, tраб.-30…+50°С, габ.размеры 82х57х32 мм | руб./шт | 4490 | 4490 | 4490
| 273177 | СН-Ретр220 | Ретранслятор, fраб.433,05…434,79МГц, Pвых.10мВт, Uпит.220В, Р-потр. 1,5 ВА, встроенный съемный АКБ LIR14500 3.7В, IP20, tраб. -20…+45°С, 66х66х35мм | руб./шт | 4990 | 4990 | 4990
| 252131 | СН-Сирена | Оповещатель звуковой радиоканальный, уровень звукового давления 85 дБ, рабочая частота 433,05...434,79 МГц, два элемента питания CR123A(основной и резервный), степень защиты оболочкой IP20, диапазон рабочих температур -20…+55°С, габаритные размеры 121×54 мм | руб./шт | 5690 | 5690 | 5690
| 243392 | СН-СМК | Магнитоконтактный, радиоканальный f-раб.433,05...434,79 МГц, 1 ШС для внешнего СМК; элем.питания CR123A, IP30, tраб.-20…+50°С, 112х41х32мм | руб./шт | 2990 | 2990 | 2990
| 268586 | СН-СМК-Мини | Магнитоконтактный малогабаритный, радиоканальный, fраб.433,05...434,79 МГц, U-пит. 3 В (CR123A), IP30, tраб.-20…+50°С, 96х24х21мм | руб./шт | 2490 | 2490 | 2490
| 243397 | СН-Стекло | Акустический, радиоканальный для работы в протоколе СН-Контакт-Р, f-раб.433,05...434,79МГц, зона обнаружения 6 м х 120°, 1 ШС для СМК, 4 уровня чувствительности (настраивается в конфигураторе Хаббл), элем.питания CR123A (3 В), IP30, t-раб.-20…+50°С, габ.размеры 80×80×38 мм | руб./шт | 4990 | 4990 | 4990
| 258004 | СН-Цельсий | Датчик температуры радиоканальный для работы с панелью Норд GSM WRL, рабочая частота 433,05...434,79 МГц, элементы питания CR123A (основной) и CR2032 (резервный), IP30, t-раб.-20…+50°С, габаритные размеры 112×41×32 мм | руб./шт | 4990 | 4990 | 4990
| 282386 | СН-Штора | Охранный поверхностный, радиоканальный fраб.433.05...434.79МГц, высота установки до 5м, угол обзора 90°, два луча 6° и 11°; элем.питания CR123A, IP41, tраб.-20…+50°С, 80х47х42мм | руб./шт | 3490 | 3490 | 3490
20.3 |  | Клавиатурные блоки и устройства управления
| 249522 | K16-LCD | Клавиатура проводная; U-пит.5.5...16В, I-потр.100мА; встроенный динамик, подсветка клавиш и экрана, NordBus; t-раб.-20...+50°С, 142х122х30 мм | руб./шт | 7190 | 7190 | 7190
| 254326 | СН-К | Пульт управления локальный радиоканальный для контрольной панели Норд GSM WRL, диапазон рабочих частот 433.05...434.79 МГц, светодиодные индикаторы режимов работы, основной элемент питания CR123A, резервный элемент питания CR123А, степень защиты оболочки IP20, диапазон рабочих температур -20...+50°С, габаритные размеры 150×95×30 мм | руб./шт | 4990 | 4990 | 4990
| 293173 | NB-К14 | Клавиатура для контрольных панелей Nord Pro, Nord Pro Air, Норд GSM и Nord GSM/WRL (312); встроенный бипер, без речевого информатора и подсветки, удаление от контрольной панели до 50 м, U-пит.9…14 В, I-потр.28 мА, t-раб.t-раб.-20…+50°С, габаритные размеры 150×96×33 мм | руб./шт | 1890 | 1890 | 1890
| 304285 | NB-K12 | Клавиатура для управления NORD GSM/WRL, 4х проводное подключение, шина NordBus, свет.индикация состояния, речевой информатор; U-пит. 10…14 В, I-потр.25 мА; t-раб. -20...+50 °С, габ.размеры 151х100х28 мм. | руб./шт | 3790 | 3790 | 3790
20.4 |  | Расширители и дополнительное оборудование
| 284956 | EX22 | Преобразователь для подключения 2-х проводных пож. извещателей к Nord GSM B312 и Nord WRL C312, до 20 извещателей (с током потребления не более 100 мкА), t-раб. -30...+50°C | руб./шт | 1290 | 1290 | 1290
| 290400 | NB-EX81 | Расширитель зон для Nord GSM (до 5 шт.) и Nord WRL (1 шт.), 8 ШС, 6 ШС могут быть выходами "ОК" 30 В/250 мА, 2 ШС с поддержкой токопотребляющих пож.извещателей, U-пит. 9,5…14 В, I-потр. 20 мА, выход питания извещателей до 400 мА, t-раб. -30...+50°C, габ. размеры 151х100х28 мм, пласт. корпус. Совместим только с клавиатурами К14-LED с красной меткой NordBus | руб./шт | 2890 | 2890 | 2890
20.5 |  | Антенны объектовые
| 247807 | GSM 2J520 | Выносная GSM-антенна дипольного типа для контрольных панелей серий Nord Pro и Nord Max, диполь фиксируется на поверхности на двухстороннюю клейкую ленту, разъем SMA-male, длина кабеля 2.5 м, габ.размеры диполя 117х12х4 мм | руб./шт | 450 | 450 | 450
20.6 |  | Радиопередатчики и модули связи
| 315033 | Link LTE | Интерфейс связи для приема сообщений от объектовых приборов сторонних производителей и передачи их в Центр Охраны; 2 ШС, PSTN, последовательный порт; 2 SIM карты, GSM/LTE (2G, 4G), разъем антенны SMA, Ethernet; U-пит.10...14.4 В, I-потр.500 мА; t-раб.-30...+50°C, 118х65х29 мм | руб./шт | 13590 | 13590 | 13590
| 243420 | Адаптер Ethernet | Модуль для передачи сообщений по каналу Ethernet для Норд GSM, Норд GSM WRL, Nord Max, Nord Max Air | руб./шт | 2990 | 2990 | 2990
| 243422 | TP-100H-1 (H) | Радиопередатчик VHF-диапазона(154…174МГц), Pвых.5Вт(max), Uпит.10,5…14В, tраб.-20…+45°С, 95х75х30мм | руб./шт | 4830 | 4830 | 4830
20.7 |  | Дополнительное оборудование
| 265973 | РПШ-12 | Расширитель шлейфов на 12 ШС для "Норд GSM" и "Норд GSM Mini", габаритные размеры 90,2х45,6х27,5 мм | руб./шт | 2290 | 2290 | 2290
| 294465 | СН-Выключатель | Беспроводной выключатель; f-раб.433.05…434.79МГц; U-пит.220В, I-нагр.7А, P-потр.1.5ВА; IP30, t-раб.-30…+55°С, 65х66х34мм | руб./шт | 5190 | 5190 | 5190
| 275179 | СН-Выход | Радиоканальное световое табло "Выход"; fраб.433,05...434,79МГц, дальность связи до 1000 м; U-пит.9…15 В и/или от двух элементов питания CR123A (3В,); IP20; t-раб.-20..+55°C, габ. размеры 330х150х62 мм. Элементы питания в комплекте | руб./шт | 5390 | 5390 | 5390
| 294466 | СН-Розетка | Беспроводная розетка; ; f-раб.433.05…434.79МГц; U-пит.220В, I-нагр.7А, P-потр.1.5ВА; IP30, t-раб.-30…+55°С, 115х66х30мм | руб./шт | 6160 | 6160 | 6160
21 |  | Продукция компании «Hikvision»
21.1 |  | Охранные панели Axiom
| 311769 | DS-PHA48-EP | Контрольная панель на 8 проводных зон с расширением до 48 (40 проводных/беспроводных зон), поддержка до 4 проводных PIR-датчика со встроенной камерой, 4 встроенных выхода с расширением до 48 (44 проводных/беспроводных выхода), до 16 разделов; двухсторонняя передача тревожных событий и управление через LAN (RJ45 10/100 Мбит/с), GPRS/3G/4G - опция; поддержка протоколов ISAPI, Cloud P2P, ISUP, CSV-IP и DC-09; настройка APP, веб-сервер, iVMS-4200; 1 установщик, 1 администратор и 46 пользователя; 1 х RS-485, U-пит. 220 В, Р-потр. 30 Вт, корпус под АКБ 12 В 7 Ач (в комплект не входит), выход питания 1х12В/1А; t-раб. -10...+40°C, габ.размеры 261х199х86.4 мм | руб./шт | 11990 | 11990 | 11990
| 324514 | DS-PWA64-L-WE(RU) | Охранная контрольная панель радиоканальная; до 64 беспроводных датчиков; 16 разделов; до 32 брелков; до 4 беспроводных сирены; PIRCAM (до 48); встроенный LAN и WI-FI, 1 SIM (GPRS); f-раб.868МГц, двухсторонняя связь с TRI-X технологией; дальность радиоканала до 2000м; поддержка до 2 репитеров; поддержка до 2-х каналов видео; Web интерфейс; ISUP 5.0; ISAPI; SIA-DC09 протокол, Contact-ID, SIA-DCS; U-пит.220...240В, P-потр.6Вт, встроенная АКБ 4,5Ач; t-раб.-10°C...+55°C; 170х170х38мм; Пластик. Цвет белый. | руб./шт | 13590 | 13590 | 13590
NEW | 330408 | DS-PWA64-L-WE(RU) (цв. черный) | Охранная контрольная панель радиоканальная; до 64 беспроводных датчиков; 16 разделов; до 32 брелков; до 4 беспроводных сирены; PIRCAM (до 48); встроенный LAN и WI-FI, 1 SIM (GPRS); f-раб.868МГц, двухсторонняя связь с TRI-X технологией; дальность радиоканала до 2000м; поддержка до 2 репитеров; поддержка до 2-х каналов видео; Web интерфейс; ISUP 5.0; ISAPI; SIA-DC09 протокол, Contact-ID, SIA-DCS; U-пит.220...240В, P-потр.6Вт, встроенная АКБ 4,5Ач; t-раб.-10°C...+55°C; 170х170х38мм; Пластик. Цвет черный. | руб./шт | 13590 | 13590 | 13590
| 313853 | DS-PWA96-M2H-WE | Охранная контрольная панель; 96 зон (16 проводных зон, 2 реле, до 96 беспроводных датчиков, до 48 брелков; до 6 беспроводных сирен), 32 раздела; f-раб.868 МГц, двухсторонняя связь с TRI-X технологией; дальность радиоканала до 2000м; поддержка до 4 репитеров; поддержка до 4-х каналов видео; выход питания извещателей 12В 1А; Ethernet, WI-FI, 2 SIM (3G/4G); Web интерфейс; ISUP 5.0; ISAPI; SIA-DC09 протокол, Contact-ID, SIA-DCS; U-пит.220…240 В, P-потр. 6 Вт, корпус под АКБ 12 В 7 А·ч; t-раб.-10…+40°C; 261×199×86 мм. Пластиковый корпус белого цвета. | руб./шт | 35990 | 35990 | 35990
| 326717 | DS-PWA96-M2H-WE(RU) | Охранная контрольная панель; 96 зон (16 проводных зон, 2 реле, до 96 беспроводных датчиков, до 48 брелков; до 6 беспроводных сирен), 32 раздела; f-раб.868 МГц, двухсторонняя связь с TRI-X технологией; дальность радиоканала до 2000м; поддержка до 4 репитеров; поддержка до 4-х каналов видео; выход питания извещателей 12В 1А; Ethernet, WI-FI, 2 SIM; Web интерфейс; ISUP 5.0; ISAPI; SIA-DC09 протокол, Contact-ID, SIA-DCS; U-пит.220…240 В, P-потр. 6 Вт, корпус под АКБ 12 В 7 А·ч; t-раб.-10…+40°C; 261×199×86 мм. Пластиковый корпус белого цвета. | руб./шт | 34990 | 34990 | 34990
| 291527 | DS-PWA96-M-WE | Охранная контрольная панель радиоканальная; до 96 беспроводных датчиков; 32 раздела; до 48 брелков; до 6 беспроводных сирены; PIRCAM (до 48); встроенный LAN и WI-FI, 2 SIM (3G/4G); f-раб.868МГц, двухсторонняя связь с TRI-X технологией; дальность радиоканала до 2000м; поддержка до 4 репитеров; поддержка до 2-х каналов видео; Встроенный считыватель; Web интерфейс; ISUP 5.0; ISAPI; SIA-DC09 протокол, Contact-ID, SIA-DCS; U-пит.220...240В, P-потр.6Вт; встроенная АКБ 4,5Ач; t-раб. -10°C...+55°C; 170×170×38мм; Пластик. Цвет белый. | руб./шт | 18990 | 18990 | 18990
| 326716 | DS-PWA96-M-WE(RU) | Охранная контрольная панель радиоканальная; до 96 беспроводных датчиков; 32 раздела; до 48 брелков; до 6 беспроводных сирены; PIRCAM (до 48); встроенный LAN и WI-FI, 2 SIM; f-раб.868МГц, двухсторонняя связь с TRI-X технологией; дальность радиоканала до 2000м; поддержка до 4 репитеров; поддержка до 2-х каналов видео; Встроенный считыватель; Web интерфейс; ISUP 5.0; ISAPI; SIA-DC09 протокол, Contact-ID, SIA-DCS; U-пит.220…240В, P-потр.6Вт; встроенная АКБ 4,5Ач; t-раб. -10°C…+55°C; 170×170×38мм; Пластик. Цвет белый. | руб./шт | 17990 | 17990 | 17990
NEW | 330409 | DS-PWA96-M-WE(RU) (цв. черный) | Охранная контрольная панель радиоканальная; до 96 беспроводных датчиков; 32 раздела; до 48 брелков; до 6 беспроводных сирены; PIRCAM (до 48); встроенный LAN и WI-FI, 2 SIM; f-раб.868МГц, двухсторонняя связь с TRI-X технологией; дальность радиоканала до 2000м; поддержка до 4 репитеров; поддержка до 2-х каналов видео; Встроенный считыватель; Web интерфейс; ISUP 5.0; ISAPI; SIA-DC09 протокол, Contact-ID, SIA-DCS; U-пит.220…240В, P-потр.6Вт; встроенная АКБ 4,5Ач; t-раб. -10°C…+55°C; 170×170×38мм; Пластик. Цвет черный. | руб./шт | 17990 | 17990 | 17990
21.2 |  | Радиоканальные извещатели и оповещатели
| 311355 | DS-PDBG8-EG2-WE | Извещатель охранный акустический с микрофоном радиоканальный (AX PRO); f-раб.868МГц, двухсторонняя связь с TRI-X технологией, дальность связи до 1600м; два элемента питания 3 В (CR123A), срок службы батареи - 5 лет; t-раб.-10...+55°C; 38.8×107.0×24.5 мм. | руб./шт | 4190 | 4190 | 4190
| 311354 | DS-PDC10AM-EG2-WE | Извещатель охранный оптико-электронный радиоканальный (AX PRO) с иммунитетом к животным до 12 кг для внешней установки; f-раб.868МГц, двухсторонняя связь с TRI-X технологией, дальность связи до 1600м; зона обнаружения "ШТОРА" 10м, 5°; два элемента питания 3 В (CR123A), срок службы батареи - 5 лет; IP65, t-раб.-10...+55°C; 29.2×134.4×39.5 мм. | руб./шт | 6890 | 6890 | 6890
| 311353 | DS-PDC10DM-EG2-WE | Извещатель охранный оптико-электронный комбинированный ИК+СВЧ радиоканальный (AX PRO) с иммунитетом к животным до 12 кг для внешней установки; f-раб.868МГц, двухсторонняя связь с TRI-X технологией, дальность связи до 1600м; зона обнаружения "ШТОРА" 10м, 5°; два элемента питания 3 В (CR123A), срок службы батареи - 5 лет; IP65, t-раб.-10...+55°C; 29.2×134.4×39.5 мм. | руб./шт | 8990 | 8990 | 8990
| 291538 | DS-PDC15-EG2-WE | Извещатель охранный оптико-электронный с зоной обнаружения типа "штора"; f-раб.868МГц, двухсторонняя связь с TRI-X технологией, дальность связи до 1600м; зона обнаружения 15х15м, 6.3°; CR123A; t-раб.-10...+55°C; 103х66х49мм. Пластиковый корпус. | руб./шт | 3490 | 3490 | 3490
| 326729 | DS-PDC15-EG2-WE(B) | Извещатель охранный оптико-электронный с зоной обнаружения типа "штора"; f-раб.868МГц, двухсторонняя связь с TRI-X технологией, дальность связи до 1600м; зона обнаружения 15х15м, 6.3°; CR123A; t-раб.-10…+55°C; 103×66×49мм. Пластиковый корпус. | руб./шт | 3490 | 3490 | 3490
| 311352 | DS-PDCL12-EG2-WE | Извещатель охранный оптико-электронный потолочный радиоканальный (AX PRO); f-раб.868МГц, двухсторонняя связь с TRI-X технологией, дальность связи до 1600м; зона обнаружения 12м, 360°; элемент питания 3 В (CR123A), срок службы батареи - 5 лет; t-раб.-10...+55°C; 101.2x32.9 мм. | руб./шт | 4890 | 4890 | 4890
| 313854 | DS-PDCM15PF-IR | Видеомодуль для датчика типа TT; CMOS, автоматическое переключение "День/Ночь", угол обзора 137°(по горизонтали) / 80° (по вертикали); дальность ИК до 15 м; тип изображения: JPEG (160х120, 320х240, 640х480); поляризационный фильтр ИК-объектива для равномерного цвета снимков в условиях ночного освещения; 3D-Оптика; U-пит.3 В(от датчика типа TT); IP66, t-раб.-25...+60°C; 74×72×53мм. Пластиковый корпус. | руб./шт | 8190 | 8190 | 8190
| 326732 | DS-PDCM15PF-IR(RU) | Видеомодуль для датчика типа TT; CMOS, автоматическое переключение "День/Ночь", угол обзора 137°(по горизонтали) / 80° (по вертикали); дальность ИК до 15 м; тип изображения: JPEG (160х120, 320х240, 640х480); поляризационный фильтр ИК-объектива для равномерного цвета снимков в условиях ночного освещения; 3D-Оптика; U-пит.3 В(от датчика типа TT); IP66, t-раб.-25…+60°C; 74×72×53мм. Пластиковый корпус. | руб./шт | 8190 | 8190 | 8190
| 291536 | DS-PDD12P-EG2-WE | Извещатель охранный оптико-электронный комбинированный ИК+СВЧ радиоканальный с иммунитетом к животным до 30 кг; f-раб.868МГц, двухсторонняя связь с TRI-X технологией, дальность связи до 1600м; зона обнаружения 12х12м, 85.9°; срок службы батареи - 5 лет; t-раб.-10...+55°C; 103х66х49мм. Пластиковый корпус. | руб./шт | 6390 | 6390 | 6390
| 291543 | DS-PDEB1-EG2-WE | Извещатель тревожный (кнопка) радиоканальный с обратной связью; f-раб.868МГц, двухсторонняя связь с TRI-X технологией, дальность до 1200м; CR2450; IP54, t-раб.-10...+55°C; 63.8х63.8х17.9мм. Пластиковый корпус. Настенная или настольная установка. | руб./шт | 2490 | 2490 | 2490
| 311351 | DS-PDEB2-EG2-WE | Извещатель охранный тревожный настенный радиоканальный (AX PRO) 2-х кнопочный; f-раб.868МГц, двухсторонняя связь с TRI-X технологией, дальность связи до 1200м; элемент питания 3 В (CR2450), срок службы батареи - 3 лет; IP54, t-раб.-10...+55°C; 63.8×63.8×17.9 мм. | руб./шт | 2490 | 2490 | 2490
| 291542 | DS-PDEBP1-EG2-WE | Извещатель тревожный (тревожная кнопка) радиоканальный с обратной связью; f-раб.868МГц, двухсторонняя связь с TRI-X технологией, дальность до 1000м; CR2032; IP54, t-раб.-10...+55°C; 38х12мм. Пластиковый корпус. | руб./шт | 2390 | 2390 | 2390
| 311350 | DS-PDEBP2-EG2-WE | Извещатель охранный тревожный портативный радиоканальный (AX PRO) 2-х кнопочный; f-раб.868МГц, двухсторонняя связь с TRI-X технологией, дальность связи до 1000м; элемент питания 3 В (CR2032), срок службы батареи - 3 лет; IP54, t-раб.-10...+55°C; 38×12 мм. | руб./шт | 2390 | 2390 | 2390
| 291540 | DS-PDMC-EG2-WE | Извещатель охранный точечный магнито-контактный радиоканальный; f-раб.868МГц, двухсторонняя связь с TRI-X технологией, дальность до 1600м; 2 проводных ШС; защита от помех; CR123A; t-раб.-10...+55°C, 103х23х23мм, 34х13х12мм (магнит). Пластиковый корпус. | руб./шт | 2890 | 2890 | 2890
| 326730 | DS-PDMC-EG2-WE(B) | Извещатель охранный точечный магнито-контактный радиоканальный; f-раб.868МГц, двухсторонняя связь с TRI-X технологией, дальность до 1600м; 2 проводных ШС; защита от помех; CR123A; t-раб.-10…+55°C, 103×23×23мм, 34×13×12мм (магнит). Пластиковый корпус. | руб./шт | 2890 | 2890 | 2890
| 311349 | DS-PDMCK-EG2-WE | Извещатель охранный магнито-контактный с вибрационным датчиком радиоканальный (AX PRO); f-раб.868МГц, двухсторонняя связь с TRI-X технологией, дальность связи до 1600м; зона срабатывания 43 мм, контакты внешнего шлейфа (НЗ/НР/подсчет импульсов); элемент питания 3 В (CR123A), срок службы батареи - 5 лет; t-раб.-10...+55°C; 22.5×103×23.2 мм. | руб./шт | 3990 | 3990 | 3990
| 291541 | DS-PDMCS-EG2-WE | Извещатель охранный точечный магнито-контактный радиоканальный малогабаритный; f-раб.868МГц, двухсторонняя связь с TRI-X технологией; дальность до 1200м; 2 проводных ШС; защита от помех; CR2450; t-раб.-10...+55°C, 69х29х10мм, 69х14х10мм (магнит). Пластиковый корпус. | руб./шт | 2190 | 2190 | 2190
| 311348 | DS-PDMCX-E-WE | Извещатель охранный магнито-контактный радиоканальный (AX PRO) для внешней установки; f-раб.868МГц, двухсторонняя связь с TRI-X технологией, дальность связи до 1600м; зона срабатывания 76 мм, контакты внешнего шлейфа (НЗ/НР/подсчет импульсов); элемент питания 3 В (CR123A), срок службы батареи - 5 лет; IP66, t-раб.-20...+60°C; 40.5×146×40.9 мм. | руб./шт | 5190 | 5190 | 5190
| 326727 | DS-PDP15P-EG2-WE(B) | Извещатель охранный оптико-электронный радиоканальный с иммунитетом к животным до 30 кг; f-раб.868МГц, двухсторонняя связь с TRI-X технологией, дальность связи до 1600м; зона обнаружения 12х12м, 85.9°; CR123A, срок службы батареи - 5 лет; t-раб.-10…+55°C; 103×66×49мм. Пластиковый корпус. | руб./шт | 3290 | 3290 | 3290
| 326728 | DS-PDP18-HM-WE | Извещатель охранный оптико-электронный радиоканальный (AX PRO) с иммунитетом к животным до 24 кг для внешней установки; f-раб.868МГц, двухсторонняя связь с TRI-X технологией, дальность связи до 1600м; 2 PIR элемента, зона обнаружения 18м х 90°; автоматическая/настраиваемая чувствительность; 2 элемента питания 3 В (CR123A), срок службы батареи - 5 лет; IP65, t-раб.-25…+60°C; 67.3×141.6×60 мм. | руб./шт | 9890 | 9890 | 9890
| 326721 | DS-PDPC12P-EG2-WE(B) | Извещатель охранный оптико-электронный радиоканальный с камерой; CMOS, "День/Ночь"; угол обзора: 88° по горизонтали, 68° по вертикали; дальность ИК до 12м; JPEG, 160х120, 320х240, 640х480; беспроводная технология CAM-X; иммунитет к животным до 30 кг; f-раб.868МГц, двухсторонняя связь с TRI-X технологией, дальность связи до 800м; зона обнаружения 12х12м, 85.9°; CR123A 3 шт.; t-раб-10…+55°C; 103×66×49мм. Пластиковый корпус. | руб./шт | 10990 | 10990 | 10990
| 326720 | DS-PDPC12P-EG2-WE(B)(RU) | Извещатель охранный оптико-электронный радиоканальный с камерой; CMOS, "День/Ночь"; угол обзора: 88° по горизонтали, 68° по вертикали; дальность ИК до 12м; JPEG, 160х120, 320х240, 640х480; беспроводная технология CAM-X; иммунитет к животным до 30 кг; f-раб.868МГц, двухсторонняя связь с TRI-X технологией, дальность связи до 800м; зона обнаружения 12х12м, 85.9°; CR123A 3 шт.; t-раб-10…+55°C; 103×66×49мм. Пластиковый корпус. | руб./шт | 10990 | 10990 | 10990
| 311347 | DS-PDPC12PF-EG2-WE | Извещатель охранный оптико-электронный с ColorVu камерой радиоканальный (AX PRO) с иммунитетом к животным до 30 кг; разрешение камеры 640х480, 320х240, 160х120, JPEG, подсветка белым светом, 88° (по горизонтали), 68° (по вертикали); f-раб.868МГц, двухсторонняя связь с TRI-X технологией, дальность связи до 800м; зона обнаружения 12м, 85.9°; три элемента питания 3 В (CR123A), срок службы батареи - 6 лет; t-раб.-10...+55°C; 72.2×120.5×56.7 мм. | руб./шт | 13990 | 13990 | 13990
| 326723 | DS-PDPC12PF-EG2-WE(B) | Извещатель охранный оптико-электронный с ColorVu камерой радиоканальный (AX PRO) с иммунитетом к животным до 30 кг; разрешение камеры 640х480, 320х240, 160х120, JPEG, подсветка белым светом, 88° (по горизонтали), 68° (по вертикали); f-раб.868МГц, двухсторонняя связь с TRI-X технологией, дальность связи до 800м; зона обнаружения 12м, 85.9°; три элемента питания 3 В (CR123A), срок службы батареи - 6 лет; t-раб.-10…+55°C; 72.2×120.5×56.7 мм. | руб./шт | 13990 | 13990 | 13990
| 326722 | DS-PDPC12PF-EG2-WE(B)(RU) | Извещатель охранный оптико-электронный с ColorVu камерой радиоканальный (AX PRO) с иммунитетом к животным до 30 кг; разрешение камеры 640х480, 320х240, 160х120, JPEG, подсветка белым светом, 88° (по горизонтали), 68° (по вертикали); f-раб.868МГц, двухсторонняя связь с TRI-X технологией, дальность связи до 800м; зона обнаружения 12м, 85.9°; три элемента питания 3 В (CR123A), срок службы батареи - 6 лет; t-раб.-10…+55°C; 72.2×120.5×56.7 мм. | руб./шт | 13990 | 13990 | 13990
| 311346 | DS-PDPG12P-EG2-WE | Извещатель охранный оптико-электронный совмещенный ИК+разбития стекла радиоканальный (AX PRO) с иммунитетом к животным до 30 кг; f-раб.868МГц, двухсторонняя связь с TRI-X технологией, дальность связи до 1600м; зона обнаружения 12м, 85.9°; два элемента питания 3 В (CR123A), срок службы батареи - 4 лет; t-раб.-10...+55°C; 65.5×103×48.5 мм. | руб./шт | 7990 | 7990 | 7990
| 326726 | DS-PDQP15AM-LM-WE | Извещатель охранный оптико-электронный панорамный радиоканальный (AX PRO) с иммунитетом к животным до 40 кг для внешней установки; f-раб.868МГц, двухсторонняя связь с TRI-X технологией, дальность связи до 1600м; зона обнаружения 15м, 180°; 2 элемента питания 3 В (CR123A), срок службы батареи - 5 лет; IP65, t-раб.-25…+60°C; 75×202×73 мм. | руб./шт | 20990 | 20990 | 20990
| 326725 | DS-PDQP15AM-LM-WE(RU) | Извещатель охранный оптико-электронный панорамный радиоканальный (AX PRO) с иммунитетом к животным до 40 кг для внешней установки; f-раб.868МГц, двухсторонняя связь с TRI-X технологией, дальность связи до 1600м; зона обнаружения 15м, 180°; 2 элемента питания 3 В (CR123A), срок службы батареи - 5 лет; IP65, t-раб.-25…+60°C; 75×202×73 мм. | руб./шт | 20990 | 20990 | 20990
| 303689 | DS-PDSMK-S-WE | Извещатель пожарный дымовой радиоканальный; f-раб.868 МГц, двухсторонний радиоканал, дальность связи до 800 м; защита от помех, температурная компенсация, встроенный световой индикатор, встроенный звуковой оповещатель 85 дБ; CR17450; t-раб.-10...60℃, 102х35 мм, 125 г | руб./шт | 4190 | 4190 | 4190
| 326731 | DS-PDSMK-S-WE(RU) | Извещатель пожарный дымовой радиоканальный; f-раб.868 МГц, двухсторонний радиоканал, дальность связи до 800 м; защита от помех, температурная компенсация, встроенный световой индикатор, встроенный звуковой оповещатель 85 дБ; CR17450; t-раб.-10…60℃, 102×35 мм, 125 г | руб./шт | 4190 | 4190 | 4190
| 311345 | DS-PDTPH-E-WE | Датчик температуры и влажности радиоканальный (AX PRO) с экраном 2.7"; t-раб.-10...+55°C (в автономном режиме), t-раб-35...+99°C（с зондом）; f-раб.868МГц, двухсторонняя связь с TRI-X технологией, дальность связи до 1200м; два элемента питания 1.5 В (ААА), срок службы батареи - 2 лет; t-экспл.-10...+55°C; 62.6×62.6×18 мм. | руб./шт | 4090 | 4090 | 4090
| 311344 | DS-PDTT15AM-LM-WE | Извещатель охранный оптико-электронный комбинированный ИК+СВЧ радиоканальный (AX PRO) с иммунитетом к животным до 45 кг для внешней установки; f-раб.868МГц, двухсторонняя связь с TRI-X технологией, дальность связи до 1600м; зона обнаружения 15м, 90/180°; 5 элементов питания 3 В (CR123A), срок службы батареи - 5 лет; IP65, t-раб.-25...+60°C; 75×202×73 мм. | руб./шт | 14490 | 14490 | 14490
| 326724 | DS-PDTT15AM-LM-WE(RU) | Извещатель охранный оптико-электронный комбинированный ИК+СВЧ радиоканальный (AX PRO) с иммунитетом к животным до 45 кг для внешней установки; f-раб.868МГц, двухсторонняя связь с TRI-X технологией, дальность связи до 1600м; зона обнаружения 15м, 90/180°; 5 элементов питания 3 В (CR123A), срок службы батареи - 5 лет; IP65, t-раб.-25…+60°C; 75×202×73 мм. | руб./шт | 14490 | 14490 | 14490
| 291539 | DS-PDWL-E-WE | Извещатель утечки воды радиоканальный; f-раб.868МГц, двухсторонняя связь с TRI-X технологией; CR2450; t-раб.-10...+55°C, 62.4х62.4х14.6мм. Пластиковый корпус. | руб./шт | 3590 | 3590 | 3590
| 311356 | DS-PM1-D | Блок питания для панели AX PRO; U-вх.8...24 В, I-вх.2 А (max), U-вых.5.5 В, I-вых.2 А (max); 80х90х15 мм | руб./шт | 2390 | 2390 | 2390
| 312753 | DS-PM1-I16O2-WE | Модуль для подключения проводной сигнализации к AX PRO; 16 зон (NO/NC/EOL) для подключения проводных извещателей; f-раб.868 МГц; U-пит.100...240 В, под АКБ 12В 7Ач, 2 выхода питания извещателей 12В суммарно 1А; 2 тампера на вскрытие и отрыв от стены; t-раб.-10...+40°С, 261×199×86.4 мм. | руб./шт | 15690 | 15690 | 15690
| 311357 | DS-PM1-I1-WE | Беспроводной модуль для подключения проводных датчиков (AX PRO) встраиваемый; f-раб.868МГц, двухсторонняя связь с TRI-X технологией, дальность связи до 1700м; 1 вход, 1 выход, U-шс.3.3 В, I-шс.10 мА(max); три элемента питания 3 В (CR123A), срок службы батареи - 5 лет; t-раб.-10...+55°C; 102х41х20 мм. | руб./шт | 2590 | 2590 | 2590
| 311358 | DS-PM1-O1L-WE | Реле дистанционного управления радиоканальное (AX PRO); f-раб.868МГц; 1 вход, 1 выход (НЗ/НР), U-коммут.36 В, I-коммут.5 А; U-пит.7...24 В; t-раб.-10...+55°C; 38x25x18 мм. | руб./шт | 2790 | 2790 | 2790
| 311359 | DS-PR1-WE | Ретранслятор радиоканальный (AX PRO); f-раб.868МГц, двухсторонняя связь с TRI-X и Cam-X технологией; U-пит.100...240 В, встроенный литиевый элемент питания; t-раб.-10...+55°C; 150×150×25 мм. | руб./шт | 7190 | 7190 | 7190
| 326735 | DS-PR1-WE(RU) | Ретранслятор радиоканальный (AX PRO); f-раб.868МГц, двухсторонняя связь с TRI-X и Cam-X технологией; U-пит.100…240 В, встроенный литиевый элемент питания; t-раб.-10…+55°C; 150×150×25 мм. | руб./шт | 7190 | 7190 | 7190
| 291546 | DS-PS1-E-WE Blue Indicator | Оповещатель светозвуковой радиоканальный для внешней установки; уровень звукового давления 110дБ, 3 типа звуковых сигналов, LED-индикатор СИНЕГО цвета, строб; f-раб.868МГц, двухсторонняя связь с TRI-X технологией, дальность до 1600м; U-пит.12В, CR123A 4 шт.; IP65, t-раб.-20...+55°C, 190х200х47мм. Пластиковый корпус. | руб./шт | 8990 | 8990 | 8990
| 291547 | DS-PS1-E-WE Red Indicator | Оповещатель светозвуковой радиоканальный для внешней установки; уровень звукового давления 110дБ, 3 типа звуковых сигналов, LED-индикатор КРАСНОГО цвета, строб; f-раб.868МГц, двухсторонняя связь с TRI-X технологией, дальность до 1600м; U-пит.12В, CR123A 4 шт.; IP65, t-раб.-20...+55°C, 190х200х47мм. Пластиковый корпус. | руб./шт | 8990 | 8990 | 8990
| 318982 | DS-PS1-II-WE Blue Indicator | Оповещатель звуковой, с индикатором синего цвета, с беспроводной связью (AXPRO); 90...110 дБ, 3 вида звуковых сигналов; f-раб.868 МГц, технология Cam-X, дальность связи до 1000 м; U-пит.12 В, I-потр.25 мкА, четыре элемента питания CR123A; t-раб.-10...+55°С, 130×128×39.5 мм. Белого цвета. | руб./шт | 8590 | 8590 | 8590
| 318983 | DS-PS1-II-WE Red Indicator | Оповещатель звуковой, с индикатором красного цвета, с беспроводной связью (AXPRO); 90...110 дБ, 3 вида звуковых сигналов; f-раб.868 МГц, технология Cam-X, дальность связи до 1000 м; U-пит.12 В, I-потр.25 мкА, четыре элемента питания CR123A; t-раб.-10...+55°С, 130×128×39.5 мм. Белого цвета. | руб./шт | 8590 | 8590 | 8590
| 326733 | DS-PS1-II-WE(RU) Blue indicator | Оповещатель звуковой, с индикатором синего цвета, с беспроводной связью (AXPRO); 90…110 дБ, 3 вида звуковых сигналов; f-раб.868 МГц, технология Cam-X, дальность связи до 1000 м; U-пит.12 В, I-потр.25 мкА, четыре элемента питания CR123A; t-раб.-10…+55°С, 130×128×39.5 мм. Белого цвета. | руб./шт | 8590 | 8590 | 8590
| 326734 | DS-PS1-II-WE(RU) Red Indicator | Оповещатель звуковой, с индикатором красного цвета, с беспроводной связью (AXPRO); 90…110 дБ, 3 вида звуковых сигналов; f-раб.868 МГц, технология Cam-X, дальность связи до 1000 м; U-пит.12 В, I-потр.25 мкА, четыре элемента питания CR123A; t-раб.-10…+55°С, 130×128×39.5 мм. Белого цвета. | руб./шт | 8590 | 8590 | 8590
| 291544 | DS-PS1-I-WE Blue Indicator | Оповещатель свето-звуковой радиоканальный для внутренней установки; уровень звукового давления 90...110дБ, 3 типа звуковых сигналов, LED-индикатор СИНЕГО цвета, строб; f-раб.868МГц, двухсторонняя связь с TRI-X технологией, дальность до 1600м; CR123A; t-раб.-10...+55°C, 88х88х32мм. Пластиковый корпус. | руб./шт | 4690 | 4690 | 4690
| 291545 | DS-PS1-I-WE Red Indicator | Оповещатель свето-звуковой радиоканальный для внутренней установки; уровень звукового давления 90...110дБ, 3 типа звуковых сигналов, LED-индикатор КРАСНОГО цвета, строб; f-раб.868МГц, двухсторонняя связь с TRI-X технологией, дальность до 1600м; CR123A; t-раб.-10...+55°C, 88х88х32мм. Пластиковый корпус. | руб./шт | 4690 | 4690 | 4690
| 311360 | DS-PSP1-WE | Розетка радиоканальная (AX PRO); f-раб.868МГц; U-пит.100...240 В, I-коммут.10 А; t-раб.-10...+55°C; 52x52x88 мм. | руб./шт | 4390 | 4390 | 4390
21.3 |  | Охранные комплекты
| 326718 | DS-PWA64-KIT-WE(RU) | Комплект охранной системы в составе: DS-PWA64-L-WE (868MHz, белый) - 1 шт.; ИК-датчик беспроводной DS-PDP15P-EG2-WE - 1 шт.; СМК-датчик беспроводной DS-PDMC-EG2-WE - 1 шт.; Брелок сигнализации беспроводной DS-PKF1-WE - 1 шт. | руб./шт | 19990 | 19990 | 19990
| 326719 | DS-PWA96-KIT-WE(RU) | Комплект охранной системы в составе: DS-PWA96-M-WE (868MHz, белый) - 1 шт.; ИК-датчик беспроводной DS-PDP15P-EG2-WE - 1 шт.; СМК-датчик беспроводной DS-PDMC-EG2-WE - 1 шт. ; Брелок сигнализации беспроводной DS-PKF1-WE - 1 шт. | руб./шт | 24990 | 24990 | 24990
21.4 |  | Проводные извещатели и оповещатели
| 291570 | DS-PD1-EB | Извещатель охранный ручной (тревожная кнопка); контакты НЗ/НР, U-коммут250В, I-коммут300мА; U-пит.9...16В; t-раб.-30…+70°С, 75х75х26мм. Корпус из ABS-пластика. | руб./шт | 280 | 280 | 280
| 291571 | DS-PD1-EB-PF | Извещатель охранный ручной (тревожная кнопка); контакты НЗ/НР, U-коммут250В, I-коммут300мА; U-пит.9...16В; t-раб.-30…+70°С, 333х88х145мм. Металлический корпус. | руб./шт | 3390 | 3390 | 3390
| 291565 | DS-PD1-MC-MS | Извещатель охранный точечный магнитоконтактный для металлических дверей; контакты размыкаются при тревоге, 40мм и менее (контакты замкнуты), 40мм и более (контакты разомкнуты); P-коммут.100Вт, I-коммут.500мА; t-раб.-40…+65°С, 50х18х10мм (геркон), 50х18х10мм (магнит). Корпус из металла. | руб./шт | 800 | 800 | 800
| 291564 | DS-PD1-MC-WS | Извещатель охранный точечный магнитоконтактный; контакты размыкаются при тревоге, 20мм и менее (контакты замкнуты), 20мм и более (контакты разомкнуты); U-коммут.100 В, I-коммут.500 мА; t-раб.-10…+55°С, 63.5х12.5х15.7мм (геркон), 63.5х12.5х12.5мм (магнит). Корпус из ABS пластика. | руб./шт | 260 | 260 | 260
| 291568 | DS-PDP18-EG2(P) | Извещатель охранный оптико-электронный с иммунитетом к животным до 10кг; зона обнаружения 18м х 85.9°, защита нижней зоны; автоматическая/настраиваемая чувствительность, встроенные EOL-резисторы, температурная компенсация; U-пит.9...16В, I-потр.20мА; t-раб.-10…+40°С, 65.4х86.8х45.5мм. Пластиковый корпус. Без кронштейна. | руб./шт | 830 | 830 | 830
NEW | 330416 | DS-PDP18-EG2(P) (цв. черный) | Извещатель охранный оптико-электронный с иммунитетом к животным до 10кг; зона обнаружения 18м х 85.9°, защита нижней зоны; автоматическая/настраиваемая чувствительность, встроенные EOL-резисторы, температурная компенсация; U-пит.9...16В, I-потр.20мА; t-раб.-10…+40°С, 65.4х86.8х45.5мм. Пластиковый корпус. Без кронштейна. Цвет черный. | руб./шт | 1030 | 1030 | 1030
| 291563 | DS-PKG-H8L | Клавиатура проводная светодиодная для работы с панелями Hikvision DS-PHA; индикатор состояния 8 зон, встроенный звуковой оповещатель; RS-485; U-пит.12В; t-раб.-10...+55°C; 133.9х74.9х27.7мм. Пластиковый корпус. | руб./шт | 5390 | 5390 | 5390
| 318988 | DS-PS1-R | Оповещатель свето-звуковой проводной уличный; LED-индикатор красного цвета, 105 дБ; U-пит.8...16 В, I-потр.220 мА; IP54, t-раб.-20...+60°С, 140×134×33 мм. | руб./шт | 1790 | 1790 | 1790
21.5 |  | Управление и расширители
| 291584 | DS-PK1-E-WE | Клавиатура светодиодная радиоканальная; f-раб.868МГц, двухсторонняя связь с TRI-X технологией, дальность до 1200м; элемент питания AA 4 шт.; t-раб.-10...+55°C; 140х86х22мм. Пластиковый корпус. | руб./шт | 5590 | 5590 | 5590
| 311662 | DS-PK1-LRT-HWE | Проводная клавиатура с LCD-экраном 80х25 мм, RS-485, встроенный радиоприёмник 868МГц для работы с брелоками, встроенный считыватель идентификаторов MIFARE, 2 ШС, 1 выход "ОК", U-пит. 12 В, I-потр. 100 мА, t-раб. -10...+55°C; габ.размеры 150х115х28 мм. Совместимость: DS-PHA48-EP и DS-PHA64-LP | руб./шт | 7690 | 7690 | 7690
| 318986 | DS-PK1-LT-WE | Клавиатура с LCD-экраном и двусторонней беспроводной связью (AXPRO); f-раб.868 МГц, технология Tri-X, дальность связи до 1200 м; четыре элемента питания CR123A; t-раб. -10...+55°С, 174.63×109.62×25.25 мм. Белого цвета. | руб./шт | 10590 | 10590 | 10590
| 291578 | DS-PKF1-WE | Брелок управления и индикации радиоканальный; f-раб.868МГц, двухсторонняя связь с TRI-X технологией, дальность до 900м; CR2032; t-раб.-10...+55°C; 63х35х11мм. Пластиковый корпус. | руб./шт | 2090 | 2090 | 2090
| 311663 | DS-PM1-I8O2-H | Проводной расширитель; 2 × RS-485: 1 для подключения охранной панели, 1 для каскадирования расширителей; 8 входов, 2 выхода (реле); выход питания датчиков 12 В, ≤500 мА; U-пит. 12В, I-потр. ≤120 мА; t-раб. -10...+40°C; габ.размеры 110х155х32мм. Совместимость: DS-PHA48-EP и DS-PHA64-LP | руб./шт | 3890 | 3890 | 3890
| 319151 | DS-PM1-O4H-H | Модуль реле для работы с панелью AX Hybrid Pro; 4 реле (НЗ-Общ-НО), U-коммут.220 В, I-коммут.16 А; U-пит.9...24 В, I-потр.1 А; 1 порт TTL, 2 шины Speed-X, 1 восходящая связь для подключения панели управления и 1 исходящая связь для расширителя; t-раб.-10...+40°С, 110×155×32.5 мм. | руб./шт | 5990 | 5990 | 5990
| 319152 | DS-PM1-O4L-H | Модуль реле для работы с панелью AX Hybrid Pro; 4 реле (НЗ-Общ-НО), U-коммут.6...30 В, I-коммут.5 А; U-пит.11...24 В, I-потр.1 А; 1 порт TTL, 2 шины Speed-X, 1 восходящая связь для подключения панели управления и 1 нисходящая связь для расширителя; t-раб.-10...+40°С, 110×155×32.5 мм. | руб./шт | 5990 | 5990 | 5990
| 319153 | DS-PM1-RT-HWE | Беспроводной радиорасширитель AX Hybrid PRO; до 32 беспроводных извещателей, до 4 беспроводных внутренних оповещателей, до 8 беспроводных внешних оповещателей; f-раб.868 МГц (TRI-X); шина Speed-X; U-пит.9...28 В, I-потр.1 А;t-раб.-10...+40°С, 110×155×32 мм. | руб./шт | 6490 | 6490 | 6490
| 319155 | DS-PM2-G | Плата GPRS-связи для охранной панели AX Hybrid Pro; 1 SIM карта; U-пит.14.3 В, I-потр.150 мА; t-раб.-10...+40°С, 61.87×88.18 мм. | руб./шт | 3890 | 3890 | 3890
| 291583 | DS-PT1-WE | Считыватель радиоканальный для работы с охранной панелью AX PRO; Mifare; f-раб.868МГц, двухсторонняя связь с TRI-X технологией, дальность до 1200м; элемент питания AA 3 шт.; t-раб.-10...+55°C; 75х124х21мм. Пластиковый корпус. | руб./шт | 5290 | 5290 | 5290
21.6 |  | Аксессуары
| 319156 | DS-PDB-EX-Shelter | Защитный козырек для извещателей DS-PDCM15PF-IR или DS-PDCM15PF-WL; поликарбонат; 80×28×85 мм | руб./шт | 249 | 249 | 249
| 291585 | DS-PDB-IN-Ceilingbracket | Кронштейн потолочный фиксированный для извещателей DS-PD2-D/P; 41х46х32мм. ABS-пластик. | руб./шт | 130 | 130 | 130
NEW | 330417 | DS-PDB-IN-UBKT1 | Настенное/потолочное крепление для внутренних датчиков PIR/PIR Cutain/DT/PIRCAM, угол (0-90 ° по вертикали, ± 40 ° по горизонтали), 29.3x53.2x35.5 мм, вес 13 г. Пластик. | руб./шт | 260 | 260 | 260
| 291587 | DS-PDB-IN-Universalbracket | Кронштейн настенный/потолочный регулируемый для извещателей ИК или ИК+СВЧ Hikvision; регулировка 0...90° по вертикали, ±40° по горизонтали; 29.3x53.2x35.5мм. ABS-пластик. | руб./шт | 260 | 260 | 260
| 291586 | DS-PDB-IN-Wallbracket | Кронштейн настенный фиксированный для извещателей DS-PD2-D/P. ABS-пластик. | руб./шт | 130 | 130 | 130
| 313855 | DS-PT-M1 | Mifare карта для постановки/снятия на охрану; дальность до 50 мм; защита от повреждения; t-раб.-10...+55°C; 41×32×3,5 мм. Пластик. | руб./шт | 250 | 250 | 250
Расчеты производятся в рублях. Курс пересчета у.е. и ЕВРО в рубли равен ЦБ+3%
Условные обозначения:
| NEW | - позиции, включенные в прайс-лист в течение последнего месяца

## СОТ
ПРАЙС-ЛИСТ № 2
Действителен с 18.03.2024
Средства и системы охранного телевидения
№ | Код | Наименование | Описание | Вал./ Ед. изм. | Цены
[5 empty] | 1 | 2 | 3
1 |  | Видеокамеры
1.1 |  | IP-видеокамеры
1.1.1 |  | Видеокамеры IP купольные
1.1.1.1 |  | Hikvision
| 301875 | DS-2CD2123G2-IS(2.8мм) | Профессиональная видеокамера IP 2 Мп уличная купольная с ИК подсветкой до 30м, AcuSense 1/2.8" Progressive Scan CMOS; объектив 2.8мм; механический ИК-фильтр; 0.005лк F1.6; сжатие H.265/H.265+/H.264/H.264+/MJPEG; тройной поток; 1920×1080 -25к/с; WDR 120дБ, 3D DNR, BLC, ROI, слот для microSD до 256Гб; обнаружение движения, вторжения в область и пересечения линии; классификация «человек/ТС»; аудио вход/выход 1/1; тревожные вход/выход 1/1; 1 RJ45 10M/100M Ethernet; DC12В/PoE(802.3af); 6.5 Вт; -40 °C...+60 °C; IP67; IK10; 110.8 × 84.7 мм. | руб./шт | 19190 | 18230.5 | 17271
| 326981 | DS-2CD2123G2-IS(4мм)(D) | Профессиональная видеокамера IP 2 Мп уличная купольная с ИК подсветкой до 30м, AcuSense 1/2.8" Progressive Scan CMOS; объектив 4 мм; механический ИК-фильтр; 0.005лк F1.6; сжатие H.265/H.265+/H.264/H.264+/MJPEG; тройной поток; 1920×1080 -25к/с; WDR 120дБ, 3D DNR, BLC, ROI, слот для microSD до 256Гб; режим коридора, обнаружение движения, вторжения в область и пересечения линии; классификация «человек/ТС»; аудио вход/выход - 1/1; тревожные вход/выход - 1/1; 1хRJ45 10/100 Мбит/с; DC12В/PoE(802.3af); 7.5 Вт; -40 °C...+60 °C; IP67; IK10; 110.8 × 84.7 мм. | руб./шт | 19190 | 18230.5 | 17271
| 301877 | DS-2CD2123G2-IU(2.8мм) | Профессиональная видеокамера IP 2 Мп уличная купольная с ИК подсветкой до 30м, AcuSense 1/2.8" Progressive Scan CMOS; объектив 2.8мм; механический ИК-фильтр; 0.005лк F1.6; сжатие H.265/H.265+/H.264/H.264+/MJPEG; тройной поток; 1920×1080 -25к/с; WDR 120дБ, 3D DNR, BLC, ROI, слот для microSD до 256Гб; встроенный микрофон; обнаружение движения, вторжения в область и пересечения линии; классификация «человек/ТС»; 1 RJ45 10M/100M Ethernet; DC12В/PoE(802.3af); 6.5 Вт; -40 °C...+60 °C; IP67; IK10; 121.4 × 92.2 мм. | руб./шт | 19190 | 18230.5 | 17271
| 326982 | DS-2CD2123G2-IU(2.8мм)(D) | Профессиональная видеокамера IP 2 Мп уличная купольная с ИК подсветкой до 30м, AcuSense 1/2.8" Progressive Scan CMOS; объектив 2.8 мм; механический ИК-фильтр; 0.005лк F1.6; сжатие H.265/H.265+/H.264/H.264+/MJPEG; тройной поток; 1920×1080 -25к/с; WDR 120дБ, 3D DNR, BLC, ROI, слот для microSD до 256Гб; встроенный микрофон; режим коридора, обнаружение движения, вторжения в область и пересечения линии; классификация «человек/ТС»; 1 RJ45 10M/100M Ethernet; DC12В/PoE(802.3af); 7.5 Вт; -30 °C...+60 °C; IP67; IK10; 121.4 × 92.2 мм. | руб./шт | 19190 | 18230.5 | 17271
| 326983 | DS-2CD2123G2-IU(4мм)(D) | Профессиональная видеокамера IP 2 Мп уличная купольная с ИК подсветкой до 30м, AcuSense 1/2.8" Progressive Scan CMOS; объектив 4 мм; механический ИК-фильтр; 0.005лк F1.6; сжатие H.265/H.265+/H.264/H.264+/MJPEG; тройной поток; 1920×1080 -25к/с; WDR 120дБ, 3D DNR, BLC, ROI, слот для microSD до 256Гб; встроенный микрофон; режим коридора, обнаружение движения, вторжения в область и пересечения линии; классификация «человек/ТС»; 1 RJ45 10M/100M Ethernet; DC12В/PoE(802.3af); 7.5 Вт; -30 °C...+60 °C; IP67; IK10; 121.4 × 92.2 мм. | руб./шт | 19190 | 18230.5 | 17271
| 281335 | DS-2CD2125G0-IMS (2.8мм) | Профессиональная видеокамера IP 2 Мп купольная; 1/2.8" Progressive Scan CMOS; 1920х1080 - 50 к/с; объектив 2.8 мм; 0.009Лк; ИК-подсветка 30 м; H.265/H.264; WDR 120дБ, 3D DNR, BLC, HLC, ROI, обнаружение движения, вторжения в область и пересечения линии; Аудио вх/вых -1/1; HDMI; MicroSD до 128Гб; DC12В± 25%/PoE(802.3af); 7.5Вт макс; IP67; IK10; -10...+50°C; 111x82.4 мм. | руб./шт | 23690 | 22505.5 | 21321
| 281336 | DS-2CD2125G0-IMS (4мм) | Профессиональная видеокамера IP 2 Мп купольная; 1/2.8" Progressive Scan CMOS; 1920х1080 - 50 к/с; объектив 4 мм; 0.009Лк; ИК-подсветка 30 м; H.265/H.264; WDR 120дБ, 3D DNR, BLC, HLC, ROI, обнаружение движения, вторжения в область и пересечения линии; Аудио вх/вых -1/1; HDMI; MicroSD до 128Гб; DC12В± 25%/PoE(802.3af); 7.5Вт макс; IP67; IK10; -10...+50°C; 111x82.4 мм. | руб./шт | 23690 | 22505.5 | 21321
| 281337 | DS-2CD2125G0-IMS (6мм) | Профессиональная видеокамера IP 2 Мп купольная; 1/2.8" Progressive Scan CMOS; 1920х1080 - 50 к/с; объектив 6 мм; 0.009Лк; ИК-подсветка 30 м; H.265/H.264; WDR 120дБ, 3D DNR, BLC, HLC, ROI, обнаружение движения, вторжения в область и пересечения линии; Аудио вх/вых -1/1; HDMI; MicroSD до 128Гб; DC12В± 25%/PoE(802.3af); 7.5Вт макс; IP67; IK10; -10...+50°C; 111x82.4 мм. | руб./шт | 23690 | 22505.5 | 21321
| 306857 | DS-2CD2127G2-SU(C)(2.8mm) | Профессиональная видеокамера IP 2Мп купольная 1/2.8" Progressive Scan CMOS; объектив 2.8мм; механический ИК-фильтр; 0.0005лк; сжатие H.265/H.265+/H.264/H.264+/MJPEG; тройной поток; 1920×1080 - 25к/с, три потока; WDR 120дБ, 3D DNR, BLC, ROI; Видеоаналитика: обнаружение движения, вторжения в область и пересечения линии, классификация «Человек» / «ТС»; слот для microSD до 256Гб; встроенный микрофон, аудиовход/выход 1/1; тревожные вход/выход 1/1; 1 RJ45 10M/100M Ethernet; DC12В/PoE(802.3af); 6.5 Вт; -40 °C...+60 °C; IP67; IK10; 121×100 мм. | руб./шт | 19290 | 18325.5 | 17361
| 306874 | DS-2CD2127G2-SU(C)(4mm) | Профессиональная видеокамера IP 2Мп купольная 1/2.8" Progressive Scan CMOS; объектив 2.8мм; механический ИК-фильтр; 0.0005лк; сжатие H.265/H.265+/H.264/H.264+/MJPEG; тройной поток; 1920×1080 - 25к/с, три потока; WDR 120дБ, 3D DNR, BLC, ROI; Видеоаналитика: обнаружение движения, вторжения в область и пересечения линии, классификация «Человек» / «ТС»; слот для microSD до 256Гб; встроенный микрофон, аудиовход/выход 1/1; тревожные вход/выход 1/1; 1 RJ45 10M/100M Ethernet; DC12В/PoE(802.3af); 6.5 Вт; -40 °C...+60 °C; IP67; IK10; 121×100 мм. | руб./шт | 19290 | 18325.5 | 17361
| 301881 | DS-2CD2143G2-IS(2.8мм) | Профессиональная видеокамера IP 4 Мп уличная купольная с ИК подсветкой до 30м, AcuSense 1/3" Progressive Scan CMOS; объектив 2.8 мм; механический ИК-фильтр; 0.005лк F1.6; сжатие H.265/H.265+/H.264/H.264+/MJPEG; тройной поток; 2688×1520-25к/с; WDR 120дБ, 3D DNR, BLC, ROI, слот для microSD до 256Гб; обнаружение движения, вторжения в область и пересечения линии; классификация «человек/ТС»; аудио вход/выход 1/1; тревожные вход/выход 1/1; 1 RJ45 10M/100M Ethernet; DC12В/PoE(802.3af); 6.5 Вт; -40 °C...+60 °C; IP67; IK10; 110.8 × 84.7 мм. | руб./шт | 20490 | 19465.5 | 18441
| 301882 | DS-2CD2143G2-IS(4мм) | Профессиональная видеокамера IP 4 Мп уличная купольная с ИК подсветкой до 30м, AcuSense 1/3" Progressive Scan CMOS; объектив 4 мм; механический ИК-фильтр; 0.005лк F1.6; сжатие H.265/H.265+/H.264/H.264+/MJPEG; тройной поток; 2688×1520-25к/с; WDR 120дБ, 3D DNR, BLC, ROI, слот для microSD до 256Гб; обнаружение движения, вторжения в область и пересечения линии; классификация «человек/ТС»; аудио вход/выход 1/1; тревожные вход/выход 1/1; 1 RJ45 10M/100M Ethernet; DC12В/PoE(802.3af); 6.5 Вт; -40 °C...+60 °C; IP67; IK10; 110.8 × 84.7 мм. | руб./шт | 20490 | 19465.5 | 18441
| 301883 | DS-2CD2143G2-IU(2.8мм) | Профессиональная видеокамера IP 4 Мп уличная купольная с ИК подсветкой до 30м, AcuSense 1/3" Progressive Scan CMOS; объектив 2.8 мм; механический ИК-фильтр; 0.005лк F1.6; сжатие H.265/H.265+/H.264/H.264+/MJPEG; тройной поток; 2688 × 1520 -25к/с; WDR 120дБ, 3D DNR, BLC, ROI, слот для microSD до 256Гб; встроенный микрофон; обнаружение движения, вторжения в область и пересечения линии; классификация «человек/ТС»; 1 RJ45 10M/100M Ethernet; DC12В/PoE(802.3af); 6.5 Вт; -40 °C...+60 °C; IP67; IK10; 121.4 × 92.2 мм. | руб./шт | 20490 | 19465.5 | 18441
| 301884 | DS-2CD2143G2-IU(4мм) | Профессиональная видеокамера IP 4 Мп уличная купольная с ИК подсветкой до 30м, AcuSense 1/3" Progressive Scan CMOS; объектив 4 мм; механический ИК-фильтр; 0.005лк F1.6; сжатие H.265/H.265+/H.264/H.264+/MJPEG; тройной поток; 2688 × 1520 -25к/с; WDR 120дБ, 3D DNR, BLC, ROI, слот для microSD до 256Гб; встроенный микрофон; обнаружение движения, вторжения в область и пересечения линии; классификация «человек/ТС»; 1 RJ45 10M/100M Ethernet; DC12В/PoE(802.3af); 6.5 Вт; -40 °C...+60 °C; IP67; IK10; 121.4 × 92.2 мм. | руб./шт | 20490 | 19465.5 | 18441
| 326986 | DS-2CD2147G2H-LISU(2.8мм) | Профессиональная видеокамера IP 4 Мп уличная купольная с Smart гибридной ИК+LED подсветкой до 30м, AcuSense 1/1.8" Progressive Scan CMOS; объектив 2.8 мм; механический ИК-фильтр; 0.0005лк F1.6; сжатие H.265/H.265+/H.264/H.264+/MJPEG; тройной поток; 2688×1520 -25к/с; WDR 130дБ, 3D DNR, BLC, ROI, слот для microSD до 512 Гб; аудиовход/выход - 1/1; тревожные вход/выход - 1/1; встроенный микрофон; режим коридора, обнаружение движения, обнаружение пересечения линии и вторжения; классификация «человек/ТС», захват лиц; 1 RJ45 10M/100M Ethernet; DC12В/PoE(802.3af); 8.5 Вт; -40 °C...+60 °C; IP67; 121×98 мм. | руб./шт | 22090 | 20985.5 | 19881
| 326987 | DS-2CD2147G2H-LISU(4мм) | Профессиональная видеокамера IP 4 Мп уличная купольная с Smart гибридной ИК+LED подсветкой до 30м, AcuSense 1/1.8" Progressive Scan CMOS; объектив 4 мм; механический ИК-фильтр; 0.0005лк F1.6; сжатие H.265/H.265+/H.264/H.264+/MJPEG; тройной поток; 2688×1520 -25к/с; WDR 130дБ, 3D DNR, BLC, ROI, слот для microSD до 512 Гб; аудиовход/выход - 1/1; тревожные вход/выход - 1/1; встроенный микрофон; режим коридора, обнаружение движения, обнаружение пересечения линии и вторжения; классификация «человек/ТС», захват лиц; 1 RJ45 10M/100M Ethernet; DC12В/PoE(802.3af); 8.5 Вт; -40 °C...+60 °C; IP67; 121×98 мм. | руб./шт | 22090 | 20985.5 | 19881
| 325715 | DS-2CD2147G2-LSU(2.8mm)(C) | Профессиональная видеокамера IP 4Мп, купольная с LED-подсветкой до 30м, 1/1.8" Progressive Scan CMOS; 2688 × 1520 -25к/с; объектив 2.8 мм; 0.0005лк; сжатие H.265/H.265+/H.264/H.264+/MJPEG; тройной поток; WDR 130дБ, 3D DNR, BLC, ROI; обнаружение движения, обнаружение пересечения линии и вторжения; классификация «человек/ТС»; захват лиц; слот для microSD до 256Гб; встроенный микрофон; аудиовход/выход 1/1; тревожные вход/выход 1/1; 1хRJ45 10/100 Мбит/с; DC 12В/PoE(802.3af); 6.5 Вт макс; -40 °C...+60 °C; IP67, IK10; 121×100 мм. | руб./шт | 21090 | 20035.5 | 18981
| 325716 | DS-2CD2147G2-LSU(4mm)(C) | Профессиональная видеокамера IP 4Мп, купольная с LED-подсветкой до 30м, 1/1.8" Progressive Scan CMOS; 2688 × 1520 -25к/с; объектив 4 мм; 0.0005лк; сжатие H.265/H.265+/H.264/H.264+/MJPEG; тройной поток; WDR 130дБ, 3D DNR, BLC, ROI; обнаружение движения, обнаружение пересечения линии и вторжения; классификация «человек/ТС»; захват лиц; слот для microSD до 256Гб; встроенный микрофон; аудиовход/выход 1/1; тревожные вход/выход 1/1; 1хRJ45 10/100 Мбит/с; DC 12В/PoE(802.3af); 6.5 Вт макс; -40 °C...+60 °C; IP67, IK10; 121×100 мм. | руб./шт | 21090 | 20035.5 | 18981
| 304972 | DS-2CD2147G2-SU(C)(2.8мм) | Профессиональная видеокамера IP 4Мп купольная; 1/1.8" Progressive Scan CMOS; 2688х1520-25 к/с; объектив 2.8мм; механический ИК-фильтр; 0.0005лк; сжатие H.265/H.265+/H.264/H.264+/MJPEG; тройной поток; WDR 130дБ, 3D DNR, BLC, ROI; ONVIF, API, P2P Hik-Connect; Видеоаналитика: «Человек» / «ТС», обнаружение движения, вторжения в область и пересечения линии, захват лиц; слот для microSD до 256Гб; встроенный микрофон, Аудиовход/выход 1/1; Тревожный вход/выход 1/1; 1 RJ45 10M/100M Ethernet; DC 12В2/PoE(802.3af) 6.5Вт; -40°C...+60°C; IP67; IK10; 121х100 мм. | руб./шт | 18790 | 17850.5 | 16911
| 301890 | DS-2CD2183G2-IS(2.8мм) | Профессиональная видеокамера IP 8 Мп уличная купольная с ИК подсветкой до 30м, AcuSense 1/2.8" Progressive Scan CMOS; объектив 2.8мм; механический ИК-фильтр; 0.005лк F1.6; сжатие H.265/H.265+/H.264/H.264+/MJPEG; тройной поток; 3840 × 2160 -20к/с; WDR 120дБ, 3D DNR, BLC, ROI, слот для microSD до 256Гб; обнаружение движения, вторжения в область и пересечения линии; классификация «человек/ТС»; аудио вход/выход 1/1; тревожные вход/выход 1/1; 1 RJ45 10M/100M Ethernet; DC12В/PoE(802.3af); 7.5 Вт; -40 °C...+60 °C; IP67; IK10; 110.8 × 84.7 мм. | руб./шт | 24290 | 23075.5 | 21861
| 301891 | DS-2CD2183G2-IS(4мм) | Профессиональная видеокамера IP 8 Мп уличная купольная с ИК подсветкой до 30м, AcuSense 1/2.8" Progressive Scan CMOS; объектив 4 мм; механический ИК-фильтр; 0.005лк F1.6; сжатие H.265/H.265+/H.264/H.264+/MJPEG; тройной поток; 3840 × 2160 -20к/с; WDR 120дБ, 3D DNR, BLC, ROI, слот для microSD до 256Гб; обнаружение движения, вторжения в область и пересечения линии; классификация «человек/ТС»; аудио вход/выход 1/1; тревожные вход/выход 1/1; 1 RJ45 10M/100M Ethernet; DC12В/PoE(802.3af); 7.5 Вт; -40 °C...+60 °C; IP67; IK10; 110.8 × 84.7 мм. | руб./шт | 24290 | 23075.5 | 21861
| 281338 | DS-2CD2185G0-IMS (2.8мм) | Профессиональная видеокамера IP 8 Мп купольная уличная; 1/2.5" Progressive Scan CMOS; 3840х2160 - 50 к/с; объектив 2.8 мм; 0.028 Лк; ИК-подсветка 30 м; H.265/H.264; WDR 120дБ, 3D DNR, BLC, HLC, ROI, обнаружение движения, вторжения в область и пересечения линии; Аудио вх/вых -1/1; HDMI; MicroSD до 128Гб; DC12В± 25%/PoE(802.3af); 7.5Вт макс; IP67; IK10; -10...+50°C; 111x82.4 мм. | руб./шт | 29590 | 28110.5 | 26631
| 326991 | DS-2CD2187G2H-LISU(2.8мм) | Профессиональная видеокамера IP 8 Мп уличная купольная с Smart гибридной ИК+LED подсветкой до 30м, AcuSense 1/1.8" Progressive Scan CMOS; объектив 2.8 мм; механический ИК-фильтр; 0.005лк F1.6; сжатие H.265/H.265+/H.264/H.264+/MJPEG; тройной поток; 3840×2160 -25к/с; WDR 130дБ, 3D DNR, BLC, ROI, слот для microSD до 512 Гб; аудиовход/выход - 1/1; тревожные вход/выход - 1/1; встроенный микрофон; режим коридора, обнаружение движения, обнаружение пересечения линии и вторжения; классификация «человек/ТС», захват лиц; 1 RJ45 10M/100M Ethernet; DC12В/PoE(802.3af); 9.5 Вт; -30 °C...+60 °C; IP67; 121×98 мм. | руб./шт | 30990 | 29440.5 | 27891
| 326992 | DS-2CD2187G2H-LISU(4мм) | Профессиональная видеокамера IP 8 Мп уличная купольная с Smart гибридной ИК+LED подсветкой до 30м, AcuSense 1/1.8" Progressive Scan CMOS; объектив 4 мм; механический ИК-фильтр; 0.005лк F1.6; сжатие H.265/H.265+/H.264/H.264+/MJPEG; тройной поток; 3840×2160 -25к/с; WDR 130дБ, 3D DNR, BLC, ROI, слот для microSD до 512 Гб; аудиовход/выход - 1/1; тревожные вход/выход - 1/1; встроенный микрофон; режим коридора, обнаружение движения, обнаружение пересечения линии и вторжения; классификация «человек/ТС», захват лиц; 1 RJ45 10M/100M Ethernet; DC12В/PoE(802.3af); 9.5 Вт; -30 °C...+60 °C; IP67; 121×98 мм. | руб./шт | 30990 | 29440.5 | 27891
| 325722 | DS-2CD2187G2-LSU(2.8mm)(C) | Профессиональная видеокамера IP 8Мп, уличная купольная IP-камера с LED-подсветкой до 30м и технологией AcuSense 1/1.8" Progressive Scan CMOS; объектив 2.8мм; 0.0008лк; H.265/H.265+/H.264/H.264+/MJPEG; тройной поток; 3840×2160-25к/с; WDR 130дБ, 3D DNR, BLC, ROI; обнаружение пересечения линии и вторжения; классификация «человек/ТС»; захват лиц; слот для microSD до 256Гб; встроенный микрофон; аудиовход/выход -1/1; тревожные вход/выход -1/1; 1хRJ45 10/100 Мбит/с; DC12В/PoE(802.3af) 8.5Вт; -40 °C...+60 °C; IP67, IK10; 121х98 мм. | руб./шт | 30190 | 28680.5 | 27171
| 325723 | DS-2CD2187G2-LSU(4mm)(C) | Профессиональная видеокамера IP 8Мп, уличная купольная IP-камера с LED-подсветкой до 30м и технологией AcuSense 1/1.8" Progressive Scan CMOS; объектив 4 мм; 0.0008лк; H.265/H.265+/H.264/H.264+/MJPEG; тройной поток; 3840×2160-25к/с; WDR 130дБ, 3D DNR, BLC, ROI; обнаружение пересечения линии и вторжения; классификация «человек/ТС»; захват лиц; слот для microSD до 256Гб; встроенный микрофон; аудиовход/выход -1/1; тревожные вход/выход -1/1; 1хRJ45 10/100 Мбит/с; DC12В/PoE(802.3af) 8.5Вт; -40 °C...+60 °C; IP67, IK10; 121х98 мм. | руб./шт | 30190 | 28680.5 | 27171
| 306361 | DS-2CD2327G2-LU(C)(2.8мм) | Профессиональная видеокамера IP 2 Мп купольная ColorVu с LED-подсветкой до 30м; 1/2.8" Progressive Scan CMOS; 1920 × 1080 -25к/с; объектив 2.8 мм; механический ИК-фильтр; 0.0005лк; сжатие H.265/H.265+/H.264/H.264+/MJPEG; тройной поток; WDR 120дБ, 3D DNR, BLC, ROI, ONVIF, P2P Hik-Connect; Smart Видеоаналитика: классификации целей по типу человек/ТС; обнаружение движения, вторжения в область и пересечения линии; захват лиц, микрофон, слот для microSD до 256Гб; 1 RJ45 10M/100M Ethernet; DC 12В/PoE(802.3af); 7 Вт макс; -30 °C...+60 °C; IP67, Ø 138×115 мм. | руб./шт | 19290 | 18325.5 | 17361
| 306362 | DS-2CD2327G2-LU(C)(4мм) | Профессиональная видеокамера IP 2 Мп купольная ColorVu с LED-подсветкой до 30м; 1/2.8" Progressive Scan CMOS; 1920 × 1080 -25к/с; объектив 4 мм; механический ИК-фильтр; 0.0005лк; сжатие H.265/H.265+/H.264/H.264+/MJPEG; тройной поток; WDR 120дБ, 3D DNR, BLC, ROI, ONVIF, P2P Hik-Connect; Smart Видеоаналитика: классификации целей по типу человек/ТС; обнаружение движения, вторжения в область и пересечения линии; захват лиц, микрофон, слот для microSD до 256Гб; 1 RJ45 10M/100M Ethernet; DC 12В/PoE(802.3af); 7 Вт макс; -30 °C...+60 °C; IP67, Ø 138×115 мм. | руб./шт | 19290 | 18325.5 | 17361
| 285182 | DS-2CD2345G0P-I(1.68mm) | Профессиональная видеокамера IP 4Мп купольная с EXIR-подсветкой до 10м 1/2.7" Progressive Scan CMOS; объектив 1.68мм; угол обзора 180°; механический ИК-фильтр; 0.028лк; сжатие H.265/H.265+/H.264/H.264+/MJPEG; двойной поток; 2688 × 1520-25к/с; WDR 120дБ, 3D DNR, BLC, ROI; обнаружение движения, оставленных/унесенных предметов, вторжения в область и пересечения линии; слот для microSD до 256Гб; 1 RJ45 10M/100M Ethernet; DC12В± 25%/PoE(802.3af); 7.5Вт макс; -10 °C...+40 °C; вес 0.52кг. | руб./шт | 24090 | 22885.5 | 21681
| 326988 | DS-2CD2347G2H-LIU(2.8мм) | Профессиональная видеокамера IP 4 Мп уличная купольная с Smart гибридной ИК+LED подсветкой до 40м, AcuSense 1/1.8" Progressive Scan CMOS; объектив 2.8 мм; механический ИК-фильтр; 0.0005лк F1.6; сжатие H.265/H.265+/H.264/H.264+/MJPEG; тройной поток; 2688×1520 -25к/с; WDR 130дБ, 3D DNR, BLC, ROI, слот для microSD до 512 Гб; встроенный микрофон; режим коридора, обнаружение движения, обнаружение пересечения линии и вторжения; классификация «человек/ТС», захват лиц; 1 RJ45 10M/100M Ethernet; DC12В/PoE(802.3af); 6 Вт; -40 °C...+60 °C; IP67; 138×115 мм. | руб./шт | 22090 | 20985.5 | 19881
| 326989 | DS-2CD2347G2H-LIU(4мм) | Профессиональная видеокамера IP 4 Мп уличная купольная с Smart гибридной ИК+LED подсветкой до 40м, AcuSense 1/1.8" Progressive Scan CMOS; объектив 4 мм; механический ИК-фильтр; 0.0005лк F1.6; сжатие H.265/H.265+/H.264/H.264+/MJPEG; тройной поток; 2688×1520 -25к/с; WDR 130дБ, 3D DNR, BLC, ROI, слот для microSD до 512 Гб; встроенный микрофон; режим коридора, обнаружение движения, обнаружение пересечения линии и вторжения; классификация «человек/ТС», захват лиц; 1 RJ45 10M/100M Ethernet; DC12В/PoE(802.3af); 6 Вт; -40 °C...+60 °C; IP67; 138×115 мм. | руб./шт | 22090 | 20985.5 | 19881
| 299794 | DS-2CD2347G2-LU(C)(4mm) | Профессиональная видеокамера IP 4Мп купольная с LED-подсветкой до 30м 1/1.8" Progressive Scan CMOS; 2688 × 1520 -25к/с; объектив 4 мм; механический ИК-фильтр; 0.0005лк; сжатие H.265/H.265+/H.264/H.264+/MJPEG; тройной поток; WDR 130дБ, 3D DNR, BLC, ROI; обнаружение движения, вторжения в область и пересечения линии; захват лиц, микрофон, слот для microSD до 256Гб; 1 RJ45 10M/100M Ethernet; DC 12В/PoE(802.3af); 7.6 Вт макс; -40 °C...+60 °C; IP67, Ø 138×125 мм. | руб./шт | 21090 | 20035.5 | 18981
| 325719 | DS-2CD2347G2P-LSU/SL(2.8mm)(C) | Профессиональная видеокамера IP 4Мп, уличная купольная панорамная IP-камера с LED-подсветкой до 30м, 2 × 1/2.5" Progressive Scan CMOS; два фиксированных объектива 2.8мм; угол обзора 180°; 0.0005лк; H.265/H.265+/H.264/H.264+/MJPEG; два потока; 3040×1368 - 25 к/с; WDR 130дБ, 3D DNR, BLC, ROI; обнаружение движения, обнаружение пересечения линии и вторжения; классификация «человек/ТС»; слот для microSD до 256Гб; аудиовход/выход -1/1; тревожные вход/выход -1/1; встроенный микрофон; стробоскоп; звуковая сигнализация; 1хRJ45 10/100 Мбит/с; DC12В/PoE(802.3af) 12.5Вт; -40 °C...+60 °C; IP67; 140×145.6 мм. | руб./шт | 30790 | 29250.5 | 27711
| 301887 | DS-2CD2383G2-IU(2.8мм) | Профессиональная видеокамера IP 8 Мп уличная купольная с ИК подсветкой до 30м, AcuSense 1/2.8" Progressive Scan CMOS; объектив 2.8 мм; механический ИК-фильтр; 0.005лк F1.6; сжатие H.265/H.265+/H.264/H.264+/MJPEG; тройной поток; 3840 × 2160 -20 к/с; WDR 120дБ, 3D DNR, BLC, ROI, слот для microSD до 256Гб; встроенный микрофон; обнаружение движения, вторжения в область и пересечения линии; классификация «человек/ТС»; 1 RJ45 10M/100M Ethernet; DC12В/PoE(802.3af); 7.5 Вт; -30 °C...+60 °C; IP67; 127.3 × 95.9 мм. | руб./шт | 24290 | 23075.5 | 21861
| 301888 | DS-2CD2383G2-IU(4мм) | Профессиональная видеокамера IP 8 Мп уличная купольная с ИК подсветкой до 30м, AcuSense 1/2.8" Progressive Scan CMOS; объектив 4 мм; механический ИК-фильтр; 0.005лк F1.6; сжатие H.265/H.265+/H.264/H.264+/MJPEG; тройной поток; 3840 × 2160 -20 к/с; WDR 120дБ, 3D DNR, BLC, ROI, слот для microSD до 256Гб; встроенный микрофон; обнаружение движения, вторжения в область и пересечения линии; классификация «человек/ТС»; 1 RJ45 10M/100M Ethernet; DC12В/PoE(802.3af); 7.5 Вт; -30 °C...+60 °C; IP67; 127.3 × 95.9 мм. | руб./шт | 24290 | 23075.5 | 21861
| 326993 | DS-2CD2387G2H-LIU(2.8мм) | Профессиональная видеокамера IP 8 Мп уличная купольная с Smart гибридной ИК+LED подсветкой до 40м, AcuSense 1/1.8" Progressive Scan CMOS; объектив 2.8 мм; механический ИК-фильтр; 0.0005лк F1.6; сжатие H.265/H.265+/H.264/H.264+/MJPEG; тройной поток; 3840×2160 -25к/с; WDR 130дБ, 3D DNR, BLC, ROI, слот для microSD до 512 Гб; встроенный микрофон; режим коридора, обнаружение движения, обнаружение пересечения линии и вторжения; классификация «человек/ТС», захват лиц; 1 RJ45 10M/100M Ethernet; DC12В/PoE(802.3af); 8 Вт; -40 °C...+60 °C; IP67; 138×115 мм. | руб./шт | 30990 | 29440.5 | 27891
| 326994 | DS-2CD2387G2H-LIU(4мм) | Профессиональная видеокамера IP 8 Мп уличная купольная с Smart гибридной ИК+LED подсветкой до 40м, AcuSense 1/1.8" Progressive Scan CMOS; объектив 4 мм; механический ИК-фильтр; 0.0005лк F1.6; сжатие H.265/H.265+/H.264/H.264+/MJPEG; тройной поток; 3840×2160 -25к/с; WDR 130дБ, 3D DNR, BLC, ROI, слот для microSD до 512 Гб; встроенный микрофон; режим коридора, обнаружение движения, обнаружение пересечения линии и вторжения; классификация «человек/ТС», захват лиц; 1 RJ45 10M/100M Ethernet; DC12В/PoE(802.3af); 8 Вт; -40 °C...+60 °C; IP67; 138×115 мм. | руб./шт | 30990 | 29440.5 | 27891
| 306887 | DS-2CD2387G2-LU(2.8мм)(C) | Профессиональная видеокамера IP 8Мп купольная с LED подсветкой до 30м 1/1.2" Progressive Scan CMOS; объектив 2.8мм; механический ИК-фильтр; 0.0005лк; сжатие H.265/H.265+/H.264/H.264+/MJPEG; тройной поток; 3840х2160 - 25к/с тройной поток; WDR 130дБ, 3D DNR, BLC, ROI; Видеоаналитика: обнаружение движения, вторжения в область и пересечения линии, классификация «Человек» / «ТС»; слот для microSD до 256Гб; встроенный микрофон, 1 RJ45 10M/100M Ethernet; DC12В/PoE(802.3af); 6.5 Вт; -40 °C...+60 °C; IP67; 138×120 мм. | руб./шт | 30190 | 28680.5 | 27171
| 321472 | DS-2CD2387G2P-LSU/SL(4mm)(C) | Профессиональная видеокамера IP 8 Мп, уличная купольная панорамная IP-камера с LED-подсветкой до 40м, 2 × 1/1.8" Progressive Scan CMOS; два фиксированных объектива 4 мм; угол обзора 180°; 0.0005лк; H.265/H.265+/H.264/H.264+/MJPEG; два потока; 5120 × 1440- 12.5 к/с; WDR 130дБ, 3D DNR, BLC, ROI; обнаружение движения, обнаружение пересечения линии и вторжения; классификация «человек/ТС»; слот для microSD до 256Гб; аудиовход/выход -1/1; тревожные вход/выход -1/1; встроенный микрофон; стробоскоп; звуковая сигнализация; 1хRJ45 10/100 Мбит/с; DC12В/PoE(802.3af) 11Вт; -40 °C...+60 °C; IP67; 155×155 мм. | руб./шт | 39090 | 37135.5 | 35181
| 326984 | DS-2CD2523G2-IS(2.8мм)(D) | Профессиональная видеокамера IP 2Мп купольная с EXIR-подсветкой до 30м, 1/2.8" Progressive Scan CMOS; объектив 2.8 мм; механический ИК-фильтр; 0.005лк; сжатие H.265/H.265+/H.264/H.264+/MJPEG; тройной поток; 1920×1080 - 25к/с; WDR 120дБ, 3D DNR, BLC, ROI; режим коридора, обнаружение движения, вторжения в область и пересечения линии, классификация «Человек» / «ТС»; слот для microSD до 256Гб; встроенный микрофон, аудиовход/выход -1/1; тревожные вход/выход -1/1; 1 RJ45 10M/100M Ethernet; DC12В/PoE(802.3af); 6.5 Вт; -40 °C...+60 °C; IP67; IK08; 110×57 мм. | руб./шт | 19790 | 18800.5 | 17811
| 326985 | DS-2CD2523G2-IS(4мм)(D) | Профессиональная видеокамера IP 2Мп купольная с EXIR-подсветкой до 30м, 1/2.8" Progressive Scan CMOS; объектив 4 мм; механический ИК-фильтр; 0.005лк; сжатие H.265/H.265+/H.264/H.264+/MJPEG; тройной поток; 1920×1080 - 25к/с; WDR 120дБ, 3D DNR, BLC, ROI; режим коридора, обнаружение движения, вторжения в область и пересечения линии, классификация «Человек» / «ТС»; слот для microSD до 256Гб; встроенный микрофон, аудиовход/выход -1/1; тревожные вход/выход -1/1; 1 RJ45 10M/100M Ethernet; DC12В/PoE(802.3af); 6.5 Вт; -40 °C...+60 °C; IP67; IK08; 110×57 мм. | руб./шт | 19790 | 18800.5 | 17811
| 306870 | DS-2CD2523G2-IWS(2.8мм) | Профессиональная видеокамера IP с WIFI 2Мп купольная с EXIR-подсветкой до 10м 1/3" Progressive Scan CMOS; объектив 2.8мм; механический ИК-фильтр; 0.005лк; сжатие H.265/H.265+/H.264/H.264+/MJPEG; тройной поток; 1920×1080 - 25к/с; WDR 120дБ, 3D DNR, BLC, ROI; обнаружение движения, вторжения в область и пересечения линии, классификация «Человек» / «ТС» ; слот для microSD до 256Гб; встроенный микрофон, аудиовход/выход 1/1; тревожные вход/выход 1/1; 1 RJ45 10M/100M Ethernet; DC12В/PoE(802.3af); 7 Вт; -40 °C...+60 °C; IP67; IK08; 110×57 мм. | руб./шт | 20990 | 19940.5 | 18891
| 306875 | DS-2CD2527G2-LS(C)(2.8мм) | Профессиональная видеокамера IP 2Мп купольная с LED подсветкой до 30м 1/2.8" Progressive Scan CMOS; объектив 2.8мм; механический ИК-фильтр; 0.0005лк; сжатие H.265/H.265+/H.264/H.264+/MJPEG; тройной поток; 1920×1080 - 25к/с; WDR 120дБ, 3D DNR, BLC, ROI; Видеоаналитика: обнаружение движения, вторжения в область и пересечения линии, классификация «Человек» / «ТС»; слот для microSD до 256Гб; встроенный микрофон, аудиовход/выход 1/1; тревожные вход/выход 1/1; 1 RJ45 10M/100M Ethernet; DC12В/PoE(802.3af); 8 Вт; -40 °C...+60 °C; IP67; IK08; 110×57 мм. | руб./шт | 23390 | 22220.5 | 21051
| 306876 | DS-2CD2527G2-LS(C)(4мм) | Профессиональная видеокамера IP 2Мп купольная с LED подсветкой до 30м 1/2.8" Progressive Scan CMOS; объектив 4мм; механический ИК-фильтр; 0.0005лк; сжатие H.265/H.265+/H.264/H.264+/MJPEG; тройной поток; 1920×1080 - 25к/с; WDR 120дБ, 3D DNR, BLC, ROI; Видеоаналитика: обнаружение движения, вторжения в область и пересечения линии, классификация «Человек» / «ТС»; слот для microSD до 256Гб; встроенный микрофон, аудиовход/выход 1/1; тревожные вход/выход 1/1; 1 RJ45 10M/100M Ethernet; DC12В/PoE(802.3af); 8 Вт; -40 °C...+60 °C; IP67; IK08; 110×57 мм. | руб./шт | 23390 | 22220.5 | 21051
| 306632 | DS-2CD2543G2-IS(2.8мм) | Профессиональная видеокамера IP 4Мп купольная с EXIR-подсветкой до 30м 1/3" Progressive Scan CMOS; объектив 2.8мм; механический ИК-фильтр; 0.005лк; сжатие H.265/H.265+/H.264/H.264+/MJPEG; тройной поток; 2688×1520 - 25к/с тройной поток; WDR 120дБ, 3D DNR, BLC, ROI; Видеоаналитика: обнаружение движения, вторжения в область и пересечения линии, классификация «Человек» / «ТС»; слот для microSD до 256Гб; встроенный микрофон, аудиовход/выход 1/1; тревожные вход/выход 1/1; 1 RJ45 10M/100M Ethernet; DC12В/PoE(802.3af); 6.5 Вт; -40 °C...+60 °C; IP67; IK08; 110×57 мм. | руб./шт | 22190 | 21080.5 | 19971
| 306877 | DS-2CD2543G2-IS(4мм) | Профессиональная видеокамера IP 4Мп купольная с EXIR-подсветкой до 30м 1/3" Progressive Scan CMOS; объектив 4мм; механический ИК-фильтр; 0.005лк; сжатие H.265/H.265+/H.264/H.264+/MJPEG; тройной поток; 2688×1520 - 25к/с тройной поток; WDR 120дБ, 3D DNR, BLC, ROI; Видеоаналитика: обнаружение движения, вторжения в область и пересечения линии, классификация «Человек» / «ТС»; слот для microSD до 256Гб; встроенный микрофон, аудиовход/выход 1/1; тревожные вход/выход 1/1; 1 RJ45 10M/100M Ethernet; DC12В/PoE(802.3af); 6.5 Вт; -40 °C...+60 °C; IP67; IK08; 110×57 мм. | руб./шт | 22190 | 21080.5 | 19971
| 306878 | DS-2CD2543G2-IWS(2.8мм) | Профессиональная видеокамера IP с WIFI 4Мп купольная с EXIR-подсветкой до 30м 1/3" Progressive Scan CMOS; объектив 2.8мм; механический ИК-фильтр; 0.005лк; сжатие H.265/H.265+/H.264/H.264+/MJPEG; тройной поток; 2688×1520 - 25к/с тройной поток; WDR 120дБ, 3D DNR, BLC, ROI; Видеоаналитика: обнаружение движения, вторжения в область и пересечения линии, классификация «Человек» / «ТС»; слот для microSD до 256Гб; встроенный микрофон, аудиовход/выход 1/1; тревожные вход/выход 1/1; 1 RJ45 10M/100M Ethernet; DC12В/PoE(802.3af); 7 Вт; -40 °C...+60 °C; IP67; IK08; 110×57 мм. | руб./шт | 23590 | 22410.5 | 21231
| 306879 | DS-2CD2543G2-IWS(4мм) | Профессиональная видеокамера IP с WIFI 4Мп купольная с EXIR-подсветкой до 30м 1/3" Progressive Scan CMOS; объектив 4мм; механический ИК-фильтр; 0.005лк; сжатие H.265/H.265+/H.264/H.264+/MJPEG; тройной поток; 2688×1520 - 25к/с тройной поток; WDR 120дБ, 3D DNR, BLC, ROI; Видеоаналитика: обнаружение движения, вторжения в область и пересечения линии, классификация «Человек» / «ТС»; слот для microSD до 256Гб; встроенный микрофон, аудиовход/выход 1/1; тревожные вход/выход 1/1; 1 RJ45 10M/100M Ethernet; DC12В/PoE(802.3af); 7 Вт; -40 °C...+60 °C; IP67; IK08; 110×57 мм. | руб./шт | 23590 | 22410.5 | 21231
| 306882 | DS-2CD2547G2-LS(C)(2.8мм) | Профессиональная видеокамера IP 4Мп купольная с LED подсветкой до 30м 1/1.8" Progressive Scan CMOS; объектив 2.8мм; механический ИК-фильтр; 0.0005лк; сжатие H.265/H.265+/H.264/H.264+/MJPEG; тройной поток;2688 × 1520 - 25к/с; WDR 130дБ, 3D DNR, BLC, ROI; Видеоаналитика: обнаружение движения, вторжения в область и пересечения линии, классификация «Человек» / «ТС»; слот для microSD до 256Гб; встроенный микрофон, аудиовход/выход 1/1; тревожные вход/выход 1/1; 1 RJ45 10M/100M Ethernet; DC12В/PoE(802.3af); 8 Вт; -40 °C...+60 °C; IP67; IK08; 114×73 мм. | руб./шт | 26390 | 25070.5 | 23751
| 306883 | DS-2CD2547G2-LS(C)(4мм) | Профессиональная видеокамера IP 4Мп купольная с LED подсветкой до 30м 1/1.8" Progressive Scan CMOS; объектив 4мм; механический ИК-фильтр; 0.0005лк; сжатие H.265/H.265+/H.264/H.264+/MJPEG; тройной поток;2688 × 1520 - 25к/с; WDR 130дБ, 3D DNR, BLC, ROI; Видеоаналитика: обнаружение движения, вторжения в область и пересечения линии, классификация «Человек» / «ТС»; слот для microSD до 256Гб; встроенный микрофон, аудиовход/выход 1/1; тревожные вход/выход 1/1; 1 RJ45 10M/100M Ethernet; DC12В/PoE(802.3af); 8 Вт; -40 °C...+60 °C; IP67; IK08; 114×73 мм. | руб./шт | 26390 | 25070.5 | 23751
| 325720 | DS-2CD2583G2-IS(2.8mm) | Профессиональная видеокамера IP 8Мп, уличная компактная IP-камера с EXIR-подсветкой до 30м и технологией AcuSense 1/2.8" Progressive Scan CMOS; объектив 2.8мм; механический ИК-фильтр; 0.005лк; H.265/H.265+/H.264/H.264+/MJPEG; тройной поток; 3840 × 2160-20к/с; WDR 120дБ, 3D DNR, BLC, ROI; обнаружение движения, вторжения в область и пересечения линии; классификация «человек/ТС»; слот для microSD до 256Гб; встроенный микрофон, аудиовход/выход -1/1; тревожные вход/выход -1/1; 1хRJ45 10/100 Мбит/с; DC12В/PoE(802.3af) 6.5Вт; -40 °C...+60 °C; IP67; IK08; 114×73 мм. | руб./шт | 25290 | 24025.5 | 22761
| 325721 | DS-2CD2583G2-IS(4mm) | Профессиональная видеокамера IP 8Мп, уличная компактная IP-камера с EXIR-подсветкой до 30м и технологией AcuSense 1/2.8" Progressive Scan CMOS; объектив 4 мм; механический ИК-фильтр; 0.005лк; H.265/H.265+/H.264/H.264+/MJPEG; тройной поток; 3840 × 2160-20к/с; WDR 120дБ, 3D DNR, BLC, ROI; обнаружение движения, вторжения в область и пересечения линии; классификация «человек/ТС»; слот для microSD до 256Гб; встроенный микрофон, аудиовход/выход -1/1; тревожные вход/выход -1/1; 1хRJ45 10/100 Мбит/с; DC12В/PoE(802.3af) 6.5Вт; -40 °C...+60 °C; IP67; IK08; 114×73 мм. | руб./шт | 25290 | 24025.5 | 22761
| 301919 | DS-2CD2723G2-IZS | Профессиональная видеокамера IP 2 Мп уличная купольная с ИК подсветкой до 40м; AcuSense 1/2.8" Progressive Scan CMOS; zoom 2.8-12мм; механический ИК-фильтр; 0.005лк F1.6; сжатие H.265/H.265+/H.264/H.264+/MJPEG; тройной поток; 1920×1080 - 25к/с; WDR 120дБ, 3D DNR, BLC, ROI; обнаружение движения, вторжения в область и пересечения линии; классификация «человек/ТС»; слот для microSD до 256Гб; аудиовход/выход 1/1; тревожные вход/выход 1/1; 1 RJ45 10M/100M Ethernet; DC12В/PoE(802.3af); 12.5 Вт макс; -40 °C...+60 °C; IP67; IK10, 153.3 × 111.6 мм. | руб./шт | 32890 | 31245.5 | 29601
| 301885 | DS-2CD2743G2-IZS | Профессиональная видеокамера IP 4 Мп уличная купольная с ИК подсветкой до 40м; AcuSense 1/3" Progressive Scan CMOS; zoom 2.8-12мм; механический ИК-фильтр; 0.005лк F1.6; сжатие H.265/H.265+/H.264/H.264+/MJPEG; тройной поток; 2688×1440 - 25к/с; WDR 120дБ, 3D DNR, BLC, ROI; обнаружение движения, вторжения в область и пересечения линии; классификация «человек/ТС»; слот для microSD до 256Гб; аудиовход/выход 1/1; тревожные вход/выход 1/1; 1 RJ45 10M/100M Ethernet; DC12В/PoE(802.3af); 12.5 Вт макс; -40 °C...+60 °C; IP67; IK10, 153.3 × 111.6 мм. | руб./шт | 34890 | 33145.5 | 31401
| 326990 | DS-2CD2747G2HT-LIZS(2.8-12мм) | Профессиональная видеокамера IP 4 Мп уличная купольная с Smart гибридной ИК+LED подсветкой до 40м, AcuSense 1/1.8" Progressive Scan CMOS; объектив zoom 2.8-12 мм; механический ИК-фильтр; 0.0008лк F1.6; сжатие H.265/H.265+/H.264/H.264+/MJPEG; тройной поток; 2688×1520 -25к/с; WDR 130дБ, 3D DNR, BLC, ROI, слот для microSD до 512 Гб; аудиовход/выход - 1/1; тревожные вход/выход - 1/1; режим коридора, обнаружение движения, обнаружение пересечения линии и вторжения; классификация «человек/ТС», захват лиц; 1 RJ45 10M/100M Ethernet; DC12В/PoE(802.3af); 13 Вт; -30 °C...+60 °C; IP67; IK10; 141×112 мм. | руб./шт | 48290 | 45875.5 | 43461
| 325717 | DS-2CD2747G2T-LZS(2.8-12mm)(C) | Профессиональная видеокамера IP 4Мп, уличная купольная IP-камера с LED-подсветкой до 40м и технологией AcuSense 1/1.8" Progressive Scan CMOS; объектив zoom 2.8-12мм; 0.0005лк; H.265/H.265+/H.264/H.264+/MJPEG; тройной поток; 2688×1520 - 25к/с; WDR 130дБ, 3D DNR, BLC, ROI; обнаружение движения, вторжения в область и пересечения линии; классификация «человек/ТС»; microSD до 256Гб; аудиовход/выход -1/1; тревожные вход/выход -1/1; 1хRJ45 10/100 Мбит/с; DC12В/PoE(802.3af) 13Вт; -40 °C...+60 °C; IP67; IK10; 155 × 152 мм. | руб./шт | 46090 | 43785.5 | 41481
| 301892 | DS-2CD2783G2-IZS | Профессиональная видеокамера IP 8 Мп уличная купольная с ИК подсветкой до 40м; AcuSense 1/2.8" Progressive Scan CMOS; zoom 2.8-12мм; механический ИК-фильтр; 0.005лк F1.6; сжатие H.265/H.265+/H.264/H.264+/MJPEG; тройной поток; 3840 × 2160 - 20к/с; WDR 120дБ, 3D DNR, BLC, ROI; обнаружение движения, вторжения в область и пересечения линии; классификация «человек/ТС»; слот для microSD до 256Гб; аудиовход/выход 1/1; тревожные вход/выход 1/1; 1 RJ45 10M/100M Ethernet; DC12В/PoE(802.3af); 12.5 Вт макс; -40 °C...+60 °C; IP67; IK10, 153.3 × 111.6 мм. | руб./шт | 42390 | 40270.5 | 38151
| 326995 | DS-2CD2787G2HT-LIZS(2.8-12мм) | Профессиональная видеокамера IP 8 Мп уличная купольная с Smart гибридной ИК+LED подсветкой до 40м, AcuSense 1/1.8" Progressive Scan CMOS; объектив zoom 2.8-12 мм; механический ИК-фильтр; 0.0005лк F1.6; сжатие H.265/H.265+/H.264/H.264+/MJPEG; тройной поток; 3840×2160 -25к/с; WDR 130дБ, 3D DNR, BLC, ROI, слот для microSD до 512 Гб; аудиовход/выход - 1/1; тревожные вход/выход - 1/1; режим коридора, обнаружение движения, обнаружение пересечения линии и вторжения; классификация «человек/ТС», захват лиц; 1 RJ45 10M/100M Ethernet; DC12В/PoE(802.3af); 13 Вт; -30 °C...+60 °C; IP67; IK10; 141×112 мм. | руб./шт | 50890 | 48345.5 | 45801
| 325718 | DS-2CD2787G2T-LZS(2.8-12mm)(C) | Профессиональная видеокамера IP 8 Мп, уличная купольная IP-камера с LED-подсветкой до 40м и технологией AcuSense 1/1.8" Progressive Scan CMOS; объектив zoom 2.8-12мм; 0.0008лк; H.265/H.265+/H.264/H.264+/MJPEG; тройной поток; 3840×2160 - 25к/с; WDR 130дБ, 3D DNR, BLC, ROI; обнаружение движения, вторжения в область и пересечения линии; классификация «человек/ТС»; захват лиц; microSD до 256Гб; аудиовход/выход -1/1; тревожные вход/выход -1/1; 1хRJ45 10/100 Мбит/с; DC12В/PoE(802.3af) 13Вт; -40 °C...+60 °C; IP67; IK10; 155 × 152 мм. | руб./шт | 49390 | 46920.5 | 44451
| 271366 | DS-2CD2935FWD-I(1.16mm) | Профессиональная видеокамера IP 3Мп fisheye c EXIR-подсветкой до 8м 1/2.8" Progressive Scan CMOS; fisheye объектив 1.16мм; угол обзора по гор.:180°, по верт.:180°; механический ИК-фильтр; 0.005лк@F2.2; сжатие H.265/H.265+/H.264/H.264+/MJPEG; двойной поток; 2048×1536@25к/с; WDR 120дБ, 3D DNR, BLC, ROI; Smart видеоаналитика; слот для microSD до 128Гб; 1 RJ45 10M/100M Ethernet; DC12В± 25%/PoE(802.3af); 6.4Вт макс; -10 °C...+50 °C; вес 0.6кг. | руб./шт | 37190 | 35330.5 | 33471
| 271326 | DS-2CD2955FWD-I (1.05mm) | Профессиональная видеокамера IP 5 Мп; 1/2.5" Progressive Scan CMOS; 2560х1920 - 25 к/с; 1.05 мм; 0.01 лк; ИК подсветка 8 м; H.265/H.264/MJPEG/H.265+/H.264+; WDR 120дБ, 3D DNR, BLC, ROI; ONVIF; microSD 128Гб; 12 DC/PoE (802.3af); 6.7Вт; -10 °C...+50 °C; IP55; Ø119.9×41.2. | руб./шт | 41890 | 39795.5 | 37701
| 306872 | DS-2CD2E23G2-U(2.8мм) | Профессиональная видеокамера IP 2Мп купольная 1/2.8" Progressive Scan CMOS; объектив 2.8мм; механический ИК-фильтр; 0.005лк; сжатие H.265/H.265+/H.264/H.264+/MJPEG; тройной поток; 1920×1080 - 25к/с; WDR 120дБ, 3D DNR, BLC, ROI; обнаружение движения, вторжения в область и пересечения линии, классификация «Человек» / «ТС» ; слот для microSD до 256Гб; встроенный микрофон, 1 RJ45 10M/100M Ethernet; DC12В/PoE(802.3af); 7 Вт; -10 °C...+50 °C; IP67; IK08; 94×117 мм. | руб./шт | 19190 | 18230.5 | 17271
| 306873 | DS-2CD2E23G2-U(4мм) | Профессиональная видеокамера IP 2Мп купольная 1/2.8" Progressive Scan CMOS; объектив 4мм; механический ИК-фильтр; 0.005лк; сжатие H.265/H.265+/H.264/H.264+/MJPEG; тройной поток; 1920×1080 - 25к/с; WDR 120дБ, 3D DNR, BLC, ROI; обнаружение движения, вторжения в область и пересечения линии, классификация «Человек» / «ТС» ; слот для microSD до 256Гб; встроенный микрофон, 1 RJ45 10M/100M Ethernet; DC12В/PoE(802.3af); 7 Вт; -10 °C...+50 °C; IP67; IK08; 94×117 мм. | руб./шт | 19190 | 18230.5 | 17271
| 306880 | DS-2CD2E43G2-U(2.8мм) | Профессиональная видеокамера IP 4Мп купольная 1/3" Progressive Scan CMOS; объектив 2.8мм; механический ИК-фильтр; 0.005лк; сжатие H.265/H.265+/H.264/H.264+/MJPEG; тройной поток; 2688×1520 - 25к/с; WDR 120дБ, 3D DNR, BLC, ROI; обнаружение движения, вторжения в область и пересечения линии, классификация «Человек» / «ТС» ; слот для microSD до 256Гб; встроенный микрофон, 1 RJ45 10M/100M Ethernet; DC12В/PoE(802.3af); 7 Вт; -10 °C...+50 °C; IP67; IK08; 94×117 мм. | руб./шт | 20490 | 19465.5 | 18441
| 306881 | DS-2CD2E43G2-U(4мм) | Профессиональная видеокамера IP 4Мп купольная 1/3" Progressive Scan CMOS; объектив 4мм; механический ИК-фильтр; 0.005лк; сжатие H.265/H.265+/H.264/H.264+/MJPEG; тройной поток; 2688×1520 - 25к/с; WDR 120дБ, 3D DNR, BLC, ROI; обнаружение движения, вторжения в область и пересечения линии, классификация «Человек» / «ТС» ; слот для microSD до 256Гб; встроенный микрофон, 1 RJ45 10M/100M Ethernet; DC12В/PoE(802.3af); 7 Вт; -10 °C...+50 °C; IP67; IK08; 94×117 мм. | руб./шт | 20490 | 19465.5 | 18441
| 301880 | DS-2CD2H23G2-IZS | Профессиональная видеокамера IP 2 Мп уличная купольная с ИК подсветкой до 40м; AcuSense 1/2.8" Progressive Scan CMOS; zoom 2.8-12мм; механический ИК-фильтр; 0.005лк F1.6; сжатие H.265/H.265+/H.264/H.264+/MJPEG; тройной поток; 1920×1080 - 25к/с; WDR 120дБ, 3D DNR, BLC, ROI; обнаружение движения, вторжения в область и пересечения линии; классификация «человек/ТС»; слот для microSD до 256Гб; аудиовход/выход 1/1; тревожные вход/выход 1/1; 1 RJ45 10M/100M Ethernet; DC12В/PoE(802.3af); 12.5 Вт макс; -40 °C...+60 °C; IP67; IK10, 138.3 × 126 мм. | руб./шт | 32890 | 31245.5 | 29601
| 301886 | DS-2CD2H43G2-IZS | Профессиональная видеокамера IP 4 Мп уличная купольная с ИК подсветкой до 40м; AcuSense 1/3" Progressive Scan CMOS; zoom 2.8-12мм; механический ИК-фильтр; 0.005лк F1.6; сжатие H.265/H.265+/H.264/H.264+/MJPEG; тройной поток; 2688×1440 - 25к/с; WDR 120дБ, 3D DNR, BLC, ROI; обнаружение движения, вторжения в область и пересечения линии; классификация «человек/ТС»; слот для microSD до 256Гб; аудиовход/выход 1/1; тревожные вход/выход 1/1; 1 RJ45 10M/100M Ethernet; DC12В/PoE(802.3af); 12.5 Вт макс; -40 °C...+60 °C; IP67; IK10, 138.3 × 126 мм. | руб./шт | 34890 | 33145.5 | 31401
| 301893 | DS-2CD2H83G2-IZS | Профессиональная видеокамера IP 8 Мп уличная купольная с ИК подсветкой до 40м; AcuSense 1/2.8" Progressive Scan CMOS; zoom 2.8-12мм; механический ИК-фильтр; 0.005лк F1.6; сжатие H.265/H.265+/H.264/H.264+/MJPEG; тройной поток; 3840 × 2160 - 20к/с; WDR 120дБ, 3D DNR, BLC, ROI; обнаружение движения, вторжения в область и пересечения линии; классификация «человек/ТС»; слот для microSD до 256Гб; аудиовход/выход 1/1; тревожные вход/выход 1/1; 1 RJ45 10M/100M Ethernet; DC12В/PoE(802.3af); 12.5 Вт макс; -40 °C...+60 °C; IP67; IK10, 138.3 × 126 мм. | руб./шт | 42390 | 40270.5 | 38151
1.1.1.2 |  | HiWatch
| 301022 | DS-I202(D) (4 mm) | Бюджетная IP-видеокамера 2 Мп купольная уличная; 1/2.7'' Progressive Scan CMOS; 1920х1080 - 25 к/с; 4 мм; 0.01/0 Лк; ИК подсветка 30 м; H.265/H.264/MJPEG; механический ИК-фильтр; DWDR; 3D DNR; BLC; Smart ИК; 12 DC/PoE; 5 Вт; IP67; IK10; -40...+60°C; 111х82 мм. | руб./шт | 8790 | 8790 | 8790
| 321878 | DS-I202(E) (2.8мм) | Бюджетная IP-видеокамера 2 Мп купольная уличная; 1/2.9'' Progressive Scan CMOS; 1920х1080 - 25 к/с; 2.8 мм; 0.01 Лк; ИК подсветка EXIR 30 м; H.265/H.265+/H.264/H.264+/MJPEG; механический ИК-фильтр; DWDR; 3D DNR; BLC; Smart ИК; режим коридора, обнаружение цели по типу «Человек»/«ТС», 12 DC/PoE; 6.5 Вт; IP67; IK10; -40...+60°C; 111х85 мм. | руб./шт | 8790 | 8790 | 8790
| 322830 | DS-I203(E)(2.8мм) | Бюджетная IP-видеокамера 2 Мп купольная; 1/2.9" Progressive Scan CMOS; 1920×1080 - 25 к/с; 2.8 мм; 0.01лк; ИК подсветка EXIR 30 м; H.265/H.265+/H.264/H.264+ /MJPEG; DWDR; ROI; 3D DNR; BLC; ONVIF; режим коридора, обнаружение цели по типу «Человек»/«ТС», 12 DC/POE; 6.5Вт; защита от перенапряжений TVS; -40 °C...+60 °C; IP 67; 85.3x110 мм. | руб./шт | 8190 | 8190 | 8190
| 322831 | DS-I203(E)(4мм) | Бюджетная IP-видеокамера 2 Мп купольная; 1/2.9" Progressive Scan CMOS; 1920×1080 - 25 к/с; 4 мм; 0.01лк; ИК подсветка EXIR 30 м; H.265/H.265+/H.264/H.264+ /MJPEG; WDR 120дБ; ROI; 3D DNR; BLC; ONVIF; режим коридора, обнаружение цели по типу «Человек»/«ТС», 12 DC/POE; 6.5Вт; защита от перенапряжений TVS; -40 °C...+60 °C; IP 67; 85.3x110 мм. | руб./шт | 8190 | 8190 | 8190
| 275339 | DS-I252 (4 mm) | Бюджетная IP-видеокамера 2 Мп купольная; 1/2.8" Progressive Scan CMOS; 1920х1080 - 25 к/с; 4 мм; 0.025/0.07 лк; ИК подсветка 30 м; H.265/H.264/MJPEG; DWDR, 3D DNR, BLC, ROI; ONVIF; 12 DC/POE; 5Вт; -40 °C...+60 °C; Ø 121.36х92.21мм. | руб./шт | 9790 | 9790 | 9790
| 322832 | DS-I252L(2.8мм) | Бюджетная IP камера 2Мп купольная с LED-подсветкой до 30м и технологией ColorVu; 1/2.8'' Progressive Scan CMOS; 2.8мм; 1920x1080-25 к/с; 0.001Лк; H.265/H.265+/H.264/H.264+/MJPEG, ROI, DWDR; 3D DNR; HLC, BLC; микрофон; microSD до 256Гб; режим коридора, обнаружение цели по типу «Человек»/«ТС», IP67; IK08; защита от перенапряжений TVS; -40...+60°C; DC12В/PoE(IEEE 802.3af); 6.5Вт; 121.5×97.6 мм. | руб./шт | 10590 | 10590 | 10590
| 322833 | DS-I252L(4мм) | Бюджетная IP камера 2Мп купольная с LED-подсветкой до 30м и технологией ColorVu; 1/2.8'' Progressive Scan CMOS; 4 мм; 1920x1080-25 к/с; 0.001Лк; H.265/H.265+/H.264/H.264+/MJPEG, ROI, DWDR; 3D DNR; HLC, BLC; микрофон; microSD до 256Гб; режим коридора, обнаружение цели по типу «Человек»/«ТС», IP67; IK08; защита от перенапряжений TVS; -40...+60°C; DC12В/PoE(IEEE 802.3af); 6.5Вт; 121.5×97.6 мм. | руб./шт | 10590 | 10590 | 10590
| 301028 | DS-I252M (4 mm) | Бюджетная IP-видеокамера 2 Мп купольная уличная; 1/2.7'' Progressive Scan CMOS; 1920х1080 - 25 к/с; 4 мм; 0.01/0 Лк; ИК подсветка EXIR 30 м; H.265/H.265+/H.264/H.264+/MJPEG, DWDR, 3D DNR; ROI, BLC; механический ИК-фильтр; Smart ИК; микрофон; microSD карты до 256Гб; 12 DC/PoE; 6.5 Вт; IP67; IK10; -40...+60°C; Ø 120 х 92,2 мм. | руб./шт | 11190 | 11190 | 11190
| 324526 | DS-I252M(B)(2.8мм) | Бюджетная IP-видеокамера 4 Мп цилиндрическая; 1/2/9" Progressive Scan CMOS; 2560х1440 - 20 к/с; 2.8 мм; 0.005лк; ИК подсветка EXIR 30 м, LED подсветка 20 м; H.265/H.264 /MJPEG; режим коридора; интеллектуальная видеоаналитика: («человек», «ТС»); DWDR; ROI; 3D DNR; BLC; ONVIF; микрофон; microSD до 256Гб; 12 DC/POE; 6.5Вт; -40 °C...+60 °C; IP 67; IK 08; 67.8x66.2х178 мм. | руб./шт | 11190 | 11190 | 11190
| 324527 | DS-I252M(B)(4мм) | Бюджетная IP-видеокамера 4 Мп цилиндрическая; 1/2/9" Progressive Scan CMOS; 2560х1440 - 20 к/с; 4 мм; 0.005лк; ИК подсветка EXIR 30 м, LED подсветка 20 м; H.265/H.264 /MJPEG; режим коридора; интеллектуальная видеоаналитика: («человек», «ТС»); DWDR; ROI; 3D DNR; BLC; ONVIF; микрофон; microSD до 256Гб; 12 DC/POE; 6.5Вт; -40 °C...+60 °C; IP 67; IK 08; 67.8x66.2х178 мм. | руб./шт | 11190 | 11190 | 11190
| 304581 | DS-I252W(D) (2.8 mm) | Бюджетная IP камера 2 Мп уличная купольная с WIFI; 1/2.8" Progressive Scan CMOS; 1920х1080-25 к/с; 2.8 мм; 0.005 лк; ИК подсветка EXIR 30 м; H.265/H.265+/H.264/H.264+/MJPEG ; DWDR, HLC3D DNR, BLC ; микрофон+динамик; microSD до 256Гб; DC 12В; 7Вт; IP66; -30°C...+60°C; 126х96мм. | руб./шт | 14290 | 14290 | 14290
| 327402 | DS-I252W(E)(4мм) | Бюджетная IP камера 2 Мп купольная с WIFI; 1/2.8" Progressive Scan CMOS; 1920х1080-25 к/с; 2.8 мм; 0.005 лк; ИК подсветка EXIR 30 м; H.265/H.265+/H.264/H.264+/MJPEG ; DWDR, HLC3D DNR, BLC ; микрофон+динамик; microSD до 256Гб; DC 12В; 7Вт; IP66; -30°C...+60°C; 126х96мм. | руб./шт | 14290 | 14290 | 14290
| 304869 | DS-I253L(B) (4 mm) | Бюджетная IP камера 2Мп купольная с LED-подсветкой до 30м и технологией ColorVu; 1/2.8'' Progressive Scan CMOS; 1920x1080-25 к/с; 4мм; 0.001Лк; H.265/H.265+/H.264/H.264+/MJPEG, ROI, DWDR; 3D DNR; HLC, BLC; IP67; -40...+60°C; DC12В/PoE(IEEE 802.3af); 6,5Вт; 122x88мм. | руб./шт | 10090 | 10090 | 10090
| 327403 | DS-I253L(C) (4мм) | Бюджетная IP камера 2Мп купольная с LED-подсветкой до 30м и технологией ColorVu; 1/2.8'' Progressive Scan CMOS; 4мм; 1920x1080-25 к/с; 0.001Лк; H.265/H.265+/H.264/H.264+/MJPEG, ROI, DWDR; 3D DNR; HLC, BLC; микрофон; microSD до 256Гб; режим коридора, обнаружение цели по типу «Человек»/«ТС», IP67; -40...+60°C; DC12В/PoE(IEEE 802.3af); 6,5Вт; 122x88мм. | руб./шт | 10090 | 10090 | 10090
| 324510 | DS-I253L(C)(2.8мм) | Бюджетная IP камера 2Мп купольная с LED-подсветкой до 30м и технологией ColorVu; 1/2.8'' Progressive Scan CMOS; 2.8мм; 1920x1080-25 к/с; 0.001Лк; H.265/H.265+/H.264/H.264+/MJPEG, ROI, DWDR; 3D DNR; HLC, BLC; микрофон; microSD до 256Гб; режим коридора, обнаружение цели по типу «Человек»/«ТС», IP67; -40...+60°C; DC12В/PoE(IEEE 802.3af); 6,5Вт; 122x88мм. | руб./шт | 10090 | 10090 | 10090
| 323347 | DS-I253M(C) (2.8мм) | Бюджетная IP камера купольная 2Мп; 1/2.9'' Progressive Scan CMOS; 1920x1080-25 к/с; H.265/H.265+/H.264/H.264+/MJPEG; объектив 2.8 мм; LED подсветка 20м/ИК подсветка до 30м; 0.005 Лк; ROI; режим коридора; интеллектуальная видеоаналитика: («человек», «ТС»); DWDR; 3D DNR; HLC, BLC; ONVIF (S,T,G); Облачный сервис Hik Connect; IP67; Микрофон; Micro SD до 256 Гб; DC12В/PoE(IEEE 802.3af); 6,5Вт; защита от перенапряжений TVS; -30...+60°C; 90х110мм. | руб./шт | 11190 | 11190 | 11190
| 327404 | DS-I253M(C)(4мм) | Бюджетная IP камера купольная 2Мп; 1/2.9'' Progressive Scan CMOS; 1920x1080-25 к/с; H.265/H.265+/H.264/H.264+/MJPEG; объектив 4 мм; LED подсветка 20м/ИК подсветка до 30м; 0.005 Лк; ROI; режим коридора; интеллектуальная видеоаналитика: («человек», «ТС»); DWDR; 3D DNR; HLC, BLC; ONVIF (S,T,G); Облачный сервис Hik Connect; IP67; Микрофон; Micro SD до 256 Гб; DC12В/PoE(IEEE 802.3af); 6,5Вт; защита от перенапряжений TVS; -30...+60°C; 90х110мм. | руб./шт | 11190 | 11190 | 11190
| 323670 | DS-I258Z(B)(2.8-12мм) | Бюджетная IP камера купольная 2Мп; 1/2.9'' Progressive Scan CMOS; 1920x1080-25 к/с; H.265/H.265+/H.264/H.264+/MJPEG; объектив zoom 2.8-12 мм; ИК подсветка 30м; 0.005 Лк; ROI; режим коридора; интеллектуальная видеоаналитика: («человек», «ТС»); DWDR; 3D DNR; HLC, BLC; ONVIF (S,T,G); Облачный сервис Hik Connect; IP67; Micro SD до 256 Гб; DC12В/PoE(IEEE 802.3af); 11,5Вт; защита от перенапряжений TVS; -40...+60°C; IK10; 141х100мм. | руб./шт | 16290 | 16290 | 16290
| 304871 | DS-I259M(C) (2.8 mm) | Бюджетная IP камера 2Мп купольная с EXIR-подсветкой до 10м; 1/2.7" Progressive Scan CMOS; 1920x1080-25 к/с; объектив 2.8 мм; механический ИК-фильтр; 0.01лк; сжатие H.265/H.265+/H.264/H.264+/MJPEG; 1920х1080-25к/с; DWDR, 3D DNR, BLC, ROI, ONVIF,; Детекторы: вторжения в область и пересечения линии; слот для microSD до 128Гб; встроенный микрофон; аудиокодек MP2L2.; 1xRJ45 10M/100M Ethernet; DC12В/PoE(802.3af); 6.5Вт макс; -20°C...+60°C; IP66; IK08; 58х110 мм. | руб./шт | 13690 | 13690 | 13690
| 271808 | DS-I351 | Бюджетная IP-видеокамера 3Мп fisheye 1/2.8" Progressive Scan CMOS; 2048×1536; fisheye объектив 1.16мм; угол обзора по гор.:180°, по верт.:180°; механический ИК-фильтр; 0.005лк@F2.2; сжатие H.265/H.265+/H.264/H.264+/MJPEG; двойной поток; 2048×1536-25к/с; WDR 120дБ, 3D DNR, BLC, ROI; Smart видеоаналитика; слот для microSD до 128Гб; 1 RJ45 10M/100M Ethernet; DC 12В/PoE(802.3af); 6.4Вт макс; -10 °C...+50 °C; Ø 119.9× 41.2 мм. | руб./шт | 32990 | 32990 | 32990
| 301034 | DS-I402(C) (4 mm) | Бюджетная IP-видеокамера 4 Мп купольная; 1/3" Progressive Scan CMOS; 2560х1440 - 20 к/с; 4 мм; 0.01лк; ИК подсветка EXIR 30 м; H.265/H.265+/H.264/H.264+ /MJPEG; WDR 120дБ; ROI; 3D DNR; BLC; ONVIF; 12 DC/PoE; 6.5Вт; -40 °C...+60 °C; IK10; IP 67; 83x111 мм. | руб./шт | 11690 | 11690 | 11690
| 323756 | DS-I402(D) (4мм) | Бюджетная IP-видеокамера 4 Мп купольная; 1/3" Progressive Scan CMOS; 2560х1440 - 20 к/с; 4 мм; 0.01лк; ИК подсветка EXIR 30 м; H.265/H.265+/H.264/H.264+ /MJPEG; WDR 120дБ; ROI; 3D DNR; BLC; ONVIF; Видеоаналитика: обнаружение цели по типу «Человек»/«ТС»; 12 DC/PoE; 6.5Вт; защита от перенапряжений TVS; -40 °C...+60 °C; IK10; IP 67; 83x111 мм. | руб./шт | 11690 | 11690 | 11690
| 322834 | DS-I402(D)(2.8мм) | Бюджетная IP-видеокамера 4 Мп купольная; 1/3" Progressive Scan CMOS; 2560х1440 - 20 к/с; 2.8 мм; 0.01лк; ИК подсветка EXIR 30 м; H.265/H.265+/H.264/H.264+/MJPEG ; WDR 120дБ; ROI; 3D DNR; BLC; ONVIF; режим коридора, обнаружение цели по типу «Человек»/«ТС», 12 DC/PoE; 6.5Вт; -40 °C...+60 °C; IK10; IP 67; 84x111 мм. | руб./шт | 11690 | 11690 | 11690
| 322835 | DS-I403(D)(2.8мм) | Бюджетная IP-видеокамера 4 Мп купольная; 1/3" Progressive Scan CMOS; 2560х1440 - 20 к/с; 2.8 мм; 0.01лк; ИК подсветка EXIR 30 м; H.265/H.265+/H.264/H.264+ /MJPEG; WDR 120дБ; ROI; 3D DNR; BLC; ONVIF; режим коридора, обнаружение цели по типу «Человек»/«ТС», 12 DC/POE; 6.5Вт; -40 °C...+60 °C; IP 67; 85.3x110 мм. | руб./шт | 11190 | 11190 | 11190
| 322836 | DS-I403(D)(4мм) | Бюджетная IP-видеокамера 4 Мп купольная; 1/3" Progressive Scan CMOS; 2560х1440 - 20 к/с; 4 мм; 0.01лк; ИК подсветка EXIR 30 м; H.265/H.265+/H.264/H.264+ /MJPEG; WDR 120дБ; ROI; 3D DNR; BLC; ONVIF; режим коридора, обнаружение цели по типу «Человек»/«ТС», 12 DC/POE; 6.5Вт; -40 °C...+60 °C; IP 67; 85.3x110 мм. | руб./шт | 11190 | 11190 | 11190
| 322837 | DS-I452L(2.8мм) | Бюджетная IP камера 4Мп купольная с LED-подсветкой до 30м и технологией ColorVu; 1/2.8'' Progressive Scan CMOS; 2.8мм; 2560×1440-20 к/с; 0.001Лк; H.265/H.265+/H.264/H.264+/MJPEG, ROI, DWDR; 3D DNR; HLC, BLC; микрофон; microSD до 256Гб; режим коридора, обнаружение цели по типу «Человек»/«ТС», IP67; IK10; -40...+60°C; DC12В/PoE(IEEE 802.3af); 6.5Вт; 121.5×97.6 мм. | руб./шт | 14590 | 14590 | 14590
| 322838 | DS-I452L(4мм) | Бюджетная IP камера 4Мп купольная с LED-подсветкой до 30м и технологией ColorVu; 1/2.8'' Progressive Scan CMOS; 4мм; 2560×1440-20 к/с; 0.001Лк; H.265/H.265+/H.264/H.264+/MJPEG, ROI, DWDR; 3D DNR; HLC, BLC; микрофон; microSD до 256Гб; режим коридора, обнаружение цели по типу «Человек»/«ТС», IP67; IK10; -40...+60°C; DC12В/PoE(IEEE 802.3af); 6.5Вт; 121.5×97.6 мм. | руб./шт | 14590 | 14590 | 14590
| 301038 | DS-I452M (4 mm) | Бюджетная IP-видеокамера 4 Мп купольная; 1/3" Progressive Scan CMOS; 2560х1440 - 20 к/с; 2.8 мм; 0.01лк; ИК подсветка EXIR 30 м; H.265/H.264 /MJPEG; WDR 120дБ; ROI; 3D DNR; BLC; ONVIF; микрофон; microSD до 256Гб; 12 DC/POE; 6.5Вт; -40 °C...+60 °C; IK10; IP 67; 92.2х120 мм. | руб./шт | 15390 | 15390 | 15390
| 326238 | DS-I452M(B)(2.8мм) | Бюджетная IP-видеокамера 4 Мп купольная; 1/3" Progressive Scan CMOS; 2560х1440 - 20 к/с; 2.8 мм; 0.005лк; ИК подсветка EXIR 30 м, LED подсветка 20 м; H.265/H.265+/H.264/H.264+; WDR 120дБ; ROI; 3D DNR; BLC; ONVIF; микрофон; microSD до 256Гб; режим коридора, обнаружение цели по типу «Человек»/«ТС»12 DC/POE; 7.5 Вт; -40 °C...+60 °C; IK08: IP67; 121×98 мм. | руб./шт | 15390 | 15390 | 15390
| 327405 | DS-I452M(B)(4мм) | Бюджетная IP-видеокамера 4 Мп купольная; 1/3" Progressive Scan CMOS; 2560х1440 - 20 к/с; 4 мм; 0.005лк; ИК подсветка EXIR 30 м, LED подсветка 20 м; H.265/H.265+/H.264/H.264+; WDR 120дБ; ROI; 3D DNR; BLC; ONVIF; микрофон; microSD до 256Гб; режим коридора, обнаружение цели по типу «Человек»/«ТС»12 DC/POE; 7.5 Вт; -40 °C...+60 °C; IK08: IP67; 121×98 мм. | руб./шт | 15390 | 15390 | 15390
| 320862 | DS-I453L(C) (2.8мм) | Бюджетная IP камера 4Мп купольная с LED-подсветкой до 30м и технологией ColorVu; 1/3'' Progressive Scan CMOS; 2560×1440-20к/с; 2.8мм; 0.001Лк; H.265/H.265+/H.264/H.264+/MJPEG, ROI, WDR 120дБ, 3D DNR, BLC, ROI, ONVIF, P2P Hik-Connect; режим коридора; интеллектуальная видеоаналитика: («человек», «ТС»); микрофон, слот для microSD до 256Гб; 1 RJ45 10M/100M Ethernet; DC 12В/PoE(802.3af); 6.5 Вт макс; -40 °C...+60 °C; защита от перенапряжений TVS; 112х88мм. | руб./шт | 13890 | 13890 | 13890
| 320863 | DS-I453L(C) (4мм) | Бюджетная IP камера 4Мп купольная с LED-подсветкой до 30м и технологией ColorVu; 1/3'' Progressive Scan CMOS; 2560×1440-20к/с; 4 мм; 0.001Лк; H.265/H.265+/H.264/H.264+/MJPEG, ROI, WDR 120дБ, 3D DNR, BLC, ROI, ONVIF, P2P Hik-Connect; режим коридора; интеллектуальная видеоаналитика: («человек», «ТС»); микрофон, слот для microSD до 256Гб; 1 RJ45 10M/100M Ethernet; DC 12В/PoE(802.3af); 6.5 Вт макс; -40 °C...+60 °C; защита от перенапряжений TVS; 112х88мм. | руб./шт | 13890 | 13890 | 13890
| 301040 | DS-I453M(B) (4 mm) | Бюджетная IP-видеокамера 4 Мп купольная; 1/3" Progressive Scan CMOS; 2560х1440 - 20 к/с; 4 мм; 0.01лк; ИК подсветка EXIR 30 м; H.265/H.265+/H.264/H.264+/MJPEG; WDR 120дБ; ROI; 3D DNR; BLC; ONVIF; микрофон; microSD до 256Гб; 12 DC/POE; 6.5Вт; -40 °C...+60 °C; IP67; 85.3х110 мм. | руб./шт | 15390 | 15390 | 15390
| 327043 | DS-I453M(C)(2.8мм) | Бюджетная IP-видеокамера 4 Мп купольная; 1/3" Progressive Scan CMOS; 2560х1440 - 20 к/с; 2.8 мм; 0.005лк; ИК подсветка EXIR 30 м, LED подсветка 20 м; H.265/H.265+/H.264/H.264+; WDR 120дБ; ROI; 3D DNR; BLC; ONVIF; микрофон; microSD до 256Гб; режим коридора, обнаружение цели по типу «Человек»/«ТС»12 DC/POE; 6.5 Вт; -40 °C...+60 °C; IK08: IP67; 110×90 мм. | руб./шт | 15390 | 15390 | 15390
| 327406 | DS-I453M(C)(4мм) | Бюджетная IP-видеокамера 4 Мп купольная; 1/3" Progressive Scan CMOS; 2560х1440 - 20 к/с; 4 мм; 0.005лк; ИК подсветка EXIR 30 м, LED подсветка 20 м; H.265/H.265+/H.264/H.264+; WDR 120дБ; ROI; 3D DNR; BLC; ONVIF; микрофон; microSD до 256Гб; режим коридора, обнаружение цели по типу «Человек»/«ТС»12 DC/POE; 6.5 Вт; -40 °C...+60 °C; IK08: IP67; 110×90 мм. | руб./шт | 15390 | 15390 | 15390
| 323371 | DS-I458Z(B)(2.8-12мм) | Бюджетная IP камера купольная 4Мп; 1/3'' Progressive Scan CMOS; 2560x1440-25 к/с; H.265/H.265+/H.264/H.264+/MJPEG; объектив zoom 2.8-12 мм; ИК подсветка EXIR до 30м; 0.005 Лк; ROI; режим коридора; интеллектуальная видеоаналитика: («человек», «ТС»); WDR-120 Дб; 3D DNR; HLC, BLC; ONVIF (S,T,G); Облачный сервис Hik Connect; IP67; Micro SD до 256 Гб; DC12В/PoE(IEEE 802.3af); 11,5Вт; защита от перенапряжений TVS; -40...+60°C; 141х100мм. | руб./шт | 18190 | 18190 | 18190
| 301042 | DS-I652M (4 mm) | Бюджетная IP-видеокамера 6 Мп купольная; 1/2.5" Progressive Scan CMOS; 3200×1800 - 12,5 к/с; 4 мм; 0.01лк; ИК подсветка EXIR 30 м; H.265/H.264 /H.265+/H.264+/MJPEG; WDR 120дБ; ROI; 3D DNR; BLC; ONVIF; микрофон; microSD до 256Гб; 12 DC/POE; 6.5Вт; -40 °C...+60 °C; IK10; IP 67; 92.2х120 мм. | руб./шт | 17790 | 17790 | 17790
| 316898 | DS-I652M(B)(2.8мм) | Бюджетная IP-видеокамера 6 Мп купольная; 1/2.8" Progressive Scan CMOS; 3200×1800 - 20 к/с; 2.8 мм; 0.01лк; ИК подсветка EXIR 30 м; H.265/H.264 /H.265+/H.264+/MJPEG; WDR 120дБ; ROI; 3D DNR; BLC; ONVIF; микрофон; microSD до 256Гб; 12 DC/POE; 6.5Вт; защита от перенапряжений TVS; -40 °C...+60 °C; IP 67; IK10; Ø 121.4×92.2 мм. | руб./шт | 17790 | 17790 | 17790
| 327407 | DS-I652M(B)(4мм) | Бюджетная IP-видеокамера 6 Мп купольная; 1/2.8" Progressive Scan CMOS; 3200×1800 - 20 к/с; 4 мм; 0.01лк; ИК подсветка EXIR 30 м; H.265/H.264 /H.265+/H.264+/MJPEG; WDR 120дБ; ROI; 3D DNR; BLC; ONVIF; микрофон; microSD до 256Гб; 12 DC/POE; 6.5Вт; защита от перенапряжений TVS; -40 °C...+60 °C; IP 67; IK10; Ø 121.4×92.2 мм. | руб./шт | 17790 | 17790 | 17790
| 301044 | DS-I653M (4 mm) | Бюджетная IP-видеокамера 6 Мп купольная; 1/2.5" Progressive Scan CMOS; 3200×1800 - 12,5 к/с; 4 мм; 0.01лк; ИК подсветка EXIR 30 м; H.265/H.264 /H.265+/H.264+/MJPEG; WDR 120дБ; ROI; 3D DNR; BLC; ONVIF; микрофон; microSD до 256Гб; 12 DC/POE; 6.5Вт; -40 °C...+60 °C; IP 67; 92.2х120 мм. | руб./шт | 17690 | 17690 | 17690
| 316897 | DS-I653M(B)(2.8мм) | Бюджетная IP-видеокамера 6 Мп купольная; 1/2.8" Progressive Scan CMOS; 3200×1800 - 20 к/с; 2.8 мм; 0.01лк; ИК подсветка EXIR 30 м; H.265/H.264 /H.265+/H.264+/MJPEG; WDR 120дБ; ROI; 3D DNR; BLC; ONVIF; микрофон; microSD до 256Гб; 12 DC/POE; 6.5Вт; защита от перенапряжений TVS; -40 °C...+60 °C; IP 67; 110×85.3 мм. | руб./шт | 17690 | 17690 | 17690
| 309019 | DS-I653M(B)(4mm) | Бюджетная IP-видеокамера 6 Мп купольная; 1/2.8" Progressive Scan CMOS; 3200×1800 - 20 к/с; 4 мм; 0.01лк; ИК подсветка EXIR 30 м; H.265/H.264 /H.265+/H.264+/MJPEG; WDR 120дБ; ROI; 3D DNR; BLC; ONVIF; микрофон; microSD до 256Гб; 12 DC/POE; 6.5Вт; защита от перенапряжений TVS; -40 °C...+60 °C; IP 67; 110×85.3 мм. | руб./шт | 17690 | 17690 | 17690
| 296872 | IPC-D022-G2/S (2.8mm) | Профессиональная видеокамера IP 2 Мп купольная; ИК подсветка 30м; 1/2.8" Progressive Scan CMOS; объектив 2.8мм; механический ИК-фильтр; 0.005лк-F1.6; сжатие H.265/H.265+/H.264/H.264+/MJPEG; тройной поток; 1920×1080 - 25к/с; WDR 120дБ, 3D DNR, BLC, HLC, ROI, ONVIF, RTSP, P2P Hik-Connect; слот microSD до 256Гб; Аудио вход/выход -1/1; интеллектуальная видеоаналитика: («человек», «ТС»), детекция лиц, обнаружение движения, вторжения в область и пересечения линии; 1 RJ45 10M/100M Ethernet; DC12В/PoE(802.3af); 6.5Вт; -40 °C...+60 °C; IP67; IK10; 110×85мм. | руб./шт | 16390 | 16390 | 16390
| 296873 | IPC-D022-G2/S (4mm) | Профессиональная видеокамера IP 2 Мп купольная; ИК подсветка 30м; 1/2.8" Progressive Scan CMOS; объектив 2.8мм; механический ИК-фильтр; 0.005лк-F1.6; сжатие H.265/H.265+/H.264/H.264+/MJPEG; тройной поток; 1920×1080 - 25к/с; WDR 120дБ, 3D DNR, BLC, HLC, ROI, ONVIF, RTSP, P2P Hik-Connect; слот microSD до 256Гб; Аудио вход/выход -1/1; интеллектуальная видеоаналитика: («человек», «ТС»), детекция лиц, обнаружение движения, вторжения в область и пересечения линии; 1 RJ45 10M/100M Ethernet; DC12В/PoE(802.3af); 6.5Вт; -40 °C...+60 °C; IP67; IK10; 110×85мм. | руб./шт | 16390 | 16390 | 16390
| 296875 | IPC-D022-G2/U (4mm) | Профессиональная видеокамера IP 2 Мп купольная; ИК подсветка 30м; 1/2.8" Progressive Scan CMOS; объектив 4мм; механический ИК-фильтр; 0.005лк-F1.6; сжатие H.265/H.265+/H.264/H.264+/MJPEG; тройной поток; 1920×1080 - 25к/с; WDR 120дБ, 3D DNR, BLC, HLC, ROI, ONVIF, RTSP, P2P Hik-Connect; слот microSD до 256Гб; Микрофон; интеллектуальная видеоаналитика: («человек», «ТС»), детекция лиц, обнаружение движения, вторжения в область и пересечения линии; 1 RJ45 10M/100M Ethernet; DC12В/PoE(802.3af); 6.5Вт; -40 °C...+60 °C; IP67; IK10; Ø 121.4×92.2мм. | руб./шт | 16390 | 16390 | 16390
| 304877 | IPC-D042C-G2/SU(2.8mm) | Профессиональная IP камера 4 Мп купольная; 1/1.8" Progressive Scan CMOS; 2688×1520 - 25к/с; 2.8 мм; 0.0005лк-F1.0; сжатие H.265/H.265+/H.264/H.264+/MJPEG; тройной поток; WDR 130дБ, 3D DNR, BLC, HLC, ROI, ONVIF, RTSP, P2P Hik-Connect; Микрофон; Аудиовход/выход 1/1; Тревожный вход/выход 1/1; слот microSD до 256Гб; интеллектуальная видеоаналитика: («человек», «ТС»), детекция лиц, обнаружение движения, вторжения в область и пересечения линии; 1 RJ45 10M/100M Ethernet; DC12В/PoE(802.3af); 6.5Вт; -40 °C...+60 °C; IP67; IK10; 121×100 мм. | руб./шт | 24990 | 24990 | 24990
| 304878 | IPC-D042C-G2/SU(4mm) | Профессиональная IP камера 4 Мп купольная; 1/1.8" Progressive Scan CMOS; 2688×1520 - 25к/с; 4 мм; 0.0005лк-F1.0; сжатие H.265/H.265+/H.264/H.264+/MJPEG; тройной поток; WDR 130дБ, 3D DNR, BLC, HLC, ROI, ONVIF, RTSP, P2P Hik-Connect; Микрофон; Аудиовход/выход 1/1; Тревожный вход/выход 1/1; слот microSD до 256Гб; интеллектуальная видеоаналитика: («человек», «ТС»), детекция лиц, обнаружение движения, вторжения в область и пересечения линии; 1 RJ45 10M/100M Ethernet; DC12В/PoE(802.3af); 6.5Вт; -40 °C...+60 °C; IP67; IK10; 121×100 мм. | руб./шт | 24990 | 24990 | 24990
| 296882 | IPC-D042-G2/S (4mm) | Профессиональная видеокамера IP 4 Мп купольная; EXIR подсветка 30м; 1/3" Progressive Scan CMOS; объектив 4мм; механический ИК-фильтр; 0.005лк-F1.6; сжатие H.265/H.265+/H.264/H.264+/MJPEG; тройной поток; 2688×1520 - 25к/с; WDR 120дБ, 3D DNR, BLC, HLC, ROI, ONVIF, RTSP, P2P Hik-Connect; Аудиовход/выход 1/1; Тревожные вход/выход 1/1, слот microSD до 256Гб; интеллектуальная видеоаналитика: («человек», «ТС»), детекция лиц, обнаружение движения, вторжения в область и пересечения линии; 1 RJ45 10M/100M Ethernet; DC12В/PoE(802.3af); 6.5Вт; -40 °C...+60 °C; IP67; IK10; Ø 111×85 мм. | руб./шт | 17490 | 17490 | 17490
| 296883 | IPC-D042-G2/U (2.8mm) | Профессиональная видеокамера IP 4 Мп купольная; EXIR подсветка 30м; 1/3" Progressive Scan CMOS; объектив 2.8мм; механический ИК-фильтр; 0.005лк-F1.6; сжатие H.265/H.265+/H.264/H.264+/MJPEG; тройной поток; 2688×1520 - 25к/с; WDR 120дБ, 3D DNR, BLC, HLC, ROI, ONVIF, RTSP, P2P Hik-Connect; Микрофон, слот microSD до 256Гб; интеллектуальная видеоаналитика: («человек», «ТС»), детекция лиц, обнаружение движения, вторжения в область и пересечения линии; 1 RJ45 10M/100M Ethernet; DC12В/PoE(802.3af); 6.5Вт; -40 °C...+60 °C; IP67; IK10; Ø 121×92 мм. | руб./шт | 17490 | 17490 | 17490
| 296884 | IPC-D042-G2/U (4mm) | Профессиональная видеокамера IP 4 Мп купольная; EXIR подсветка 30м; 1/3" Progressive Scan CMOS; объектив 4мм; механический ИК-фильтр; 0.005лк-F1.6; сжатие H.265/H.265+/H.264/H.264+/MJPEG; тройной поток; 2688×1520 - 25к/с; WDR 120дБ, 3D DNR, BLC, HLC, ROI, ONVIF, RTSP, P2P Hik-Connect; Микрофон, слот microSD до 256Гб; интеллектуальная видеоаналитика: («человек», «ТС»), детекция лиц, обнаружение движения, вторжения в область и пересечения линии; 1 RJ45 10M/100M Ethernet; DC12В/PoE(802.3af); 6.5Вт; -40 °C...+60 °C; IP67; IK10; Ø 121×92 мм. | руб./шт | 17490 | 17490 | 17490
| 303492 | IPC-D082-G2/S (2.8mm) | Профессиональная видеокамера IP 8 Мп купольная; EXIR подсветка 30м; 1/2.8" Progressive Scan CMOS; объектив 2.8мм; механический ИК-фильтр; 0.005лк-F1.6; сжатие H.265/H.265+/H.264/H.264+/MJPEG; тройной поток; 3840x2160 - 20к/с; WDR 120дБ, 3D DNR, BLC, HLC, ROI, ONVIF, RTSP, P2P Hik-Connect; Аудиовход/выход 1/1; Тревожные вход/выход 1/1, слот microSD до 256Гб; интеллектуальная видеоаналитика: («человек», «ТС»), детекция лиц, обнаружение движения, вторжения в область и пересечения линии; 1 RJ45 10M/100M Ethernet; DC12В/PoE(802.3af); 7.5Вт; -40 °C...+60 °C; IP67; IK10; Ø 111×85 мм. | руб./шт | 22090 | 22090 | 22090
| 303493 | IPC-D082-G2/S (4mm) | Профессиональная видеокамера IP 8 Мп купольная; EXIR подсветка 30м; 1/2.8" Progressive Scan CMOS; объектив 4мм; механический ИК-фильтр; 0.005лк-F1.6; сжатие H.265/H.265+/H.264/H.264+/MJPEG; тройной поток; 3840x2160 - 20к/с; WDR 120дБ, 3D DNR, BLC, HLC, ROI, ONVIF, RTSP, P2P Hik-Connect; Аудиовход/выход 1/1; Тревожные вход/выход 1/1, слот microSD до 256Гб; интеллектуальная видеоаналитика: («человек», «ТС»), детекция лиц, обнаружение движения, вторжения в область и пересечения линии; 1 RJ45 10M/100M Ethernet; DC12В/PoE(802.3af); 7.5Вт; -40 °C...+60 °C; IP67; IK10; Ø 111×85 мм. | руб./шт | 22090 | 22090 | 22090
| 312955 | IPC-D082-G2/U(2.8mm) | Профессиональная видеокамера IP 8 Мп уличная купольная с ИК подсветкой до 30м, AcuSense 1/2.8" Progressive Scan CMOS; объектив 2.8 мм; механический ИК-фильтр; 0.005лк F1.6; сжатие H.265/H.265+/H.264/H.264+/MJPEG; тройной поток; 3840 × 2160 -20 к/с; WDR 120дБ, 3D DNR, BLC, HLC, ROI, слот для microSD до 256Гб; встроенный микрофон; обнаружение движения, вторжения в область и пересечения линии; классификация «человек/ТС»; 1 RJ45 10M/100M Ethernet; DC12В/PoE(802.3af); 7.5 Вт; -30 °C...+60 °C; IP67; 127.3 × 95.9 мм. | руб./шт | 22090 | 22090 | 22090
| 312956 | IPC-D082-G2/U(4mm) | Профессиональная видеокамера IP 8 Мп уличная купольная с ИК подсветкой до 30м, AcuSense 1/2.8" Progressive Scan CMOS; объектив 4 мм; механический ИК-фильтр; 0.005лк F1.6; сжатие H.265/H.265+/H.264/H.264+/MJPEG; тройной поток; 3840 × 2160 -20 к/с; WDR 120дБ, 3D DNR, BLC, HLC, ROI, слот для microSD до 256Гб; встроенный микрофон; обнаружение движения, вторжения в область и пересечения линии; классификация «человек/ТС»; 1 RJ45 10M/100M Ethernet; DC12В/PoE(802.3af); 7.5 Вт; -30 °C...+60 °C; IP67; 127.3 × 95.9 мм. | руб./шт | 22090 | 22090 | 22090
| 296880 | IPC-D622-G2/ZS | Профессиональная видеокамера IP 2 Мп купольная; EXIR подсветка 40м; 1/2.8" Progressive Scan CMOS; объектив zoom 2.8-12мм; механический ИК-фильтр; 0.005лк-F1.6; сжатие H.265/H.265+/H.264/H.264+/MJPEG; тройной поток; 1920×1080 - 25к/с; WDR 120дБ, 3D DNR, BLC, HLC, ROI, ONVIF, RTSP, P2P Hik-Connect; Аудиовход/выход 1/1; Тревожные вход/выход 1/1, слот microSD до 256Гб; интеллектуальная видеоаналитика: («человек», «ТС»), детекция лиц, обнаружение движения, вторжения в область и пересечения линии; 1 RJ45 10M/100M Ethernet; DC12В/PoE(802.3at); 12.5Вт; -40 °C...+60 °C; IP67; 153×112 мм. | руб./шт | 27890 | 27890 | 27890
| 296890 | IPC-D642-G2/ZS | Профессиональная видеокамера IP 4 Мп купольная; EXIR подсветка 40м; 1/3" Progressive Scan CMOS; объектив zoom 2.8-12мм; механический ИК-фильтр; 0.005лк-F1.6; сжатие H.265/H.265+/H.264/H.264+/MJPEG; тройной поток; 1920х1080 - 25к/с; WDR 120дБ, 3D DNR, BLC, HLC, ROI, ONVIF, RTSP, P2P Hik-Connect; Аудиовход/выход 1/1; Тревожные вход/выход 1/1, слот microSD до 256Гб; интеллектуальная видеоаналитика: («человек», «ТС»), детекция лиц, обнаружение движения, вторжения в область и пересечения линии; 1 RJ45 10M/100M Ethernet; DC12В/PoE(802.3at); 15Вт; -40°C...+60°C; IP67; 153х111 мм. | руб./шт | 29690 | 29690 | 29690
| 304879 | IPC-D682-G2/ZS | Профессиональная IP камера 8 Мп купольная; EXIR подсветка 40м; 1/2.8" Progressive Scan CMOS; 3840x2160 - 20к/с; zoom 2.8-12мм; механический ИК-фильтр; 0.005лк-F1.6; сжатие H.265/H.265+/H.264/H.264+/MJPEG; тройной поток; WDR 120дБ, 3D DNR, BLC, HLC, ROI, ONVIF, RTSP, P2P Hik-Connect; Аудиовход/выход 1/1; Тревожный вход/выход 1/1; слот microSD до 256Гб; интеллектуальная видеоаналитика: («человек», «ТС»), детекция лиц, обнаружение движения, вторжения в область и пересечения линии; 1 RJ45 10M/100M Ethernet; DC12В/PoE(802.3af); 12.5Вт; -40 °C...+60 °C; IP67; IK10; 309×98х93 мм. | руб./шт | 38490 | 38490 | 38490
| 296877 | IPC-T022-G2/U (4mm) | Профессиональная видеокамера IP 2 Мп купольная; EXIR подсветка 30м; 1/2.8" Progressive Scan CMOS; объектив 4мм; механический ИК-фильтр; 0.005лк-F1.6; сжатие H.265/H.265+/H.264/H.264+/MJPEG; тройной поток; 1920×1080 - 25к/с; WDR 120дБ, 3D DNR, BLC, HLC, ROI, ONVIF, RTSP, P2P Hik-Connect; слот microSD до 256Гб; Микрофон; интеллектуальная видеоаналитика: («человек», «ТС»), детекция лиц, обнаружение движения, вторжения в область и пересечения линии; 1 RJ45 10M/100M Ethernet; DC12В/PoE(802.3af); 6.5Вт; -40 °C...+60 °C; IP67; IK10; 127×96мм. | руб./шт | 16390 | 16390 | 16390
| 304880 | IPC-T042C-G2/SUL(2.8mm) | Профессиональная IP камера 4 Мп купольная; LED подсветка 30м; 1/1.8" Progressive Scan CMOS; 2688×1520 - 25к/с; 2.8 мм; механический ИК-фильтр; 0.0005лк-F1.0; сжатие H.265/H.265+/H.264/H.264+/MJPEG; тройной поток; WDR 130дБ, 3D DNR, BLC, HLC, ROI, ONVIF, RTSP, P2P Hik-Connect; Микрофон; Аудиовход/выход 1/1; Тревожный вход/выход 1/1; слот microSD до 256Гб; интеллектуальная видеоаналитика: («человек», «ТС»), детекция лиц, обнаружение движения, вторжения в область и пересечения линии; 1 RJ45 10M/100M Ethernet; DC12В/PoE(802.3af); 8Вт; -40 °C...+60 °C; IP67; IK10; 138×115 мм. | руб./шт | 25190 | 25190 | 25190
| 303494 | IPC-T082-G2/U (2.8mm) | Профессиональная видеокамера IP 8 Мп купольная; EXIR подсветка 30м; 1/2.8" Progressive Scan CMOS; объектив 2.8мм; механический ИК-фильтр; 0.005лк-F1.6; сжатие H.265/H.265+/H.264/H.264+/MJPEG; тройной поток; 3840x2160 - 20к/с; WDR 120дБ, 3D DNR, BLC, HLC, ROI, ONVIF, RTSP, P2P Hik-Connect; Микрофон; слот microSD до 256Гб; интеллектуальная видеоаналитика: («человек», «ТС»), детекция лиц, обнаружение движения, вторжения в область и пересечения линии; 1 RJ45 10M/100M Ethernet; DC12В/PoE(802.3af); 7.5Вт; -40 °C...+60 °C; IP67; IK10; Ø 127×96 мм. | руб./шт | 22090 | 22090 | 22090
| 303495 | IPC-T082-G2/U (4mm) | Профессиональная видеокамера IP 8 Мп купольная; EXIR подсветка 30м; 1/2.8" Progressive Scan CMOS; объектив 4мм; механический ИК-фильтр; 0.005лк-F1.6; сжатие H.265/H.265+/H.264/H.264+/MJPEG; тройной поток; 3840x2160 - 20к/с; WDR 120дБ, 3D DNR, BLC, HLC, ROI, ONVIF, RTSP, P2P Hik-Connect; Микрофон; слот microSD до 256Гб; интеллектуальная видеоаналитика: («человек», «ТС»), детекция лиц, обнаружение движения, вторжения в область и пересечения линии; 1 RJ45 10M/100M Ethernet; DC12В/PoE(802.3af); 7.5Вт; -40 °C...+60 °C; IP67; IK10; Ø 127×96 мм. | руб./шт | 22090 | 22090 | 22090
| 312957 | PTZ-N3A404I-D(B) | Профессиональная видеокамера IP 4 Мп скоростная поворотная; 1/2.8" Progressive Scan CMOS; 2560×1440 - 25 к/с; 4-х ЗУМ 2.8-12 мм; 0.005/0.001 лк; ИК + LED подсветка 50 м; H.265+/H.265/H.264+/H.264/MJPEG; тройной поток; WDR 120дБ, 3D DNR, HLC, BLC, ROI; P2P Hik-Connect; ONVIF; microSD 256Гб; Видеоаналитика: Детекция лиц, обнаружение вторжения, пересечения линии, входа/выхода из области, перемещения объекта, обнаружение оставленного багажа, детекция звуковых событий; Аудиовход/выход 1/1; Тревожный вход/выход 1/1; микрофон, динамик, стробоскоп, DC 12В /PoE (802.3at); 14Вт; грозозащита 6000 В; -30 °C...+60 °C; IP66; 179×120×182 мм. | руб./шт | 34090 | 34090 | 34090
1.1.1.3 |  | RVi
| 303465 | RVi-1NCD2024 (2.8) white | Видеокамера IP 2 Мп купольная; 1/2.9" КМОП; 1920х1080 - 25 к/с; объектив 2.8 мм; 0.02/0 Лк; ИК-подсветка 30 м; H.264; H.264B; H.264H; H.265; H.264+; H.265+; ONVIF Profile S/G/T; HLC, BLC, Авто D-WDR; антитуман; видеоаналитика: детектор движения, детектор закрытия, пересечение линии, пересечение области, вход в область, выход из области; встроенный микрофон, MicroSD до 512 ГБ; DC 12В/PoE(802.3af); 5 Вт; IP67; IK10; -40...+65°C; 120x90 мм.RVI-Connect работает только с выделенным IP адресом. | руб./шт | 8790 | 8790 | 8790
| 314246 | RVi-1NCD2024 (4) white | Видеокамера IP 2 Мп купольная; 1/2.9" КМОП; 1920х1080 - 30 к/с; объектив 4 мм; 0.02/0 Лк; ИК-подсветка 30 м; H.264; H.264B; H.264H; H.265; H.264+; H.265+; ONVIF Profile S/G/T; HLC, BLC, Авто D-WDR; антитуман; видеоаналитика: детектор движения, детектор закрытия, пересечение линии, пересечение области, вход в область, выход из области; встроенный микрофон, MicroSD до 512 ГБ; DC 12В/PoE(802.3af); 6 Вт; IP67; IK10; -40...+65°C; 120x90 мм.RVI-Connect работает только с выделенным IP адресом. | руб./шт | 8790 | 8790 | 8790
| 291427 | RVi-1NCD2075 (2.7-13.5) white | Видеокамера IP 2 Мп купольная; 2.8” КМОП; 0,004 лк; Моторизированный 2,8-12 мм ; ИК-подсветка: 50 м; 1920x1080 - 50к/с; H.264; H.265; H.264+; H.265+; MJPEG; HLC; BLC; WDR 120; 3D DNR; ROI; Flip; MicroSD до 128 Гб; Аудио вход/выход: 1/1; Тревожные входы/выходы: 2/1; ONVIF; PSIA; API; PoE+ 802.3at / AC 24/DC 12 В, 20 Вт; Класс защиты: IP67 IK10; -50°С...60°С; 160х118 мм. Цвет белый. | руб./шт | 45990 | 45990 | 45990
| 315096 | RVi-1NCD2079 (2.7-13.5) white | Видеокамера IP 2 Мп купольная; 1/2.8" КМОП; 1920х1080 -30 к/с; объектив zoom 2.7-13.5 мм; 0.002/0 Лк; ИК-подсветка 30 м; H.264, H.265; ONVIF Profile S, T, G; HLC, BLC, Авто WDR (120дБ); видеоаналитика: детектор движения, детектор закрытия, пересечение линии, пересечение области, вход в область, выход из области, антитуман; встроенный микрофон, MicroSD до 512 ГБ; аудио вход/выход 1/1, тревожные входы/выходы 1/1; DC 12В/PoE(802.3af); 8 Вт; IP67, IK10; -40...+60°C; 143x123 мм. | руб./шт | 16490 | 16490 | 16490
| 315095 | RVi-1NCD2176 (2.8) white | Видеокамера IP 2 Мп купольная; 1/2.8" КМОП; 1920х1080 -30 к/с; объектив 2.8 мм; 0.002/0 Лк; ИК-подсветка 30 м; H.264, H.265; ONVIF Profile S, T, G; HLC, BLC, Авто WDR (120дБ); видеоаналитика: детектор движения, детектор закрытия, пересечение линии, пересечение области, вход в область, выход из области, антитуман; встроенный микрофон, MicroSD до 512 ГБ; PoE(802.3af); 8 Вт; IP67, IK10; -40...+60°C; 120x90 мм.Облачный сервис RVI-Connect P2P. | руб./шт | 8990 | 8990 | 8990
| 303470 | RVi-1NCD4054 (2.8) white | Видеокамера IP 4 Мп купольная; 1/2.8" КМОП; 2592 × 1520 - 25 к/с; объектив 2.8 мм; 0.002/0 Лк; ИК-подсветка 30 м; H.264; H.264B; H.264H; H.265; H.264+; H.265+; ONVIF Profile S/G/T; HLC, BLC, Авто WDR (120 дБ); антитуман; видеоаналитика: детектор движения, детектор закрытия, пересечение линии, пересечение области, вход в область, выход из области; встроенный микрофон, MicroSD до 512 ГБ; DC 12В/PoE(802.3af); 5 Вт; IP67; IK10; -40...+65°C; 120.4x90 мм.RVI-Connect работает только с выделенным IP адресом. | руб./шт | 11590 | 11590 | 11590
| 303471 | RVi-1NCD4054 (4) white | Видеокамера IP 4 Мп купольная; 1/2.8" КМОП; 2592 × 1520 - 25 к/с; объектив 4 мм; 0.002/0 Лк; ИК-подсветка 30 м; H.264; H.264B; H.264H; H.265; H.264+; H.265+; ONVIF Profile S/G/T; HLC, BLC, Авто WDR (120 дБ); антитуман; видеоаналитика: детектор движения, детектор закрытия, пересечение линии, пересечение области, вход в область, выход из области; встроенный микрофон, MicroSD до 512 ГБ; DC 12В/PoE(802.3af); 5 Вт; IP67; IK10; -40...+65°C; 120.4x90 мм.RVI-Connect работает только с выделенным IP адресом. | руб./шт | 11590 | 11590 | 11590
| 322048 | RVi-1NCD4368 (4.0) white | Видеокамера IP 4 Мп купольная; 1/3” КМОП. 2688×1520 - 25 к/с; Объектив 4 мм; 0.005 лк; ИК-подсветка 50 м. HLC; BLC; WDR 2x (120 дБ). H.264; H.265; H.264+; H.265+; MJPEG. Аудио вход /выход 1/1; Тревожные вход/выходы 1/1; MicroSD, до 256 Гб. ONVIF; DC 12В/PoE; IK10; -40...+60 °С; IP68; 109.9х81 мм. | руб./шт | 21990 | 21990 | 21990
| 322049 | RVi-1NCD4368 (6.0) white | Видеокамера IP 4 Мп купольная; 1/3” КМОП. 2688×1520 - 25 к/с; Объектив 6 мм; 0.005 лк; ИК-подсветка 50 м. HLC; BLC; WDR 2x (120 дБ). H.264; H.265; H.264+; H.265+; MJPEG. Аудио вход 1. Аудио выход 1. Тревожные входы 1.Тревожные выходы 1. MicroSD, до 256 Гб. ONVIF; DC 12 В. PoE; IK10. -40 ... +60 °С. IP68. 109.9х81 мм. | руб./шт | 21990 | 21990 | 21990
| 315099 | RVi-1NCD5069 (2.7-13.5) white | Видеокамера IP 5 Мп купольная; 1/2.7" КМОП; 2880×1620 -20 к/с; объектив zoom 2.7-13.5 мм; 0.002/0 Лк; ИК-подсветка 30 м; H.264, H.265; ONVIF Profile S, T, G; HLC, BLC, Авто WDR (120дБ); видеоаналитика: детектор движения, детектор закрытия, пересечение линии, пересечение области, вход в область, выход из области, антитуман; встроенный микрофон, MicroSD до 512 ГБ; аудио вход/выход 1/1, тревожные входы/выходы 1/1; DC 12В/PoE(802.3af); 8 Вт; IP67, IK10; -40...+60°C; 143x123 мм.Облачный сервис RVI-Connect P2P. | руб./шт | 18990 | 18990 | 18990
| 296035 | RVi-1NCDX2368 (2.8) white | Видеокамера IP 2 Мп купольная; 1/2.8” КМОП; 1920×1080 - 25 к/с; три потока; 2,8 мм ; 0.0015 лк; H.264; H.265; H.264+; H.265+; MJPEG; HLC; BLC; WDR 120 дБ; 3D DNR; Аудио вход/выход - 1/1; Тревожный вход/выход - 1/1; MicroSD 256 Гб; Видеоаналитика: детектор движения; изменение сцены; пересечение линии; пересечение области; классификация объектов; ONVIF; API; RTSP;FTP; SFTP; NTP; SNMP; P2P; DC 12 В/PoE 802.3af; 4 Вт; IP67; IK10; -40...+60°С; 110х81мм; цвет белый. | руб./шт | 12390 | 12390 | 12390
| 292919 | RVi-1NCDX4064 (3.6) white | Видеокамера IP 4 Мп купольная; 1/1.8” КМОП; 2688 × 1520 - 25 к/с; Объектив 3.6 мм. 0.001 лк; , HLC; BLC; WDR 3x (140 дБ). H.264; H.265; H.264+; H.265+; MJPEG. Аудио вход 1, Аудио выход 1. Тревожные выходы 1, Тревожные входы 1; MicroSD до 256 Гб. Видеоаналитика Детектор движения; Изменение сцены; Пересечение линии; Пересечение области; Оставленные/Пропавшие предметы; Праздношатание; Подсчет объектов; Контроль остановки; Детектор лиц; Классификация объектов; Контроль скорости; Обнаружение скопления людей; Тепловая карта. ONVIF; DC 12 В. PoE 802.3af. IK10. -40 ... 60 °С. IP67. 122х88.9 мм | руб./шт | 21990 | 21990 | 21990
| 315091 | RVi-1NCE2022 (2.8) white | Видеокамера IP 2 Мп купольная; 1/2.8" КМОП; 1920х1080 - 30 к/с; объектив 2.8 мм; 0.02/0 Лк; ИК-подсветка 30 м; H.264, H.265; ONVIF Profile S, T; HLC, BLC, Авто WDR (120дБ); видеоаналитика: детектор движения, детектор закрытия, пересечение линии, пересечение области, вход в область, выход из области, антитуман; встроенный микрофон; PoE(802.3af); 8 Вт; IP67; -40...+60°C; 117x84 мм.Облачный сервис RVI-Connect P2P. | руб./шт | 5990 | 5990 | 5990
| 303462 | RVi-1NCE2024 (2.8) white | Видеокамера IP 2 Мп купольная; 1/2.9" КМОП; 1920х1080 - 25 к/с; объектив 2.8 мм; 0.02/0 Лк; ИК-подсветка 30 м; H.264; H.264B; H.264H; H.265; H.264+; H.265+; ONVIF; HLC, BLC, Авто D-WDR; антитуман; видеоаналитика: детектор движения, детектор закрытия, пересечение линии, пересечение области, вход в область, выход из области; встроенный микрофон, MicroSD до 512 ГБ; DC 12В/PoE(802.3af); 6 Вт; IP67; -40...+65°C; 117x84 мм.RVI-Connect работает только с выделенным IP адресом. | руб./шт | 6690 | 6690 | 6690
| 303463 | RVi-1NCE2024 (4) white | Видеокамера IP 2 Мп купольная; 1/2.9" КМОП; 1920х1080 - 25 к/с; объектив 4 мм; 0.02/0 Лк; ИК-подсветка 30 м; H.264; H.264B; H.264H; H.265; H.264+; H.265+; ONVIF Profile S/G/T; HLC, BLC, Авто D-WDR; антитуман; видеоаналитика: детектор движения, детектор закрытия, пересечение линии, пересечение области, вход в область, выход из области; встроенный микрофон, MicroSD до 512 ГБ; DC 12В/PoE(802.3af); 6 Вт; IP67; -40...+65°C; 117x84 мм.RVI-Connect работает только с выделенным IP адресом. | руб./шт | 6690 | 6690 | 6690
| 315094 | RVi-1NCE2079 (2.7-13.5) white | Видеокамера IP 2 Мп купольная; 1/2.8" КМОП; 1920х1080 -30 к/с; объектив zoom 2.7-13.5 мм; 0.002/0 Лк; ИК-подсветка 30 м; H.264, H.265; ONVIF Profile S, T, G; HLC, BLC, Авто WDR (120дБ); видеоаналитика: детектор движения, детектор закрытия, пересечение линии, пересечение области, вход в область, выход из области, антитуман; встроенный микрофон, MicroSD до 512 ГБ; аудио вход/выход 1/1, тревожные входы/выходы 1/1; DC 12В/PoE(802.3af); 9 Вт; IP67; -40...+60°C; 132x100 мм. | руб./шт | 16490 | 16490 | 16490
| 322047 | RVi-1NCE4052 (2.8) white | Видеокамера IP 4 Мп купольная; 1/2.7" КМОП; 2592 × 1520 - 25 к/с; объектив 2.8 мм; 0.002/0 Лк; ИК-подсветка 30 м; H.264; H.264B; H.264H; H.265; H.264+; H.265+; ONVIF Profile S/G/T; HLC, BLC, Авто WDR (120 дБ); антитуман; видеоаналитика: детектор движения, детектор закрытия, пересечение линии, пересечение области, вход в область, выход из области; встроенный микрофон; PoE(802.3af); 8 Вт; IP67; -40...+60°C; 117x84 мм.RVI-Connect работает только с выделенным IP адресом. | руб./шт | 8290 | 8290 | 8290
| 315098 | RVi-1NCE5069 (2.7-13.5) white | Видеокамера IP 5 Мп купольная; 1/2.8" КМОП; 2880×1620 -20 к/с; объектив zoom 2.7-13.5 мм; 0.002/0 Лк; ИК-подсветка 30 м; H.264, H.265; ONVIF Profile S, T, G; HLC, BLC, Авто WDR (120дБ); видеоаналитика: детектор движения, детектор закрытия, пересечение линии, пересечение области, вход в область, выход из области, антитуман; встроенный микрофон, MicroSD до 512 ГБ; аудио вход/выход 1/1, тревожные входы/выходы 1/1; DC 12В/PoE(802.3af); 9 Вт; IP67; -40...+60°C; 132x100 мм. Облачный сервис RVI-Connect P2P. | руб./шт | 18990 | 18990 | 18990
| 315093 | RVi-1NCEL2176 (2.8) white | Видеокамера IP 2 Мп купольная; 1/2.8" КМОП; 1920х1080 -30 к/с; объектив 2.8 мм; 0.0008 Лк; LED-подсветка до 20 м, ИК-подсветка 30 м; H.264, H.265; ONVIF Profile S, T, G; HLC, BLC, Авто WDR (120дБ); видеоаналитика: детектор движения, детектор закрытия, пересечение линии, пересечение области, вход в область, выход из области, антитуман; встроенный микрофон, MicroSD до 512 ГБ; DC 12В/PoE(802.3af); 8 Вт; IP67; -40...+60°C; 117x84 мм. Облачный сервис RVI-Connect P2P. | руб./шт | 9490 | 9490 | 9490
| 303468 | RVi-1NCEL4074 (2.8) white | Видеокамера IP 4 Мп купольная; 1/1.8" КМОП; 2560 × 1440 - 25 к/с; объектив 2.8 мм; 0.0004/0 Лк; LED-подсветка 20 м; H.264; H.264B; H.264H; H.265; H.264+; H.265+; MJPEG; ONVIF Profile S/G/T; HLC, BLC, Авто WDR (120 дБ); антитуман; видеоаналитика: детектор движения, детектор закрытия, пересечение линии, пересечение области, вход в область, выход из области; встроенный микрофон, MicroSD до 512 ГБ; DC 12В/PoE(802.3af); 8 Вт; IP67; -40...+65°C; 132x99.2 мм. | руб./шт | 14990 | 14990 | 14990
| 315097 | RVi-1NCEL4156 (2.8) white | Видеокамера IP 4 Мп купольная; 1/2.7" КМОП; 2560×1440 -25 к/с; объектив 2.8 мм; 0.002 Лк; LED-подсветка до 20 м, ИК-подсветка 30 м; H.264, H.265; ONVIF Profile S, T, G; HLC, BLC, Авто WDR (120дБ); видеоаналитика: детектор движения, детектор закрытия, пересечение линии, пересечение области, вход в область, выход из области, антитуман; встроенный микрофон, MicroSD до 512 ГБ; DC 12В/PoE(802.3af); 8 Вт; IP67; -40...+60°C; 117x84 мм. | руб./шт | 10990 | 10990 | 10990
| 321446 | RVi-1NCF2466 (2.8) | Видеокамера IP 2 Мп купольная; 1/2.8" КМОП; 1920х1080 -30 к/с; объектив 2.8 мм; 0.002/0 Лк; ИК-подсветка 15 м; H.264, H.265; ONVIF Profile S, T, G; HLC, BLC, Авто WDR (120дБ); видеоаналитика: Пересечение линии; Пересечение области; Праздношатание; Праздношатание (множественное); Контроль направления; Подсчет объектов; Детектор лиц; Пересечение параллельных линий, Классификация объектов; Человек/ТС; встроенный микрофон, MicroSD до 256 ГБ; DC 12В/PoE(802.3af); 6 Вт; IP67; -40...+55°C; 100x100 мм. | руб./шт | 13790 | 13790 | 13790
1.1.1.4 |  | Uniview
| 277030 | IPC322ER3-DUVPF40-C-RU | Видеокамера IP купольная 2 Мп; 1/2.7" CMOS; 1920×1080 -30 к/с; три потока; H.265, H.264, MJPEG; 0.005 лк; 4 мм; ROI, HLC, WDR 120дБ, 3DNR, ONVIF; мех. ИК-фильтр; ИК-подсветка 30м; Аудио вх/вых 1/1; Тревожный вх/вых 1/1; Micro Sd до 128Гб; Видеоаналитика; -35...+ 60ºС; IP67, IK10; 12 DC/PoE, 5.5Вт, 108х81 мм. | руб./шт | 10000 | 10000 | 10000
| 277029 | IPC322SR3-DVPF28-C-RU | Видеокамера IP купольная 2 Мп; 1/2.7" CMOS; 1920×1080 -30 к/с; три потока; H.265, H.264, MJPEG; 0.005 лк; 2.8 мм; ROI, HLC, WDR 120дБ, 3DNR, ONVIF; мех. ИК-фильтр; ИК-подсветка 30м; Аудио вх/вых 1/1; Тревожный вх/вых 1/1; Micro Sd до 128Гб; Видеоаналитика; -35...+ 60ºС; IP67, IK10; 12 DC/PoE, 5.5Вт, 108х81 мм. | руб./шт | 9000 | 9000 | 9000
| 254256 | IPC324ER3-DVPF28-RU | Видеокамера IP 4 Мп; 1/3" BSI CMOS; 2592×1520 - 20 (30) к/с; 0.02 лк; 2.8 мм; ROI, 9:16 Corridor Mode, WDR 120dB, 3DNR; мех. ИК-фильтр; ИК-подсветка 30м; H.265/H.264; Аудио вх/вых; Тревожный вх/вых; -50...+ 60ºС; IP66, IK10; 12 DC/PoE, 7.2W, 108х81 мм. | руб./шт | 11000 | 11000 | 11000
| 254257 | IPC324ER3-DVPF36-RU | Видеокамера IP 4 Мп; 1/3" BSI CMOS; 2592×1520 -20 (30) к/с; 0.02 лк; 3.6 мм; ROI, 9:16 Corridor Mode, WDR 120dB, 3DNR; мех. ИК-фильтр; ИК-подсветка 30м; H.265/H.264; Аудио вх/вых; Тревожный вх/вых; -50...+ 60ºС; IP66, IK10; 12 DC/PoE, 7.2W, 108х81 мм. | руб./шт | 11000 | 11000 | 11000
1.1.1.5 |  | BEWARD
| 264420 | B1510DR | Видеокамера IP 1.3 Мп купольная; 1/3'' КМОП SONY Exmor; 1280x960 - 25 к/с; 2.8-12.0 мм; АРД; 0.008/0.002 Лк; ИК-подсветка 10 м; H.264/MJPEG; DWDR, 2D/3DNR, ONVIF; Тревожный вх/вых; Аудио вх/вых; 12В/PoE; 6.1 Вт; -10...+50°С; 148х100 мм. | руб./шт | 16800 | 15999.99 | 15199.98
NEW | 271980 | B1510DV | Видеокамера IP 1.3 Мп купольная уличная; 1/3'' КМОП SONY Exmor; 1280x960 - 25 к/с; варио 2.8-12.0 мм; 0.008 Лк; ИК-подсветка 20 м; H.264 BP/MP, Motion JPEG; DWDR, 2D/3DNR, ONVIF, RTSP; microSD до 32Гб; DC 12В/РоЕ(802.3af), 6.5 Вт; IP66; -45...+50°С; 141х120 мм. | руб./шт | 26400 | 25149.99 | 23899.98
| 327603 | B2530DMR (12мм) | Видеокамера IP 2 Мп купольная уличная; 1/2.8'' КМОП; 1920x1080 - 25 к/с; H.265/H.264/MJPEG; объектив 12 мм; ИК-подсветка 10 м, 0.002 лк; WDR 120 дБ, 2D/3DNR; microSDXC 128 Гб; аудиовход 1 канал, линейный/микрофонный, выход питания для микрофона 12 В 0.25 А, детекция лиц; ONVIF Profile S; RTMP; 12В DC/PoE; 7.4 Вт; IP66, IK8; -45...+50°С; 107х62 мм. | руб./шт | 16400 | 15600.01 | 14800.02
| 327604 | B2530DMR (16мм) | Видеокамера IP 2 Мп купольная уличная; 1/2.8'' КМОП; 1920x1080 - 25 к/с; H.265/H.264/MJPEG; объектив 16 мм; ИК-подсветка 10 м, 0.002 лк; WDR 120 дБ, 2D/3DNR; microSDXC 128 Гб; аудиовход 1 канал, линейный/микрофонный, выход питания для микрофона 12 В 0.25 А, детекция лиц; ONVIF Profile S; RTMP; 12В DC/PoE; 7.4 Вт; IP66, IK8; -45...+50°С; 107х62 мм. | руб./шт | 16400 | 15600.01 | 14800.02
| 327599 | B2530DMR (2,8 мм) | Видеокамера IP 2 Мп купольная уличная; 1/2.8'' КМОП; 1920x1080 - 25 к/с; H.265/H.264/MJPEG; объектив 2.8 мм; ИК-подсветка 10 м, 0.002 лк; WDR 120 дБ, 2D/3DNR; microSDXC 128 Гб; аудиовход 1 канал, линейный/микрофонный, выход питания для микрофона 12 В 0.25 А, детекция лиц; ONVIF Profile S; RTMP; 12В DC/PoE; 7.4 Вт; IP66, IK8; -45...+50°С; 107х62 мм. | руб./шт | 16400 | 15600.01 | 14800.02
| 327600 | B2530DMR (3,6 мм) | Видеокамера IP 2 Мп купольная уличная; 1/2.8'' КМОП; 1920x1080 - 25 к/с; H.265/H.264/MJPEG; объектив 3.6 мм; ИК-подсветка 10 м, 0.002 лк; WDR 120 дБ, 2D/3DNR; microSDXC 128 Гб; аудиовход 1 канал, линейный/микрофонный, выход питания для микрофона 12 В 0.25 А, детекция лиц; ONVIF Profile S; RTMP; 12В DC/PoE; 7.4 Вт; IP66, IK8; -45...+50°С; 107х62 мм. | руб./шт | 16400 | 15600.01 | 14800.02
| 327601 | B2530DMR (6 мм) | Видеокамера IP 2 Мп купольная уличная; 1/2.8'' КМОП; 1920x1080 - 25 к/с; H.265/H.264/MJPEG; объектив 6 мм; ИК-подсветка 10 м, 0.002 лк; WDR 120 дБ, 2D/3DNR; microSDXC 128 Гб; аудиовход 1 канал, линейный/микрофонный, выход питания для микрофона 12 В 0.25 А, детекция лиц; ONVIF Profile S; RTMP; 12В DC/PoE; 7.4 Вт; IP66, IK8; -45...+50°С; 107х62 мм. | руб./шт | 16400 | 15600.01 | 14800.02
| 327602 | B2530DMR (8мм) | Видеокамера IP 2 Мп купольная уличная; 1/2.8'' КМОП; 1920x1080 - 25 к/с; H.265/H.264/MJPEG; объектив 8 мм; ИК-подсветка 10 м, 0.002 лк; WDR 120 дБ, 2D/3DNR; microSDXC 128 Гб; аудиовход 1 канал, линейный/микрофонный, выход питания для микрофона 12 В 0.25 А, детекция лиц; ONVIF Profile S; RTMP; 12В DC/PoE; 7.4 Вт; IP66, IK8; -45...+50°С; 107х62 мм. | руб./шт | 16400 | 15600.01 | 14800.02
| 312680 | B2530DVZ | Видеокамера IP 2 Мп купольная уличная; 1/2.8'' КМОП; 1920x1080 - 25 к/с; H.265/H.264/MJPEG; объектив zoom 2.7-13.5 мм; ИК-подсветка 25 м, 0.002 лк; 2xWDR до 120 дБ, 2D/3DNR; microSDXC 256 Гб; встроенный микрофон; ONVIF Profile S/G/T/Q; RTMP; 12В DC/PoE; 11 Вт; IP66, IK10; -45...+50°С; 141х129 мм. | руб./шт | 30900 | 29450.01 | 28000.02
| 258045 | BD3670FL2 | Видеокамера IP 6 Мп купольная антивандальная; 1/1.8'' КМОП SONY Exmor R; 3072x2048 - 60 к/с; 1.65 мм; 0.01 лк; H.264/MJPEG; ePTZ; Hardware Dewarping; ИК-фильтр; DWDR, 2DNR/3DNR/ColorNR; Микрофон/Динамик; microSDXC 64 ГБ; 12В/PoE; -10 ...+50°С; 117х42.7 мм. | руб./шт | 71500 | 68249.99 | 64999.98
| 255297 | BD3990FL2 | Видеокамера IP 4К панорамная; 1/1.7'' КМОП SONY Exmor R; 4000х3000 - 15 (60) к/с; 1.65 мм; 0.1 лк (день)/0.01 лк (ночь); H.264/MJPEG; ИК подсветка 5 м; DWDR, 2DNR/3DNR/ColorNR; Тревожный вх/вых; Аудио вх/вых (Микрофон/Динамик); microSDXC 64 ГБ; 12 DC/PoE, 11 Вт; -10 ...+50°С; 117х42.7 мм. | руб./шт | 85000 | 80999.99 | 76999.98
| 255298 | BD3990FLM | Видеокамера IP 4К панорамная уличная; 1/1.7'' КМОП SONY Exmor R; 4000х3000 - 15 (60) к/с; 1.65 мм; 0.1 лк (день)/0.01 лк (ночь); H.264/MJPEG; ИК подсветка 5 м; DWDR, 2DNR/3DNR/ColorNR; Тревожный вх/вых; Аудио вх/вых; microSDXC 64 ГБ; 12 DC/PoE; -40 ...+50°С; 117х42.7 мм. | руб./шт | 89000 | 84499.99 | 79999.98
| 325386 | BD4780DVZ | Видеокамера IP 5 Мп купольная уличная; 1/2.7'' КМОП; 2592x1944 - 25 к/с; H.265/H.264/MJPEG; объектив zoom 2.7-13.5 мм; ИК-подсветка 50 м, 0.04 лк; 2xWDR до 120 дБ, 2D/3DNR; microSDXC 1258 Гб; ONVIF Profile S/G/T/Q; тревожный вход/выход - 1/1; аудио вход/выход - 1/1; 12В DC/24В АС/PoE; 15 Вт; IP66, IK10; -55...+50°С; 134х118 мм. | руб./шт | 50900 | 48499.99 | 46099.98
| 290442 | NK55630D6 (2.8мм) | Видеокамера IP 5 Мп купольная с ИК подсветкой до 25м; 1/2.9" SONY CMOS; объектив 2.8 мм; механический ИК-фильтр; 0.006/0.003лк; сжатие H.265, H.264 HP/MP/BP, MJPEG; 2560×1920 - 20к/с; DWDR, 3D DNR; ONVIF; RTSP; микрофон; обнаружение движения; 3 потока; MicroSD до 128Gb; 1 RJ45 10M/100M Ethernet; PoE(802.3af); 5.5Вт макс; -40 °C...+50 °C; IP66; 118,5х65мм. | руб./шт | 21300 | 20349.99 | 19399.98
| 290443 | NK55630D8 | Видеокамера IP 2 Мп купольная с ИК подсветкой до 8м; 1/2.9" SONY CMOS; объектив 2.8 мм; механический ИК-фильтр; 0.01/0.005лк; сжатие H.264 HP/BP/MP, MJPEG; 1920×1080 - 25к/с; DWDR, 3D DNR; ONVIF; RTSP; HLC/BLC; микрофон; Аудиовыход; обнаружение движения; 3 потока; MicroSD до 32Gb; 1 RJ45 10M/100M Ethernet; DC12 В/PoE(802.3af); 5.5Вт макс; -45 °C...+50 °C; IP66; 107х62 мм. | руб./шт | 20000 | 18949.99 | 17899.98
| 327614 | SV2005DB (2,8 мм) | Видеокамера IP 2 Мп купольная уличная; 1/2.8'' КМОП; 1920x1080 - 30 к/с; H.265/H.264/MJPEG; объектив 2.8 мм; ИК-подсветка 25 м, 0.002 лк; 2xWDR до 140 дБ, 2D/3DNR; microSDXC 256 Гб; встроенный микрофон; внутрикорпусное подключение, ONVIF Profile S/G/T/Q; RTMP; 12В DC/PoE; 4 Вт; IP67, -40...+60°С; 108х96 мм. | руб./шт | 19300 | 18400.01 | 17500.02
| 327615 | SV2005DB (3,6 мм) | Видеокамера IP 2 Мп купольная уличная; 1/2.8'' КМОП; 1920x1080 - 30 к/с; H.265/H.264/MJPEG; объектив 3.6 мм; ИК-подсветка 25 м, 0.002 лк; 2xWDR до 140 дБ, 2D/3DNR; microSDXC 256 Гб; встроенный микрофон; внутрикорпусное подключение, ONVIF Profile S/G/T/Q; RTMP; 12В DC/PoE; 4 Вт; IP67, -40...+60°С; 108х96 мм. | руб./шт | 19300 | 18400.01 | 17500.02
| 327610 | SV2005DBS (2,8 мм) | Видеокамера IP 2 Мп купольная уличная; 1/2.8'' КМОП; 1920x1080 - 30 к/с; H.265/H.264/MJPEG; объектив 2.8 мм; ИК-подсветка 25 м, 0.002 лк; 2xWDR до 140 дБ, 2D/3DNR; microSDXC 256 Гб; встроенный микрофон; ONVIF Profile S/G/T/Q; RTMP; 12В DC/PoE; 4 Вт; IP67, -40...+60°С; 106х76 мм. | руб./шт | 16500 | 15750 | 15000
| 327611 | SV2005DBS (3,6 мм) | Видеокамера IP 2 Мп купольная уличная; 1/2.8'' КМОП; 1920x1080 - 30 к/с; H.265/H.264/MJPEG; объектив 3.6 мм; ИК-подсветка 25 м, 0.002 лк; 2xWDR до 140 дБ, 2D/3DNR; microSDXC 256 Гб; встроенный микрофон; ONVIF Profile S/G/T/Q; RTMP; 12В DC/PoE; 4 Вт; IP67, -40...+60°С; 106х76 мм. | руб./шт | 16500 | 15750 | 15000
| 307992 | SV2005DR (2,8мм) | Видеокамера IP 2 Мп купольная уличная; 1/2.8" КМОП; 1920х1080 - 30 к/с; H.265/H.264/MJPEG; объектив 2.8 мм; ИК-подсветка 25 м, 0.002 лк; 2xWDR до 140 дБ, 2D/3DNR; microSDXC 256 Гб; встроенный микрофон; ONVIF Profile S/G/T/Q; RTMP; 12В DC/PoE; 5 Вт; -10...+50°C; 98х58 мм. | руб./шт | 16100 | 15349.99 | 14599.98
| 327606 | SV2005DR (3,6мм) | Видеокамера IP 2 Мп купольная уличная; 1/2.8'' КМОП; 1920x1080 - 30 к/с; H.265/H.264/MJPEG; объектив 2.8/3.6 мм; ИК-подсветка 25 м, 0.002 лк; 2xWDR до 140 дБ, 2D/3DNR; microSDXC 256 Гб; встроенный микрофон; ONVIF Profile S/G/T/Q; RTMP; 12В DC/PoE; 5 Вт; -10...+50°С; 98х58 мм. | руб./шт | 16100 | 15349.99 | 14599.98
| 327616 | SV2010DBZ | Видеокамера IP 2 Мп купольная уличная; 1/2.8'' КМОП; 1920x1080 - 25 к/с; H.265/H.264/MJPEG; объектив zoom 2.8-10 мм; ИК-подсветка 25 м, 0.002 лк; 2xWDR до 120 дБ, 2D/3DNR; microSDXC 256 Гб; встроенный микрофон; ONVIF Profile S/G/T/Q; RTMP; внутрикорпусное подключение; 12В DC/PoE; 5.5 Вт; IP67, IK10; -40...+50°С; 108х96.5 мм. | руб./шт | 28900 | 27550.01 | 26200.02
NEW | 326298 | SV2010DVZ | Видеокамера IP 2 Мп купольная; 1/2.8" КМОП Sony Starvis; 1920x1080 - 30 к/с; zoom 2.8-11 мм; ИК-подсветка 50 м; 0.002 лк; 2xWDR до 120 дБ, 2D/3DNR, 3 потока, H.265/Н.264 HP/MP/BP, MJPEG; ONVIF, RTSP; microSDXC до 256Гб; микрофон, тревожный вход/выход - 1/1; аудио выход - 1; внутрикорпусное подключение; DC 12В/РоЕ (802.3af); 12 Вт; IP67, IK10; -40...+60°C; 143х107 мм. | руб./шт | 34800 | 33150 | 31500
| 327612 | SV2012DBS (2,8 мм) | Видеокамера IP 2 Мп купольная уличная; 1/2.8'' КМОП; 1920x1080 - 30 к/с; H.265/H.264/MJPEG; объектив 2.8 мм; ИК-подсветка 25 м, 0.002 лк; 2xWDR до 120 дБ, 2D/3DNR; microSDXC 256 Гб; встроенный микрофон; ONVIF Profile S/G/T/Q; RTMP; 12В DC/PoE; 5 Вт; IP67, -40...+60°С; 106х76 мм. | руб./шт | 17600 | 16750 | 15900
| 327613 | SV2012DBS (3,6мм) | Видеокамера IP 2 Мп купольная уличная; 1/2.8'' КМОП; 1920x1080 - 30 к/с; H.265/H.264/MJPEG; объектив 3.6 мм; ИК-подсветка 25 м, 0.002 лк; 2xWDR до 120 дБ, 2D/3DNR; microSDXC 256 Гб; встроенный микрофон; ONVIF Profile S/G/T/Q; RTMP; 12В DC/PoE; 5 Вт; IP67, -40...+60°С; 106х76 мм. | руб./шт | 17600 | 16750 | 15900
| 327608 | SV2012DM (2,8 мм) | Видеокамера IP 2 Мп купольная уличная; 1/2.8'' КМОП; 1920x1080 - 30 к/с; H.265/H.264/MJPEG; объектив 2.8 мм; ИК-подсветка 30 м, 0.002 лк; 2xWDR до 120 дБ, 2D/3DNR; microSDXC 256 Гб; встроенный микрофон; ONVIF Profile S/G/T/Q; RTMP; 12В DC/PoE; 5 Вт; IP67, IK10; -40...+60°С; 118.5х65 мм. | руб./шт | 16800 | 15999.99 | 15199.98
| 327609 | SV2012DM (3,6 мм) | Видеокамера IP 2 Мп купольная уличная; 1/2.8'' КМОП; 1920x1080 - 30 к/с; H.265/H.264/MJPEG; объектив 3.6 мм; ИК-подсветка 30 м, 0.002 лк; 2xWDR до 120 дБ, 2D/3DNR; microSDXC 256 Гб; встроенный микрофон; ONVIF Profile S/G/T/Q; RTMP; 12В DC/PoE; 5 Вт; IP67, IK10; -40...+60°С; 118.5х65 мм. | руб./шт | 16800 | 15999.99 | 15199.98
| 327617 | SV2012DZ | Видеокамера IP 2 Мп купольная уличная; 1/2.8'' КМОП; 1920x1080 - 30 к/с; H.265/H.264/MJPEG; объектив zoom 2.7-13.5 мм; ИК-подсветка 50 м, 0.002 лк; 2xWDR до 120 дБ, 2D/3DNR; microSDXC 256 Гб; встроенный микрофон; ONVIF Profile S/G/T/Q; RTMP; 12В DC/PoE; 6.5 Вт; IP67, IK10; -40...+60°С; 130х115 мм. | руб./шт | 29100 | 27699.99 | 26299.98
| 279968 | SV3210DB (2,8 мм) | Видеокамера IP 5 Мп купольная; 1/2.9" КМОП Sony Starvis; 2560х1920 - 20 к/с; 2.8 мм. АРД; 3 потока; ИК 25м; 0.006/0.003 лк; Мех ИК фильтр; BLC, HLC; WDR 120 дБ, ONVIF; H.264/H.265/MJPEG; microSDXC до 128Гб; Микрофон; DC 12В/РоЕ (802.3af); 12 Вт; IP67, IK10; коробка для монтажа в комплекте; -40...+50°C; D108х96.5 мм. | руб./шт | 23500 | 22400 | 21300
NEW | 282409 | SV3210DB (3,6 мм) | Видеокамера IP 5 Мп купольная; 1/2.9" КМОП Sony Starvis; 2560х1920 - 20 к/с; 3.6 мм; ИК-подсветка 25 м; 0.006 лк; BLC, HLC; WDR 120 дБ, ONVIF; H.264/H.265/MJPEG; microSDXC до 256Гб; микрофон; DC 12В/РоЕ (802.3af); 4 Вт; IP67, IK10; коробка для монтажа в комплекте; -40...+50°C; 108х96.5 мм. | руб./шт | 23500 | 22400 | 21300
| 279967 | SV3210DBS (2,8мм) | Видеокамера IP 5 Мп купольная; 1/2.9" КМОП Sony Starvis; 2560x1920 - 20 к/с; 2.8 мм АРД; 3 потока; ИК 25м; 0.006/0.003 лк; Мех ИК фильтр; BLC, HLC; WDR 120 дБ, ONVIF; H.264/H.265/MJPEG; microSDXC до 128Гб; Микрофон; DC 12В/РоЕ(802.3af); 5.5 Вт; IP67, IK10; -40...+50°C; Ø106х76.5 мм. | руб./шт | 20900 | 19900 | 18900
| 283657 | SV3210DBS (3,6мм) | Видеокамера IP 5 Мп купольная; 1/2.9" КМОП Sony Starvis; 2592х1944 - 20 к/с; 3.6 мм 3 потока; ИК 25м; 0.006/0.003 лк; BLC, HLC; WDR 120 дБ, ONVIF; H.264/H.265/MJPEG; microSDXC до 256Гб; микрофон; РоЕ (802.3af); 4 Вт; IP67, IK10; -40...+60°C; 106х76.5 мм. | руб./шт | 20900 | 19900 | 18900
| 276909 | SV3210DVZ | Видеокамера IP 5 Мп купольная; 1/2.9" КМОП Sony Starvis; 2560x1920 - 20 к/с; zoom 2.8-11 мм АРД; 3 потока; ИК 50м; 0.006/0.003 лк; Мех ИК фильтр; 3D DNR, BLC, HLC; WDR 120 дБ, ONVIF; H.264/H.265/MJPEG; microSDXC до 128Гб; Микрофон; Тревожный вход/выход 1/1; DC 12В/РоЕ(802.3af); 12 Вт; IP67; -40...+60°C; Ø143х107.4 мм. | руб./шт | 36800 | 35050 | 33300
NEW | 331036 | SV3212DB (2,8 мм) | Видеокамера IP 5 Мп купольная; 1/2.8" КМОП Sony Starvis; 2592×1944 - 25 к/с; 2.8 мм; ИК-подсветка 25 м; 0.006 лк; WDR до 120 дБ, 3 потока H.265/Н.264 HP/MP/BP, MJPEG; ONVIF, RTSP; microSDXC до 256Гб; микрофон; DC 12В/РоЕ (802.3af); 6 Вт; IP67, IK10; внутрикорпусное подключение; -40...+50°C; 108х96.5 мм. | руб./шт | 24700 | 23500.01 | 22300.02
NEW | 331037 | SV3212DB (3,6 мм) | Видеокамера IP 5 Мп купольная; 1/2.8" КМОП Sony Starvis; 2592×1944 - 25 к/с; 3.6 мм; ИК-подсветка 25 м; 0.006 лк; WDR до 120 дБ, 3 потока H.265/Н.264 HP/MP/BP, MJPEG; ONVIF, RTSP; microSDXC до 256Гб; микрофон; DC 12В/РоЕ (802.3af); 6 Вт; IP67, IK10; внутрикорпусное подключение; -40...+50°C; 108х96.5 мм. | руб./шт | 24700 | 23500.01 | 22300.02
| 316829 | SV3212DM (2,8 мм) | Видеокамера IP 5 Мп купольная; 1/2.8'' SONY Starvis; 2592x1944 - 25 к/с; H.265/H.264/MJPEG; 2.8 мм; ИК-подсветка 30 м, 0.006 лк; 2xWDR до 120 дБ, 2D/3DNR; ONVIF Profile S/G/T/Q ; MicroSD 256 Гб; встроенный микрофон; 12 DC/PoE; 6 Вт; IP67, IK10; -40...+60°С; 118х65 мм. | руб./шт | 20300 | 19350.01 | 18400.02
| 316830 | SV3212DM (3,6 мм) | Видеокамера IP 5 Мп купольная; 1/2.8'' SONY Starvis; 2592x1944 - 25 к/с; H.265/H.264/MJPEG; 3.6 мм; ИК-подсветка 30 м, 0.006 лк; 2xWDR до 120 дБ, 2D/3DNR; ONVIF Profile S/G/T/Q ; MicroSD 256 Гб; встроенный микрофон; 12 DC/PoE; 6 Вт; IP67, IK10; -40...+60°С; 118х65 мм. | руб./шт | 20300 | 19350.01 | 18400.02
| 326630 | SV3212DR (2,8 мм) | Видеокамера IP 5 Мп купольная уличная; 1/2.8'' КМОП; 2592x1944 - 25 к/с; H.265/H.264/MJPEG; объектив 2.8 мм; ИК-подсветка 20 м, 0.006 лк; 2xWDR до 120 дБ, 2D/3DNR; microSDXC 256 Гб; встроенный микрофон; ONVIF Profile S/G/T/Q; RTMP; 12В DC/PoE; 5 Вт; -10...+50°С; 98х58 мм. | руб./шт | 19900 | 19000.01 | 18100.02
| 327607 | SV3212DR (3,6 мм) | Видеокамера IP 5 Мп купольная уличная; 1/2.8'' КМОП; 2592x1944 - 25 к/с; H.265/H.264/MJPEG; объектив 2.8/3.6 мм; ИК-подсветка 20 м, 0.006 лк; 2xWDR до 120 дБ, 2D/3DNR; microSDXC 256 Гб; встроенный микрофон; ONVIF Profile S/G/T/Q; RTMP; 12В DC/PoE; 5 Вт; -10...+50°С; 98х58 мм. | руб./шт | 19900 | 19000.01 | 18100.02
NEW | 325932 | SV3212DZ | Видеокамера IP 5 Мп купольная; 1/2.8" КМОП Sony Starvis; 2592×1944 - 25 к/с; zoom 2.7-13.5 мм; ИК-подсветка 50 м; 0.006 лк; 2xWDR до 120 дБ, 2D/3DNR, 3 потока, H.265/Н.264 HP/MP/BP, MJPEG; ONVIF, RTSP; microSDXC до 256Гб; микрофон; DC 12В/РоЕ (802.3af); 6.5 Вт; IP67, IK10; -40...+60°C; 130х115 мм. | руб./шт | 30800 | 29350 | 27900
| 276910 | SV3215DVZ | Видеокамера IP 5 Мп купольная; 1/2.9" КМОП Sony Starvis; 2560x1920 - 30 к/с; zoom 2.8-11 мм АРД; 3 потока; ИК 50м; 0.006/0.003 лк; Мех ИК фильтр; 3D DNR, BLC, HLC; WDR 120 дБ, ONVIF; H.264/H.265/MJPEG; microSDXC до 128Гб; Микрофон; Тревожный вход/выход 1/1; DC 12В/РоЕ(802.3af); 12 Вт; IP67; -40...+50°C; Ø143х107.4 мм. | руб./шт | 33900 | 33000 | 32100
| 315856 | SV3216DVZ | Видеокамера IP 5 Мп купольная уличная; 1/2.8'' КМОП; 2592x1944 - 30 к/с; H.265/H.264/MJPEG; объектив zoom 2.7-13.5 мм; ИК-подсветка 50 м, 0.006 лк; 2xWDR до 120 дБ, 2D/3DNR; microSDXC 256 Гб; встроенный микрофон; ONVIF Profile S/G/T/Q; RTMP; тревожный вход/выход - 1/1; внутрикорпусное подключение; 12В DC/PoE; 12 Вт; IP67, IK10; -40...+60°С; 143х107 мм. | руб./шт | 39900 | 38000.01 | 36100.02
NEW | 330675 | SV3218DVZ | Видеокамера IP 5 Мп купольная; 1/2.8" КМОП Sony Starvis; 2592x1944 - 30 к/с; zoom 2.7-13.5 мм; ИК-подсветка 50 м; 0.006 лк; 2xWDR до 120 дБ, 2D/3DNR, 3 потока, H.265/Н.264 HP/MP/BP, MJPEG; ONVIF S/G/T/Q , RTMP, RTSP; microSDXC до 256Гб; микрофон, тревожный вход/выход - 1/1; аудио выход - 1; внутрикорпусное подключение; детекция лиц; DC 12В/РоЕ (802.3af); 7 Вт; IP67, IK10; -40...+60°C; 143х107 мм. | руб./шт | 39900 | 38000.01 | 36100.02
NEW | 331038 | SV6016FLM | Видеокамера IP 12 Мп купольная; 1/1.7" КМОП Sony Starvis; 3000x3000 - 25 к/с; 1.98 мм( Fisheye); аппаратное устранение искажений Hardware Dewarping; 3 потока; ИК-подсветка 15м; 0.01 лк; 2D/3DNR, BLC, HLC; 2х WDR 120 дБ, ONVIF; H.265, H.264 HP/MP/BP; microSDXC до 256 Гб; микрофон, тревожный вход/выход - 1/1; аудио выход - 1; DC 12В/РоЕ(802.3af); 11 Вт; IP67, IK10; -40...+50°C; 140х45.4мм. | руб./шт | 76200 | 72600 | 69000
| 276911 | SV6020FLM | Видеокамера IP 12 Мп купольная; 1/1.7" КМОП Sony Starvis; 4000x3000 - 25 к/с; 1.98 ( Fisheye); аппаратное устранение искажений Hardware Dewarping; 3 потока; ИК 15м; 0.01/0.005 лк; Мех ИК фильтр; 3D DNR, BLC, HLC; WDR 120 дБ, ONVIF; H.264/H.265/MJPEG; microSDXC до 128Гб; Микрофон; Аудиовыход; Тревожный вход/выход 1/1; DC 12В/РоЕ(802.3af); 8 Вт; IP67; -40...+50°C; Ø140х45.4мм. | руб./шт | 62900 | 59899.99 | 56899.98
1.1.1.6 |  | Infinity
| 328784 | IDG-2M-2812AF | Видеокамера IP 2 Мп купольная; 1/2.7" CMOS; 1920х1080 - 30к/с; H.265/H.264; объектив zoom 2.8-12 мм; ИК-подсветка до 45 м; 0.006/0 Лк; Аудиовход/выход 1/1; Micro SD до 256Гб; DWDR; 3D DNR; BLC; HLC; 12В/PoE; RTSP; ONVIF; DC 12В/POE; 8.5 Вт; IP67; -35...+60°C; 128x135 мм. | руб./шт | 12520 | 12520 | 12520
| 328785 | IDG-4M-28 | Видеокамера IP 4 Мп купольная; 1/3" CMOS; 2560×1440 - 30к/с; 2 потока; H.265 / H.264 ; объектив 2.8 мм; ИК-подсветка до 30 м; 0.004/0 Лк; Микрофон; Micro SD до 256Гб; DWDR; 3D DNR; BLC; HLC; DC 12В/PoE; RTSP; ONVIF; DC 12В/POE; 3 Вт; IP67; -35...+60°C; 100x78 мм. | руб./шт | 7500 | 7500 | 7500
| 328787 | IDG-5M-2812AF | Видеокамера IP 5 Мп купольная; 1/2.7" CMOS; 2880x1620 - 30к/с; H.265 / H.265+ / H.264 / H.264+; объектив zoom 2.8-12 мм; ИК-подсветка до 45 м; 0.004/0 Лк; Аудиовход /выход - 1/1; Micro SD до 256Гб; DWDR; 3D DNR; BLC; HLC; Видеоаналитика: пересечение линии периметра, пересечение линии, обнаружение людей и автомобилей, обнаружение лиц, обнаружение автомобильных номеров, подсчет людей, определение длины очереди, обнаружение плотного скопления людей, детектор оставленных предметов; DC 12В/PoE; RTSP; ONVIF; DC 12В/POE; 9 Вт; IP67; -35...+60°C; 128x135 мм. | руб./шт | 16200 | 16200 | 16200
| 328782 | IDI-2M-2812 | Видеокамера IP 2 Мп купольная; 1/2.7" CMOS; 1920х1080 - 30к/с; H.265/H.264; объектив варио 2.8-12 мм; ИК-подсветка 30 м; 0.006/0 Лк; Аудиовход/выход 1/1; Micro SD до 256Гб; DWDR; 3D DNR; BLC; HLC; 12В/PoE; RTSP; ONVIF; DC 12В/POE; 6 Вт; IP67; -10...+55°C; 109x149 мм. | руб./шт | 10480 | 10480 | 10480
| 328781 | IDM-2M-28 | Видеокамера IP 2 Мп купольная; 1/2.7" CMOS; 1920x1080 - 25к/с; 2 потока; H.265 / H.264 ; объектив 2.8 мм; ИК-подсветка до 20 м; 0.006/0 Лк; Микрофон; Micro SD до 256Гб; DWDR; 3D DNR; BLC; HLC; DC 12В/PoE; RTSP; ONVIF; DC 12В/POE; 5 Вт; IP67; -35...+60°C; 115x92 мм. | руб./шт | 8220 | 8220 | 8220
| 328786 | IDM-5M-28 | Видеокамера IP 5 Мп купольная; 1/2.7" CMOS; 2880x1620 - 30к/с; H.265 / H.265+ / H.264 / H.264+; объектив 2.8 мм; ИК-подсветка до 20 м; 0.004/0 Лк; Микрофон; Micro SD до 256Гб; DWDR; 3D DNR; BLC; HLC; 12В/PoE; RTSP; ONVIF; DC 12В/POE; 5 Вт; IP67; -35...+60°C; 115x92 мм. | руб./шт | 12800 | 12800 | 12800
| 328783 | IDV-2M-2812AF | Видеокамера IP 2 Мп купольная; 1/2.7" CMOS; 1920х1080 - 30к/с; H.265/H.264; объектив zoom 2.8-12 мм; ИК-подсветка 30 м; 0.006/0 Лк; Аудиовход/выход 1/1; Micro SD до 256Гб; DWDR; 3D DNR; BLC; HLC; 12В/PoE; RTSP; ONVIF; DC 12В/POE; 6 Вт; IP67; -35...+60°C; 146x108 мм. | руб./шт | 13390 | 13390 | 13390
| 328788 | IDV-5M-2812AF | Видеокамера IP 5 Мп купольная; 1/2.7" CMOS; 2880x1620 - 30к/с; H.265 / H.265+ / H.264 / H.264+; объектив zoom 2.8-12 мм; ИК-подсветка до 30 м; 0.004/0 Лк; Аудиовход /выход - 1/1; Micro SD до 256Гб; DWDR; 3D DNR; BLC; HLC; Видеоаналитика: пересечение линии периметра, пересечение линии, обнаружение людей и автомобилей, обнаружение лиц, обнаружение автомобильных номеров, подсчет людей, определение длины очереди, обнаружение плотного скопления людей, детектор оставленных предметов; DC 12В/PoE; RTSP; ONVIF; CVBS выход; DC 12В/POE; 7 Вт; IP67; -35...+60°C; 109x149 мм. | руб./шт | 17100 | 17100 | 17100
1.1.1.7 |  | Байтэрг
| 237079 | МВК-LVIP 1080 Ball (2,8-12) | Купольная 2 Мп IP-камера; 1/3" Sony Exmor CMOS; 1920х1080 - 25 к/с; 2.8-12 мм; 0.01 лк; День/ночь; H.264; 12 DC/PoE, -10°C…+50°C; 128х95 мм. POE-инжектор в комплекте. | руб./шт | 8390.4 | 8390.4 | 8390.4
| 237085 | МВК-LVIP 1080 Strong (2,8-12) | Купольная уличная 2 Мп IP-камера; 1/3" Sony Exmor CMOS; 1920х1080 - 25 к/с; 2.8-12 мм; 0.01 лк; День/ночь; ИК подсветка 30 м; H.264; 12 DC/PoE; -45…+50°C; 137.5х165.7 мм.В комплекте бесплатное ПО VMS на 32 канала. | руб./шт | 9481.46 | 9481.46 | 9481.46
1.1.1.8 |  | Smartec
| 282332 | STC-IPM12140A/1 Estima | Видеокамера IP 12 Мп панорамная; 1/1.7" Sony Starvis CMOS Progressive scan; 4000х3000 - 30 к/с; объектив 1.98 мм; 0.01 лк; ИК подсветка 15 м; H.265/H.264/MJPEG; WDR 120 дБ; ONVIF; микрофон/аудио выход, тревожные вход/выход; microSD до 128 Гб; DC 12В/POE; IP67; -40...+60°C; 140х45.4 мм. | у.е./шт | 838 | 838 | 838
| 276462 | STC-IPM12550A/1 | Видеокамера IP 12 Мп купольная; 1/1.7" Progressive Scan CMOS SONY Starvis; 4000x3000 - 20 к/с- 3 потока; ZOOM 3-9 мм с АРД; 0.005/0 лк; ИК подсветка 30 м; H.264/MJPEG/H.265; 2D/3D DNR; DWDR; ONVIF; microSD 128Гб; VideoBost; Аудио вход/выход 1/1; Тревожный вход/выход - 1/1; 12 DC/PoE (802.3af); -40 °...+45 °C; IK10; IP66; 147x125 мм. | у.е./шт | 1063 | 1063 | 1063
| 276457 | STC-IPM3407A/4 2.8мм Estima | Видеокамера IP 2 Мп купольная; 1/2.8" Progressive Scan CMOS SONY; 1920х1080 - 30 к/с- 3 потока; 2.8 мм; 0.002/0 лк; ИК подсветка 25 м; H.264/MJPEG/H.265; 2D/3D DNR; WDR 140дБ; ONVIF; Микрофон; microSD 128Гб; PoE (802.3af); 5 Вт; -40 °...+60 °C; IK9; IP67; 110.8x118.5x65 мм. | у.е./шт | 190 | 190 | 190
| 268906 | STC-IPM3408A/4 Estima | Видеокамера IP 4 Мп уличная; 1/3" Progressive Scan Sony; 2592x1520 - 20 к/с- 3 потока; 3.6 мм; 0.008/0 лк; ИК подсветка 25 м; H.265/H.264/MJPEG; WDR 120дБ; microSD 128Гб; Микрофон; PoE; Вт; -40 °...+65 °C; IP67; 110.8x118.5x65 мм. | у.е./шт | 199 | 199 | 199
| 301003 | STC-IPM3509A/1 rev.2 Estima | Видеокамера IP 2 Мп купольная; 1/2.8" Progressive Scan CMOS SONY; 1920х1080 - 30 к/с- 3 потока; ZOOM 2.7-13.5мм с АРД (P-Iris); 0.002/0 лк; ИК подсветка 50 м; H.264/MJPEG/H.265; 2D/3D DNR; WDR 140дБ; Аудио вход/выход 1/1; Тревожный вход /выход 1/1; MicroSd до 128Гб; DC 12В/PoE (802.3af); 10 Вт; -40 °...+60 °C; IK10; IP66; 143x107.4 мм. | у.е./шт | 356 | 356 | 356
| 251704 | STC-IPM3540/1 | Видеокамера IP 2 Мп купольная; 1/2.8" Sony CMOS Progressive scan; 1920х1080 - 30 к/с; 3.6 мм; 0.15 лк; ИК подсветка 15 м; WDR; 12 DC/POE, 8 Вт; -5 ...+45 °C; 131х90 мм. | руб./шт | 9999.62 | 9999.62 | 9999.62
| 234527 | STC-IPM3550A/1 StarLight | Купольная 1.3 Мп IP камера; 1/3" Sony EXMOR CMOS Progressive scan; 1280x1024 - 30 к/с; 3-10мм АРД; 0.03/0.001 лк; H.264/MPEG-4/MJPEG; ONVIF, PSIA; WDR; Аудио вх/вых; Тревожный вх/вых; microSD; 12 DC/РоЕ; 140х112 мм. | руб./шт | 4999.81 | 4999.81 | 4999.81
| 271629 | STC-IPM3572A/1 Xaro | Видеокамера IP 2 Мп купольная; 1/2.8" Sony Starvis CMOS Progressive scan; 1920х1080 - 30 к/с; ЗУМ 2.8-12 мм; 0.05/0 Лк; ИК-подсветка 30 м; H.265/H.264/MJPEG; WDR 120дБ, 3D DNR, ONVIF; microSD 64 Гб; Аудиовход/выход 1/1; Тревожные вход/выход 1/1; 12 DC/PoE (802.3af); 11 Вт; -40...+45°C; IP66; 147х125 мм. | у.е./шт | 461 | 461 | 461
| 243197 | STC-IPM3598A/1 | Видеокамера IP 3 Мп купольная уличная антивандальная; 1/2.8" Sony EXMOR CMOS Progressive scan; 2048х1536 - 30 к/с; 3-12 мм; 0.5/0.001 Лк; H.264/MPEG-4/MJPEG; ИК-подсветка 35 м; WDR; Аудио вх/вых; Тревожный вх/вых; microSD; IP66; 12 DC/POE; -40°С ...+50°С; 145х137 мм. | руб./шт | 15648.5 | 15648.5 | 15648.5
| 243196 | STC-IPM3671/1 Xaro | Видеокамера IP 2 Мп уличная; 1/2.8" Sony CMOS Progressive scan, процессор XARINA; 1920х1080 - 50 к/с; ZOOM 3-10.5 мм с АРД; H.264/MJPEG; 0.15/0 Лк; ИК-подсветка 30 м; WDR 120дБ; 12 DC/POE; IP66; -40°С ...+45°С; 104х97.5х292 мм. Кронштейн со сквозной проводкой в комплекте. Автофокус. | руб./шт | 22818.75 | 22818.75 | 22818.75
| 325796 | STC-IPM5506A/1 Estima | Видеокамера IP 5 Мп купольная; 1/2.8" CMOS SONY IMX335; 2592x1944 - 25 к/с- 3 потока; объектив 2.8мм; 0.03 лк; ИК подсветка 30 м; H.264/MJPEG/H.265; 2D/3D DNR; WDR 120дБ; ONVIF; microSD 128Гб; Аудио вход/выход 1/1; Тревожный вход/выход - 1/1; 12 DC/PoE (802.3af); -40 °...+55°C; IK10; IP67; 110x85 мм. | у.е./шт | 206 | 206 | 206
| 325797 | STC-IPM5507A/1 Estima | Видеокамера IP 5 Мп купольная; 1/2.8" CMOS SONY IMX335; 2592x1944 - 25 к/с- 3 потока; объектив 2.8мм; 0.03 лк; ИК подсветка 15 м; H.264/MJPEG/H.265; 2D/3D DNR; WDR 120дБ; ONVIF; microSD 128Гб; Микрофон+Динамик; Аудио вход/выход 1/1; Тревожный вход/выход - 1/1; 12 DC/PoE (802.3af); -40 °...+55°C; IK10; IP66; 110x63 мм. | у.е./шт | 200 | 200 | 200
| 276459 | STC-IPM5512A/1 Estima | Видеокамера IP 5 Мп купольная; 1/2.8" Progressive Scan CMOS SONY; 2560x1920 - 20 к/с- 3 потока; ZOOM 2.8-12 мм с АРД; 0.005/0 лк; ИК подсветка 50 м; H.264/MJPEG/H.265; 2D/3D DNR; WDR 120дБ; ONVIF; microSD 128Гб; Аудио вход/выход 1/1; Тревожный вход/выход - 1/1; 12 DC/PoE (802.3af); -40 °...+60 °C; IK10; IP67; 143x107 мм. | у.е./шт | 350 | 350 | 350
| 325798 | STC-IPM5512A/1 rev.2 Estima | Видеокамера IP 5 Мп купольная; 1/2.8" CMOS SONY IMX335; 2592x1944 - 25 к/с- 3 потока; объектив zoom 2.7-`13.5мм; 0.008 лк; ИК подсветка 50 м; H.264/MJPEG/H.265; 2D/3D DNR; WDR 120дБ; ONVIF; microSD 128Гб; Аудио вход/выход 1/1; Тревожный вход/выход - 1/1; 12 DC/PoE (802.3af); -40 °...+60°C; IK10; IP67; 143x108 мм. | у.е./шт | 406 | 406 | 406
| 251705 | STC-IPM5591/1 | Видеокамера IP 5 Мп купольная; 1/1.8" Sony Starvis™ CMOS Progressive scan; 2592x1944 - 15 (30) к/с; ЗУМ 3.6-10 мм с АРД и Автофокусом; 0.05 лк; H.264/MJPEG; ИК-подсветка 15 м; WDR; 12 DC/POE, 8 Вт; -5 ...+45 °C; 131х90 мм. | у.е./шт | 598 | 598 | 598
| 309108 | STC-IPM8512A/1 Estima | Видеокамера IP купольная 8 Мп; 1/1.8" Progressive Scan CMOS SONY; 3840х2160 - 20 к/с- 3 потока; ZOOM 3.6-10 мм с АРД; 0.009 лк; ИК подсветка 65 м; H.264/MJPEG/H.265; 2D/3D DNR; WDR 120дБ; ONVIF; microSD 256Гб; Аудио вход/выход 1/1; Тревожный вход/выход - 1/1; DC 12В/PoE 10Вт(802.3af); -40 °...+60 °C; IK10; IP67; 143x107 мм. | у.е./шт | 554 | 554 | 554
| 293486 | STC-IPMA5520A/1 | Видеокамера IP 5 Мп купольная с ИК подсветкой до 30м 1/2.8" Sony CMOS; объектив 2.8 мм; механический ИК-фильтр; 0.004лк-F1.4; сжатие H.265/H.264; 2560x1920 - 20к/с; WDR 120дБ, 3D DNR; обнаружение движения; 1 RJ45 10M/100M Ethernet; Micro SD; Аудио вход/выход -1/1; Тревожный вход/выход 1/1; Поддержка видеоаналитики Neyro II; DC12В/PoE; 6Вт макс; -40 °C...+50 °C; IK10; IP66, 151х109 мм. | у.е./шт | 249 | 249 | 249
| 293487 | STC-IPMA5525A/3 | Видеокамера IP 5 Мп купольная с ИК подсветкой до 30м 1/2.8" Sony CMOS; объектив zoom 2.8-12 мм; механический ИК-фильтр; 0.004лк-F1.4; сжатие H.265/H.264; 2560x1920 - 30к/с; WDR 120дБ, 3D DNR; обнаружение движения; 1 RJ45 10M/100M Ethernet; Micro SD; Аудио вход/выход -1/1; Тревожный вход/выход 1/1; Поддержка видеоаналитики Neyro II; DC12В/AC24/PoE; 6Вт макс; -40 °C...+50 °C; IK10; IP66, 151х109 мм. | у.е./шт | 471 | 471 | 471
| 293488 | STC-IPMA5525FRA/3 | Видеокамера IP 5 Мп купольная с ИК подсветкой до 30м 1/2.8" Sony CMOS; объектив zoom 2.8-12 мм; механический ИК-фильтр; 0.004лк-F1.4; сжатие H.265/H.264; 2560x1920 - 30к/с; три потока; WDR 120дБ, 3D DNR; обнаружение движения; 1 RJ45 10M/100M Ethernet; Micro SD; Аудио вход/выход -1/1; Тревожный вход/выход 1/1; Поддержка видеоаналитики Neyro II+распознавание лиц; DC12В/AC24/PoE; 6Вт макс; -40 °C...+50 °C; IK10; IP66, 151х109 мм. | у.е./шт | 609 | 609 | 609
| 293489 | STC-IPMA8526A/3 | Видеокамера IP 8 Мп купольная с ИК подсветкой до 30м 1/1.8" Sony CMOS; объектив zoom 3.6-10мм; механический ИК-фильтр; 0.003лк-F1.5; сжатие H.265/H.264; 3840x2160 - 30к/с; три потока; WDR 120дБ, 3D DNR; обнаружение движения; 1 RJ45 10M/100M Ethernet; Micro SD; Аудио вход/выход -1/1; Тревожный вход/выход 1/1; Поддержка видеоаналитики Neyro II; DC12В/AC 24/PoE; 6Вт макс; -40 °C...+50 °C; IP66, 151х109 мм. | у.е./шт | 794 | 794 | 794
| 293490 | STC-IPMA8526FRA/3 | Видеокамера IP 8 Мп купольная с ИК подсветкой до 30м 1/1.8" Sony CMOS; объектив zoom 3.6-10мм; механический ИК-фильтр; 0.003лк-F1.5; сжатие H.265/H.264; 3840x2160 - 30к/с; три потока; WDR 120дБ, 3D DNR; обнаружение движения; 1 RJ45 10M/100M Ethernet; Micro SD; Аудио вход/выход -1/1; Тревожный вход/выход 1/1; Поддержка видеоаналитики Neyro II+распознавание лиц; DC12В/AC 24/PoE; 6Вт макс; -40 °C...+50 °C; IP66, 151х109 мм. | у.е./шт | 936 | 936 | 936
| 234530 | STC-IPMX3193A/1 | Купольная 2 Мп IP камера "Рыбий Глаз"; 1/2.7" OmniVision CMOS Progressive scan; 1920x1080 - 30 к/с; 1.2мм; 0.5/0.001 лк; H.264/MJPEG; ONVIF; WDR; Аудио вх/вых; Тревожный вх/вых; MicroSD-карт; 12 DC/POE; 144х65 мм. | руб./шт | 22818.75 | 22818.75 | 22818.75
| 230796 | STC-IPMX3491/4 | 2 Мп Купольная вандалозащищенная IP видеокамера; 1/2.7" OmniVision CMOS Progressive scan; 1920x1080 - 30 к/с; f= 2/8 мм; 1 лк (цв.)/0.001 лк (ч/б, slow shutter); День/ночь; H.264/MJPEG; WDR; ONVIF; MicroSD до 32 Гб; POE. Вандалозащищенный корпус UFO-дизайна. Встроенная видеоаналитика VCA Presence серии NEYRO. | руб./шт | 11999.88 | 11999.88 | 11999.88
| 230795 | STC-IPMX3591/1 | 2 Мп Купольная IP видеокамера; 1/2.9" Sony EXMOR CMOS Progressive scan; 1920x1080 - 30 к/с; f=4 мм; 1 лк (цв.)/0.001 лк (ч/б, slow shutter); День/ночь; H.264/MJPEG; WDR; ONVIF; Тревожный вх/вых; MicroSD до 32 Гб; 12VDC/POE. Пластиковый корпус. Адаптер в комплекте. Встроенная видеоаналитика VCA Presence серии NEYRO. | руб./шт | 13000.34 | 13000.34 | 13000.34
| 251706 | STC-IPMX3592/1 | Видеокамера IP 2 Мп купольная; 1/2.9" Sony EXMOR CMOS Progressive scan; 1920х1080 - 30 к/с; ЗУМ 3-9 мм с АРД и Автофокусом; 0.5 лк; H.264/MJPEG; ИК-подсветка 35м; WDR; MicroSD 32 Гб; 12 DC/POE, 7 Вт; 0 ...+40 °C; 148х100 мм. | руб./шт | 16999.52 | 16999.52 | 16999.52
| 226645 | STC-IPMX3593A/1 | 1/2.7" (OmniVision CMOS Progressive scan) ЦВТ//Ч/Б (Day/Night) 2-Мегапиксельная сетевая видеокамера со встроенной видеоаналитикой VCA Presence, H.264/MJPEG (2-потоковая передача); разрешение до FullHD (1920х1080), 1280х720, 800х450, 480х270, 320х180; 0.5лк (цв.)/0.001лк (ч/б, slow shutter), встроенный мегапиксельный вариообъектив 2.8-11мм с АРД (DD); вход/выход аудио, встроенный WEB-сервер (10/100 Base-T; TCP/IP, UDP/IP, HTTP, RTSP, RTCP, RTP/UDP, RTP/TCP, SNTP, mDNS, UPnP, SMTP, IGMP, DHCP, DDNS, SSL v2/v3, IEEE 802.1X, SSH, SNMP v2/v3), 30 fps (1920х1080 и ниже); ALARM вход/выход; слот для MicroSD-карт; купольный вандалозащищенный корпус IP66 (diam. 155ммх129мм), потолочный/настенный монтаж; встроенный обогреватель, от -40°С до +50°С; 12VDC, адаптер в комплекте, поддержка PoE (при применении внутри помещений); поддержка ONVIF; программное обеспечение NetStation - Дополнительно! | руб./шт | 18999.78 | 18999.78 | 18999.78
1.1.1.9 |  | EverFocus
| 257995 | ACE-IAB20 | Видеокамера IP 2 Мп купольная антивандальная; 1/2.5" SONY CMOS; 1920х1080 - 25к/с; f= 2.8 мм; ИК подсветка 20 м; функция зеркало, переворот; 12 DC/РоЕ; 0.4 A; -30…+60С; 94x69 мм. Корпус металл. | у.е./шт | 108.33 | 102.92 | 97.5
| 281951 | ACE-IAV30 | Видеокамера IP купольная 1/2.5" SONY 3Mpix CMOS sensor; 1080P 25к/с ; 2.8-12мм; H265 двойной поток; RTSP, FTP, PPPOE, DHCP, DDNS, NTP, UPnP; ONVIF 2.0; ИК-30м, PoE, DC12B/ 0,4A ; 131x93; -30...+60°C; корпус металл, цвет белый. | у.е./шт | 145 | 137.75 | 130.5
| 281955 | ACE-IEB50P | Видеокамера IP купольная 1/2.5" SONY IMX 178, 2592x1944 - 25к/с, H264/M-JPEG, 0.001лк, 3.6мм , ИК-30м, IP66, 2D/3DNR, ONVIF, DC12B/0,4A, -20...+55°C, 119x82 мм. | у.е./шт | 128.33 | 121.92 | 115.5
| 287443 | ACE-IHB40 | Видеокамера IP 4 Mп купольная с ИК подсветкой; 1/2.7 CMOS 2688x1520 - 20к/с; объектив 2.8 мм; 0,05люкс; H265/H264, D-WDR, AWD, BLC; TCP/IP, UDP; RPP; HTTP; RTSP, FTP, PPPOE, DHCP, DNS; SMTP; DDNS, NTP, UPnP, ONVIF (v2.4S); аналитика - обнаружение лиц, пересечения линий, обнаружение предметов; IP66; DC 12B/POE; 0.4A, IP66; -20...+55°C. | у.е./шт | 96.67 | 91.84 | 87
| 257997 | ACE-IOV20A | Видеокамера IP купольная; 1/2.5" SONY CMOS; 1920х1080 - 25 к/с; f= 2,8-12 мм; ИК подсветка 25 м; H.264; ONVIF 2.0; 12 DC/РоЕ; 0,25 A; -10…+60С; 149х99 мм. Корпус пластик. | у.е./шт | 158.33 | 150.42 | 142.5
| 281954 | ACE-IOV50X | Видеокамера IP купольная 1/ 2.5" 5 Мп SONY IMX 178, 2592x1944 - 25 к/с, H265, 0.001 лк, 3.6- 10 мм, Zoom, ИК-25м, 2D/3DNR, PoE, -10...+60°C, 149x99 мм. | у.е./шт | 331.67 | 315.09 | 298.5
| 281956 | ACE-KH26 | Видеокамера IP купольная 1/3 2.6мм, H265/H.264, 2,8 мм, PIR, ИК -10м, микрофон - G711, G726; D-WDR; 3DNR; AWB;Onvif, RTSP, FTP, PPPOE, DHCP, DDNS, NTP, UPnP, P2P, Dropbox, PoE/DC12В, 3Вт, 100x49 мм, -20...+60°C. | у.е./шт | 215 | 204.25 | 193.5
| 281957 | ACE-KU89F | Видеокамера IP купольная 1/2.5 8Mp, 25к/с, 1,08 мм, ИК-10м, H265/H.264 , аудио G711, G726; D-WDR; 3DNR; AWB; MD, Virtual PTZ; Onvif, RTSP, FTP, PPPOE, DHCP, DDNS, NTP, UPnP, SD-карта 128Gb, FTP, Dropbox, E-mail; PoE, DC12B/0,4A, IP66; металл, 137x58 мм, -10...+45°С. | у.е./шт | 900 | 855 | 810
| 240486 | EBN-268 | Видеокамера IP купольная 2 Мп; 1/2,8" CMOS; 1920x1080 - 25 к/с; f=3,6 мм; 0,2/0,05 лк; День/ночь; ИК-подсветка 30 м; H264/MJPEG; AGC, AWD; WDR, 3DNR, Micro SD/HC; 12 DC/PoE; IP66; -40...+55°C; 166,7x66 мм. | у.е./шт | 266.67 | 253.34 | 240
| 240485 | EDN-228 | Видеокамера IP купольная 2 Мп; 1/2,9" CMOS; 1920x1080 - 25 к/с; f=3,6 мм; 0,2/0,05 лк; H264/MJPEG; AGC, AWD; WDR, 3DNR, Micro SD/HC; 12 DC/PoE; IP66; -40...+55°C; 110x58,5 мм. | у.е./шт | 250 | 237.5 | 225
| 281959 | EHN-1250 | Видеокамера IP купольная 1/2. 9 Sony 1080P CMOS 1920x1080 - 25к/с, 2,8 -12мм моторизованный, 0,1/ 0 лк, H264/H265, AGC, AWB, D-WDR, 3DNR, Тройной видеопоток, Аудио 1 вх. 1 вых. RCA, , SDXC до 128GB, Тревожный вх. 1, тревожный вых. 1, TCP/IP, HTTP, DHCP, DNS, DDNS, RTP/RTSP, PPPoE, SMTP, NTP, UPnP, SNMP, HTTPS, FTP, ONVIF, Видеоаналитика – обнаружение вторжения в периметр, фиксация пересечения линии, Обнаружение потерянных объектов, ИК– 40м, DC12В, PoE, -40...+55°С. | у.е./шт | 358.33 | 340.42 | 322.5
| 287446 | EHN-2550 | Видеокамера IP 5 Mп купольная с ИК подсветкой 40м; 1/2.8 CMOS 1920x1080 - 25к/с; zoom объектив 2.8-12 мм; 0,02люкс; H265/H264, аудио вход/выход -1/1; WDR 120, AWD, BLC; TCP/IP, UDP; RPP; HTTP; RTSP, FTP, PPPOE, DHCP, DNS; SMTP; DDNS, NTP, UPnP, ONVIF; аналитика - пересечения линий, обнаружение предметов; micro SD 128 Гб; IP66; DC 12B/POE; 9Вт, IP66; -40...+50°C; 147х117 мм. | у.е./шт | 465 | 441.75 | 418.5
| 275609 | EZN-268V | Видеокамера IP 2 Мп уличная; 1/2.9" SONY CMOS; 1920х1080 - 25к/с; объектив 2.8 - 12 мм; ИК-30м; 0.2 Лк; H.264/MJPEG; DWDR, 3D DNR; AGC, AWD; ONVIF; RTSP; DC12 В/POE; 6 Вт макс; IP66; -40...+50°C; 120x95 мм. | у.е./шт | 425 | 403.75 | 382.5
1.1.1.10 |  | Praxis
| 315840 | PE-8141IP 3.6 WF | Видеокамера IP 5 Мп купольная уличная с WIFI; 1/2.5" CMOS; 2592х1944-20к/с; H.265/H.265+/H.264/H.264+/MJPEG; объектив 3.6 мм; ИК подсветка до 30м; механический ИК-фильтр; 0.01лк; тройной поток; аудио вход/выход 1/0; ONVIF; D-WDR, BLC, слот для microSD до 256Гб; 1 RJ45 10M/100M Ethernet; DC12В; 13 Вт; -30 °C...+55 °C; IP67; 120× 104 мм. | руб./шт | 8000 | 8000 | 8000
NEW | 263833 | PP-7141IP 2.8-12 AUDIO | Видеокамера IP 2 Мп купольная; 1/2.9" CMOS; 1920х1080-25к/с; H.265/H.265+/H.264/H.264+/MJPEG; объектив варио 2.8-12 мм; ИК подсветка до 30м; механический ИК-фильтр; 0.01лк; аудио вход/выход 1/0; ONVIF; D-WDR, BLC, 1 RJ45 10M/100M Ethernet; DC12В; 12Вт; -10 °C...+55 °C; IP67; 120×100 мм. | руб./шт | 7200 | 7200 | 7200
NEW | 265270 | PE-7142IP 2.8-12 A/SD | Видеокамера IP 2 Мп купольная антивандальная; 1/2.9" SONY IMX323 CMOS; 1920x1080 - 25к/с; f=2.8-12.0 мм с АРД; 0.005 Лк; ИК подсветка 30 м; аудио вход; microSD до 128Гб; WDR 96 дБ, BLC, AGC, OSD, 2DNR /3DNR; DC 12В/PoE, 12Вт; -30...+55°С, IP66; 131х93 мм. | руб./шт | 7700 | 7700 | 7700
NEW | 332547 | PE-7141IP 2.8 | Видеокамера IP 2 Мп купольная; 1/2.9" CMOS; 1920x1080 - 25к/с; объектив 2.8мм; 0.008лк; ИК подсветка 15 м; H.264/H.264+/H.265/H.265+/JPEG/AVI/MJPEG; DWDR, 3D DNR, BLC; ONVIF; DC 12В/POE; 10; -30...+55 °C; Ø 93х74мм. | руб./шт | 5200 | 5200 | 5200
1.1.1.11 |  | Optimus
NEW | 333537 | IP-E022.1(2.8)_DP03 | Видеокамера IP 2 Мп купольная 1/2.8" Progressive Scan CMOS; 1920х1080 -25 к/с; объектив 2.8 мм; ИК подсветка до 20м; механический ИК-фильтр; 0.01 лк; Н.264/H.265; D-WDR, 3D DNR, BLC; HTTP,FTP,SMTP, ONVIF; Видеоаналитика: обнаружение движения, облачный сервис Optimus Connect; IP20; DC 12В, 6Вт; -10 ...+50 °C; 90х85 мм. Cертификация по стандарту СТ-1(реестр Минпромторг РФ). | руб./шт | 7848 | 7848 | 7848
| 324471 | IP-E022.1(2.8)E_V.3 | Видеокамера IP 2 Мп купольная; 1/2.8" Progressive Scan CMOS; 1920х1080 - 25к/с; H.265/H.264; объектив 2.8 мм; ИК-подсветка 20 м; 0.01 Лк; DWDR, 3D DNR, BLC, ONVIF; облачный сервис Optimus Connect; детектор движения, определение людей, DC 12В, 6 Вт; -10...+50°C; 90х85 мм. | руб./шт | 4008 | 3707.49 | 3406.98
NEW | 331339 | IP-E022.1(2.8)M | Видеокамера IP 2 Мп купольная 1/2.8" Progressive Scan CMOS; 1920х1080 -25 к/с; объектив 2.8 мм; LED подсветка 20 м; механический ИК-фильтр; 0.01 лк; Н.264/H.265; D-WDR, 3D DNR, BLC; ONVIF; обнаружение движения, определение людей, встроенный микрофон, облачный сервис Optimus Connect; DC 12В; 6Вт; -20 ...+50 °C; 90х82 мм. | руб./шт | 4008 | 3707.49 | 3406.98
NEW | 333538 | IP-E022.1(2.8)MP_DP01 | Видеокамера IP 2 Мп купольная 1/2.8" Progressive Scan CMOS; 1920х1080 -25 к/с; объектив 2.8 мм; ИК подсветка до 20м; механический ИК-фильтр; 0.01 лк; Микрофон; Н.264/H.265; D-WDR, 3D DNR, BLC; HTTP,FTP,SMTP, ONVIF; Видеоаналитика: обнаружение движения, облачный сервис Optimus Connect; IP20; DC 12В/POE, 6Вт; -10 ...+50 °C; 119х90 мм. Cертификация по стандарту СТ-1(реестр Минпромторг РФ). | руб./шт | 8803 | 8803 | 8803
NEW | 330619 | IP-E022.1(2.8)MPE_V.2 | Видеокамера IP 2 Мп купольная 1/2.8" Progressive Scan CMOS; 1920х1080 -25 к/с; объектив 2.8 мм; ИК подсветка 20 м; механический ИК-фильтр; 0.01 лк; Н.264/H.265; D-WDR, 3D DNR, BLC; ONVIF; обнаружение движения, определение людей, встроенный микрофон, облачный сервис Optimus Connect; DC 12В/PoE; 6Вт; -20 ...+50 °C; 104х88 мм. | руб./шт | 5302 | 4904.51 | 4507.02
NEW | 331337 | IP-E022.1(2.8)MPF | Видеокамера IP 2 Мп купольная 1/2.8" Progressive Scan CMOS; 1920х1080 -25 к/с; объектив 2.8 мм; LED подсветка 20 м; механический ИК-фильтр; 0.01 лк; Н.264/H.265; D-WDR, 3D DNR, BLC; ONVIF; обнаружение движения, определение людей, встроенный микрофон, облачный сервис Optimus Connect; DC 12В/PoE; 6Вт; -20 ...+50 °C; 90х82 мм. | руб./шт | 6151 | 5689.49 | 5227.98
NEW | 333539 | IP-E022.1(2.8)P_DP01 | Видеокамера IP 2 Мп купольная 1/2.8" Progressive Scan CMOS; 1920х1080 -25 к/с; объектив 2.8 мм; ИК подсветка до 20м; механический ИК-фильтр; 0.01 лк; Н.264/H.265; D-WDR, 3D DNR, BLC; HTTP,FTP,SMTP, ONVIF; Видеоаналитика: обнаружение движения, облачный сервис Optimus Connect; IP20; DC 12В/POE, 6Вт; -10 ...+50 °C; 119х90 мм. Cертификация по стандарту СТ-1(реестр Минпромторг РФ). | руб./шт | 8591 | 8591 | 8591
NEW | 333540 | IP-E022.1(2.8)P_DP02 | Видеокамера IP 2 Мп купольная 1/2.8" Progressive Scan CMOS; 1920х1080 -25 к/с; объектив 2.8 мм; ИК подсветка до 20м; механический ИК-фильтр; 0.01 лк; Н.264/H.265; D-WDR, 3D DNR, BLC; HTTP,FTP,SMTP, ONVIF; Видеоаналитика: обнаружение движения, облачный сервис Optimus Connect; IP20; DC 12В/POE, 8Вт; -10 ...+50 °C; 127х102 мм. Cертификация по стандарту СТ-1(реестр Минпромторг РФ). | руб./шт | 8591 | 8591 | 8591
| 323515 | IP-E022.1(2.8)PE_V.2 | Видеокамера IP 2 Мп купольная; 1/2.8" Progressive Scan CMOS; 1920х1080 - 25к/с; H.265/H.264; объектив 2.8 мм; ИК-подсветка 20 м; 0.01 Лк; DWDR, 3D DNR, BLC, ONVIF; облачный сервис Optimus Connect; детектор движения, DC 12В/PoE; 6 Вт; IP20; -10...+50°C; 119х90 мм. | руб./шт | 4878 | 4512 | 4146
| 310206 | IP-E022.1(2.8)PF | Видеокамера IP 3 Мп купольная; 1/2.8" Progressive Scan CMOS; 2312х1304 - 20к/с; H.265/H.264; объектив 2.8 мм; LED-подсветка 20 м; 0.01 Лк; DWDR, ONVIF; детектор движения, определение людей; облачный сервис Optimus Connect; DC 12В/РОЕ; 6 Вт; IP20; -10...+50°C; 90х85 мм. | руб./шт | 5939 | 5493.49 | 5047.98
NEW | 333541 | IP-E022.1(2.8)PF_DP03 | Видеокамера IP 2 Мп купольная 1/2.8" Progressive Scan CMOS; 1920х1080 -25 к/с; объектив 2.8 мм; LED подсветка до 20м; механический ИК-фильтр; 0.01 лк; Н.264/H.265; D-WDR, 3D DNR, BLC; HTTP,FTP,SMTP, ONVIF; Видеоаналитика: обнаружение движения, определение людей, облачный сервис Optimus Connect; IP20; DC 12В/POE, 6Вт; -10 ...+50 °C; 90х85 мм. Cертификация по стандарту СТ-1(реестр Минпромторг РФ). | руб./шт | 9163 | 9163 | 9163
| 324474 | IP-E022.1(2.8)PF_V.1 | Видеокамера IP 2 Мп купольная; 1/2.8" Progressive Scan CMOS; 1920х1080 - 25к/с; H.265/H.264; объектив 2.8 мм; LED подсветка 20 м; 0.01 Лк; DWDR, 3D DNR, BLC, ONVIF; облачный сервис Optimus Connect; детектор движения, определение людей, DC 12В/PoE 6 Вт; -10...+50°C; 90х85 мм. | руб./шт | 5939 | 5493.49 | 5047.98
| 310207 | IP-E022.1(2.8)PL | Видеокамера IP 3 Мп купольная; 1/2.8" Progressive Scan CMOS; 2312х1304 - 20к/с; H.265/H.264; объектив 2.8 мм; LED+ИК-подсветка 20 м; 0.01 Лк; DWDR, ONVIF; детектор движения, определение людей; облачный сервис Optimus Connect; DC 12В/РОЕ; 6 Вт; IP20; -10...+50°C; 90х85 мм. | руб./шт | 5939 | 5493.49 | 5047.98
NEW | 333542 | IP-E022.1(2.8)PL_DP03 | Видеокамера IP 2 Мп купольная 1/2.8" Progressive Scan CMOS; 1920х1080 -25 к/с; объектив 2.8 мм; LED подсветка до 20м, ИК подсветка до 20м; механический ИК-фильтр; 0.01 лк; Н.264/H.265; D-WDR, 3D DNR, BLC; HTTP,FTP,SMTP, ONVIF; Видеоаналитика: обнаружение движения, определение людей, облачный сервис Optimus Connect; IP20; DC 12В/POE, 6Вт; -10 ...+50 °C; 90х85 мм. Cертификация по стандарту СТ-1(реестр Минпромторг РФ). | руб./шт | 9269 | 9269 | 9269
| 324476 | IP-E022.1(2.8)PL_V.1 | Видеокамера IP 2 Мп купольная; 1/2.8" Progressive Scan CMOS; 1920х1080 - 25к/с; H.265/H.264; объектив 2.8 мм; LED+ИК подсветка 20 м; 0.01 Лк; DWDR, 3D DNR, BLC, ONVIF; облачный сервис Optimus Connect; детектор движения, определение людей, DC 12В/PoE 6 Вт; -10...+50°C; 90х85 мм. | руб./шт | 5939 | 5493.49 | 5047.98
NEW | 333535 | IP-E022.1(2.8-12)MP_DP02 | Видеокамера IP 2 Мп купольная 1/2.8" Progressive Scan CMOS; 1920х1080 -25 к/с; объектив варио 2.8-12 мм; ИК подсветка до 40м; механический ИК-фильтр; 0.01 лк; Микрофон; Н.264/H.265; D-WDR, 3D DNR, BLC; HTTP,FTP,SMTP, ONVIF; Видеоаналитика: обнаружение движения, облачный сервис Optimus Connect; IP20; DC 12В/POE, 8Вт; -10 ...+50 °C; 127х102 мм. Cертификация по стандарту СТ-1(реестр Минпромторг РФ). | руб./шт | 12728 | 12728 | 12728
| 324478 | IP-E022.1(2.8-12)MPE_V.2 | Видеокамера IP 2 Мп купольная; 1/2.8" Progressive Scan CMOS; 1920х1080 -25 к/с; объектив варио 2.8-12мм; ИК подсветка 22 м; механический ИК-фильтр; 0.01 лк; Н.264/H.265; DWDR, 3D DNR, BLC; обнаружение движения; облачный сервис Optimus Connect; ONVIF; встроенный микрофон, IP20; DC 12В/PоE; 8Вт ; -10 ...+50 °C; 127х102мм. | руб./шт | 6681 | 6180 | 5679
NEW | 333536 | IP-E022.1(2.8-12)P_DP02 | Видеокамера IP 2 Мп купольная 1/2.8" Progressive Scan CMOS; 1920х1080 -25 к/с; объектив варио 2.8-12 мм; ИК подсветка до 20м; механический ИК-фильтр; 0.01 лк; Н.264/H.265; D-WDR, 3D DNR, BLC; HTTP,FTP,SMTP, ONVIF; Видеоаналитика: обнаружение движения, облачный сервис Optimus Connect; IP20; DC 12В/POE, 8Вт; -10 ...+50 °C; 127х102 мм. Cертификация по стандарту СТ-1(реестр Минпромторг РФ). | руб./шт | 12515 | 12515 | 12515
| 324467 | IP-E022.1(2.8-12)PE_V.2 | Видеокамера IP 2 Мп купольная; 1/2.8" Progressive Scan CMOS; 1920х1080 -25 к/с; объектив варио 2.8-12мм; ИК подсветка 22 м; механический ИК-фильтр; 0.01 лк; Н.264/H.265; DWDR, 3D DNR, BLC; обнаружение движения; облачный сервис Optimus Connect; ONVIF; IP20; DC 12В/PоE; 8Вт ; -10 ...+50 °C; 127х102мм. | руб./шт | 6469 | 5984 | 5499
| 318733 | IP-E024.0(2.8)MP | Видеокамера IP 4 Мп купольная; 1/3" Progressive Scan CMOS; 2560х1440 - 25к/с; H.265/H.264; объектив 2.8 мм; режим день/ночь; ИК подсветка 20 м; 0.01 Лк; Микрофон; DWDR, ONVIF; детектор движения; облачный сервис Optimus Connect; DC 12В/РОЕ; 6 Вт; IP66; -20...+50°C; 119х90 мм. | руб./шт | 6681 | 6180 | 5679
NEW | 333549 | IP-E024.0(2.8)MP_DP01 | Видеокамера IP 4 Мп купольная 1/3" Progressive Scan CMOS; 2560х1440 -25 к/с; объектив 2.8 мм; ИК подсветка до 20м; механический ИК-фильтр; 0.01 лк; Микрофон; Н.264/H.265; D-WDR, 3D DNR, BLC; HTTP,FTP,SMTP, ONVIF; Видеоаналитика: обнаружение движения, определение людей, облачный сервис Optimus Connect; IP20; DC 12В/POE, 10Вт; -20 ...+50 °C; 119х90 мм. Cертификация по стандарту СТ-1(реестр Минпромторг РФ). | руб./шт | 11030 | 11030 | 11030
NEW | 331341 | IP-E024.0(2.8)MP_V.1 | Видеокамера IP 4 Мп купольная 1/3" Progressive Scan CMOS; 2560x1440 -25 к/с; объектив 2.8 мм; ИК подсветка 20 м; механический ИК-фильтр; 0.01 лк; Н.264/H.265; D-WDR, 3D DNR, BLC; ONVIF; обнаружение движения, определение людей, встроенный микрофон, облачный сервис Optimus Connect; DC 12В/PoE; 6Вт; -20 ...+50 °C; 104х88 мм. | руб./шт | 6874 | 6358.49 | 5842.98
NEW | 331338 | IP-E024.0(2.8)MPF | Видеокамера IP 4 Мп купольная 1/3" Progressive Scan CMOS; 2560x1440 -25 к/с; объектив 2.8 мм; LED подсветка 20 м; механический ИК-фильтр; 0.01 лк; Н.264/H.265; D-WDR, 3D DNR, BLC; ONVIF; обнаружение движения, определение людей, встроенный микрофон, облачный сервис Optimus Connect; DC 12В/PoE; 6Вт; -20 ...+50 °C; 90х82 мм. | руб./шт | 6999 | 6474.51 | 5950.02
| 318732 | IP-E024.0(2.8)P | Видеокамера IP 4 Мп купольная; 1/3" Progressive Scan CMOS; 2560х1440 - 25к/с; H.265/H.264; объектив 2.8 мм; режим день/ночь; ИК подсветка 20 м; 0.01 Лк; DWDR, ONVIF; детектор движения; облачный сервис Optimus Connect; DC 12В/РОЕ; 6 Вт; IP66; -20...+50°C; 119х90 мм. | руб./шт | 6492 | 6005.49 | 5518.98
NEW | 333550 | IP-E024.0(2.8)P_DP01 | Видеокамера IP 4 Мп купольная 1/3" Progressive Scan CMOS; 2560х1440 -25 к/с; объектив 2.8 мм; ИК подсветка до 20м; механический ИК-фильтр; 0.01 лк; Н.264/H.265; D-WDR, 3D DNR, BLC; HTTP,FTP,SMTP, ONVIF; Видеоаналитика: обнаружение движения, определение людей, облачный сервис Optimus Connect; IP20; DC 12В/POE, 6Вт; -20 ...+50 °C; 119х90 мм. Cертификация по стандарту СТ-1(реестр Минпромторг РФ). | руб./шт | 10606 | 10606 | 10606
| 318730 | IP-E024.0(2.8)PF | Видеокамера IP 4 Мп купольная; 1/3" Progressive Scan CMOS; 2560х1440 - 25к/с; H.265/H.264; объектив 2.8 мм; LED подсветка 20 м; 0.01 Лк; DWDR, ONVIF; детектор движения, определение людей; облачный сервис Optimus Connect; DC 12В/РОЕ; 6 Вт; IP66; -10...+50°C; 90х85 мм. Поддержка WarmLight - в этом режиме камера днем и ночью работает в цвете и при недостаточном освещении включается белая LED подсветка. | руб./шт | 6893 | 6376 | 5859
NEW | 333551 | IP-E024.0(2.8)PF_DP03 | Видеокамера IP 4 Мп купольная 1/2.8" Progressive Scan CMOS; 2560х1440 -25 к/с; объектив 2.8 мм; LED подсветка до 20м; механический ИК-фильтр; 0.01 лк; Н.264/H.265; D-WDR, 3D DNR, BLC; HTTP,FTP,SMTP, ONVIF; Видеоаналитика: обнаружение движения, определение людей, облачный сервис Optimus Connect; IP20; DC 12В/POE, 6Вт; -10 ...+50 °C; 90х85 мм. Cертификация по стандарту СТ-1(реестр Минпромторг РФ). | руб./шт | 11349 | 11349 | 11349
| 318728 | IP-E024.0(2.8)PL | Видеокамера IP 4 Мп купольная; 1/3" Progressive Scan CMOS; 2560х1440 - 25к/с; H.265/H.264; объектив 2.8 мм; LED+ИК-подсветка 20 м; 0.01 Лк; DWDR, ONVIF; детектор движения, определение людей; облачный сервис Optimus Connect; DC 12В/РОЕ; 8 Вт; IP66; -10...+50°C; 98х107х72 мм. Поддержка WarmLight - в этом режиме камера днем и ночью работает в цвете и при недостаточном освещении включается белая LED подсветка, ИК-подсветка не включается | руб./шт | 7212 | 6671.01 | 6130.02
NEW | 333552 | IP-E024.0(2.8)PL_DP03 | Видеокамера IP 4 Мп купольная 1/2.8" Progressive Scan CMOS; 2560х1440 -25 к/с; объектив 2.8 мм; LED подсветка до 20м, ИК подсветка до 20м; механический ИК-фильтр; 0.01 лк; Н.264/H.265; D-WDR, 3D DNR, BLC; HTTP,FTP,SMTP, ONVIF; Видеоаналитика: обнаружение движения, определение людей, облачный сервис Optimus Connect; IP20; DC 12В/POE, 6Вт; -10 ...+50 °C; 90х85 мм. Cертификация по стандарту СТ-1(реестр Минпромторг РФ). | руб./шт | 11561 | 11561 | 11561
NEW | 333548 | IP-E024.0(2.8-12)P_DP02 | Видеокамера IP 4 Мп купольная 1/3" Progressive Scan CMOS; 2560х1440 -25 к/с; объектив варио 2.8-12 мм; ИК подсветка до 25м; механический ИК-фильтр; 0.01 лк; Н.264/H.265; D-WDR, 3D DNR, BLC; HTTP,FTP,SMTP, ONVIF; Видеоаналитика: обнаружение движения, определение людей, облачный сервис Optimus Connect; IP20; DC 12В/POE, 10Вт; -20 ...+50 °C; 127х102 мм. Cертификация по стандарту СТ-1(реестр Минпромторг РФ). | руб./шт | 14743 | 14743 | 14743
| 318734 | IP-E024.0(2.8-12)P_V.1 | Видеокамера IP 4 Мп купольная; 1/3" Progressive Scan CMOS; 2560х1440 - 25к/с; H.265/H.264; объектив варио 2.8-12 мм; режим день/ночь; ИК подсветка 25 м; 0.01 Лк; DWDR, ONVIF; детектор движения; облачный сервис Optimus Connect; DC 12В/РОЕ; 6 Вт; IP66; -20...+50°C; 128х100 мм. | руб./шт | 8018 | 7416.49 | 6814.98
NEW | 333554 | IP-E025.0(2.8)MP_DP01 | Видеокамера IP 5 Мп купольная 1/2.8" Progressive Scan CMOS; 2880х1620 -20 к/с; объектив 2.8 мм; ИК подсветка до 20м; механический ИК-фильтр; 0.01 лк; Микрофон; Н.264/H.265; D-WDR, 3D DNR, BLC; HTTP,FTP,SMTP, ONVIF; Видеоаналитика: обнаружение движения, определение людей, облачный сервис Optimus Connect; IP20; DC 12В/POE, 8Вт; -20 ...+50 °C; 119х90 мм. Cертификация по стандарту СТ-1(реестр Минпромторг РФ). | руб./шт | 11985 | 11985 | 11985
NEW | 333555 | IP-E025.0(2.8)P_DP01 | Видеокамера IP 5 Мп купольная 1/2.8" Progressive Scan CMOS; 2880х1620 -20 к/с; объектив 2.8 мм; ИК подсветка до 20м; механический ИК-фильтр; 0.01 лк; Н.264/H.265; D-WDR, 3D DNR, BLC; HTTP,FTP,SMTP, ONVIF; Видеоаналитика: обнаружение движения, определение людей, облачный сервис Optimus Connect; IP20; DC 12В/POE, 8Вт; -20 ...+50 °C; 119х90 мм. Cертификация по стандарту СТ-1(реестр Минпромторг РФ). | руб./шт | 11667 | 11667 | 11667
NEW | 333556 | IP-E025.0(2.8)PF_DP03 | Видеокамера IP 5 Мп купольная 1/2.8" Progressive Scan CMOS; 2880х1620 -20 к/с; объектив 2.8 мм; LED подсветка до 20м; механический ИК-фильтр; 0.01 лк; Н.264/H.265; D-WDR, 3D DNR, BLC; HTTP,FTP,SMTP, ONVIF; Видеоаналитика: обнаружение движения, определение людей, облачный сервис Optimus Connect; IP20; DC 12В/POE, 8Вт; -10 ...+50 °C; 90х85 мм. Cертификация по стандарту СТ-1(реестр Минпромторг РФ). | руб./шт | 12303 | 12303 | 12303
NEW | 333557 | IP-E025.0(2.8)PL_DP03 | Видеокамера IP 5 Мп купольная 1/2.8" Progressive Scan CMOS; 2880х1620 -20 к/с; объектив 2.8 мм; LED подсветка до 20м, ИК подсветка до 20м; механический ИК-фильтр; 0.01 лк; Н.264/H.265; D-WDR, 3D DNR, BLC; HTTP,FTP,SMTP, ONVIF; Видеоаналитика: обнаружение движения, определение людей, облачный сервис Optimus Connect; IP20; DC 12В/POE, 8Вт; -10 ...+50 °C; 90х85 мм. Cертификация по стандарту СТ-1(реестр Минпромторг РФ). | руб./шт | 12515 | 12515 | 12515
NEW | 333553 | IP-E025.0(2.8-12)P_DP02 | Видеокамера IP 5 Мп купольная 1/2.8" Progressive Scan CMOS; 2880х1620 -20 к/с; объектив варио 2.8-12 мм;ИК подсветка до 20м; механический ИК-фильтр; 0.01 лк; Н.264/H.265; D-WDR, 3D DNR, BLC; HTTP,FTP,SMTP, ONVIF; Видеоаналитика: обнаружение движения, определение людей, облачный сервис Optimus Connect; IP20; DC 12В/POE, 8Вт; -20 ...+50 °C; 127х102 мм. Cертификация по стандарту СТ-1(реестр Минпромторг РФ). | руб./шт | 15486 | 15486 | 15486
NEW | 333562 | IP-E042.1(2.8)_DM02 | Видеокамера IP 2 Мп купольная 1/2.8" Progressive Scan CMOS; 1920х1080 -25 к/с; объектив 2.8мм; ИК подсветка до 20м; механический ИК-фильтр; 0.01 лк; Н.264/H.265; D-WDR, 3D DNR, BLC; HTTP,FTP,SMTP, ONVIF; Видеоаналитика: обнаружение движения, определение людей, облачный сервис Optimus Connect; IP66; DC 12В, 6Вт; -45 ...+50 °C; 98х107х72 мм. Cертификация по стандарту СТ-1(реестр Минпромторг РФ). | руб./шт | 7954 | 7954 | 7954
| 324469 | IP-E042.1(2.8)E_V.2 | Видеокамера IP 2 Мп купольная; 1/2.8" Progressive Scan CMOS; 1920х1080 - 25к/с; H.265/H.264; объектив 2.8 мм; ИК-подсветка 20 м; 0.01 Лк; DWDR, 3D DNR, BLC, ONVIF; облачный сервис Optimus Connect; детектор движения, DC 12В; 6 Вт; IP66; -45...+50°C; 98х107х72 мм. | руб./шт | 4241 | 3922.99 | 3604.98
NEW | 331343 | IP-E042.1(2.8)MP | Видеокамера IP 2 Мп купольная 1/2.8" Progressive Scan CMOS; 1920х1080 -25 к/с; объектив 2.8 мм; ИК подсветка 20 м; механический ИК-фильтр; 0.01 лк; Н.264/H.265; D-WDR, 3D DNR, BLC; ONVIF; обнаружение движения, встроенный микрофон, облачный сервис Optimus Connect; DC 12В/PoE; 6Вт; IK10, IР66;-45 ...+50 °C; 90х98 мм. | руб./шт | 5145 | 4759.5 | 4374
NEW | 333563 | IP-E042.1(2.8)P_DM02 | Видеокамера IP 2 Мп купольная 1/2.8" Progressive Scan CMOS; 1920х1080 -25 к/с; объектив 2.8мм; ИК подсветка до 20м; механический ИК-фильтр; 0.01 лк; Н.264/H.265; D-WDR, 3D DNR, BLC; HTTP,FTP,SMTP, ONVIF; Видеоаналитика: обнаружение движения, определение людей, облачный сервис Optimus Connect; IP66; DC 12В/POE, 6Вт; -45 ...+50 °C; 98х107х72 мм. Cертификация по стандарту СТ-1(реестр Минпромторг РФ). | руб./шт | 8909 | 8909 | 8909
| 324470 | IP-E042.1(2.8)PE_V.3 | Видеокамера IP 2 Мп купольная; 1/2.8" Progressive Scan CMOS; 1920х1080 - 25к/с; H.265/H.264; объектив 2.8 мм; ИК-подсветка 20 м; 0.01 Лк; DWDR, 3D DNR, BLC, ONVIF; облачный сервис Optimus Connect; детектор движения, DC 12В/PoE; 6 Вт; IP66; -45...+50°C; 98х107х72 мм. | руб./шт | 5145 | 4759.5 | 4374
| 324441 | IP-E042.1(2.8)PEI_V.1 | Видеокамера IP 2 Мп купольная; 1/2.8" Progressive Scan CMOS; 1920х1080 - 25к/с; H.265/H.264; объектив 2.8 мм; ИК-подсветка 20 м; 0.01 Лк; DWDR, 3D DNR, BLC, ONVIF; облачный сервис Optimus Connect; детектор движения, определение людей, DC 12В/PoE; 6 Вт; IP66; -45...+50°C; 138х150х125 мм. | руб./шт | 6108 | 5649.99 | 5191.98
NEW | 333564 | IP-E042.1(2.8)PF_DM02 | Видеокамера IP 2 Мп купольная 1/2.8" Progressive Scan CMOS; 1920х1080 -25 к/с; объектив 2.8мм; LED подсветка до 20м; механический ИК-фильтр; 0.01 лк; Н.264/H.265; D-WDR, 3D DNR, BLC; HTTP,FTP,SMTP, ONVIF; Видеоаналитика: обнаружение движения, определение людей, облачный сервис Optimus Connect; IP66; DC 12В/POE, 6Вт; -45 ...+50 °C; 98х107х72 мм. Cертификация по стандарту СТ-1(реестр Минпромторг РФ). | руб./шт | 9333 | 9333 | 9333
| 324475 | IP-E042.1(2.8)PF_V.1 | Видеокамера IP 2 Мп купольная; 1/2.8" Progressive Scan CMOS; 1920х1080 - 25к/с; H.265/H.264; объектив 2.8 мм; LED подсветка 20 м; 0.01 Лк; DWDR, 3D DNR, BLC, ONVIF; облачный сервис Optimus Connect; детектор движения, DC 12В/PoE; 6 Вт; IP66; -45...+50°C; 98х107х72 мм. | руб./шт | 6151 | 5689.49 | 5227.98
NEW | 333565 | IP-E042.1(2.8)PI_DM03 | Видеокамера IP 2 Мп купольная 1/2.8" Progressive Scan CMOS; 1920х1080 -25 к/с; объектив 2.8мм; ИК подсветка до 30м(940нм); механический ИК-фильтр; 0.01 лк; Н.264/H.265; D-WDR, 3D DNR, BLC; HTTP,FTP,SMTP, ONVIF; Видеоаналитика: обнаружение движения, определение людей, облачный сервис Optimus Connect; IP66; DC 12В/POE, 6Вт; -45 ...+50 °C; 138х150х125 мм. Cертификация по стандарту СТ-1(реестр Минпромторг РФ). | руб./шт | 9333 | 9333 | 9333
| 310211 | IP-E042.1(2.8)PL | Видеокамера IP 3 Мп купольная; 1/2.8" Progressive Scan CMOS; 2312х1304 - 20к/с; H.265/H.264; объектив 2.8 мм; LED+ИК-подсветка 20 м; 0.01 Лк; DWDR, ONVIF; детектор движения, определение людей; облачный сервис Optimus Connect; DC 12В/РОЕ; 6 Вт; IP20; -45...+50°C; 98х107х72 мм. | руб./шт | 6681 | 6180 | 5679
NEW | 333566 | IP-E042.1(2.8)PL_DM02 | Видеокамера IP 2 Мп купольная 1/2.8" Progressive Scan CMOS; 1920х1080 -25 к/с; объектив 2.8мм; LED подсветка до 20м, ИК подсветка до 20м; механический ИК-фильтр; 0.01 лк; Н.264/H.265; D-WDR, 3D DNR, BLC; HTTP,FTP,SMTP, ONVIF; Видеоаналитика: обнаружение движения, определение людей, облачный сервис Optimus Connect; IP66; DC 12В/POE, 6Вт; -45 ...+50 °C; 98х107х72 мм. Cертификация по стандарту СТ-1(реестр Минпромторг РФ). | руб./шт | 9927 | 9927 | 9927
| 324477 | IP-E042.1(2.8)PL_V.1 | Видеокамера IP 2 Мп купольная; 1/2.8" Progressive Scan CMOS; 1920х1080 - 25к/с; H.265/H.264; объектив 2.8 мм; LED+ИК подсветка 20 м; 0.01 Лк; DWDR, 3D DNR, BLC, ONVIF; облачный сервис Optimus Connect; детектор движения, DC 12В/PoE; 6 Вт; IP66; -45...+50°C; 98х107х72 мм. | руб./шт | 6681 | 6180 | 5679
NEW | 333561 | IP-E042.1(2.8-12)P_DM04 | Видеокамера IP 2 Мп купольная 1/2.8" Progressive Scan CMOS; 1920х1080 -25 к/с; объектив варио 2.8-12мм; ИК подсветка до 30м; механический ИК-фильтр; 0.01 лк; Н.264/H.265; D-WDR, 3D DNR, BLC; HTTP,FTP,SMTP, ONVIF; Видеоаналитика: обнаружение движения, определение людей, облачный сервис Optimus Connect; IP66; DC 12В/POE, 8Вт; -45 ...+50 °C; 138х150х125 мм. Cертификация по стандарту СТ-1(реестр Минпромторг РФ). | руб./шт | 13788 | 13788 | 13788
| 324473 | IP-E042.1(2.8-12)PE_V.3 | Видеокамера IP 2 Мп купольная; 1/2.8" Progressive Scan CMOS; 1920х1080 - 25к/с; H.265/H.264; объектив варио 2.8-12 мм; ИК-подсветка 30 м; 0.01 Лк; DWDR, 3D DNR, BLC, ONVIF; облачный сервис Optimus Connect; детектор движения, определение людей, DC 12В/PoE; 8 Вт; IP66; -45...+50°C; 138х150х125 мм. | руб./шт | 7424 | 6867.01 | 6310.02
NEW | 331345 | IP-E044.0(2.8)MP | Видеокамера IP 4 Мп купольная 1/3" Progressive Scan CMOS; 2560x1440 -25 к/с; объектив 2.8 мм; ИК подсветка 20 м; механический ИК-фильтр; 0.01 лк; Н.264/H.265; D-WDR, 3D DNR, BLC; ONVIF; обнаружение движения, определение людей, встроенный микрофон, облачный сервис Optimus Connect; DC 12В/PoE; 6Вт; IK10, IР66; -45 ...+50 °C; 90х98 мм. | руб./шт | 7212 | 6671.01 | 6130.02
| 318735 | IP-E044.0(2.8)P | Видеокамера IP 4 Мп купольная; 1/3" Progressive Scan CMOS; 2560х1440 - 25к/с; H.265/H.264; объектив 2.8 мм; ИК подсветка 30 м; 0.01 Лк; DWDR, ONVIF; детектор движения; облачный сервис Optimus Connect; DC 12В/РОЕ; 6 Вт; IP66; -45...+50°C; 138х150х125 мм. | руб./шт | 7212 | 6671.01 | 6130.02
NEW | 333578 | IP-E044.0(2.8)P_DM02 | Видеокамера IP 4 Мп купольная 1/3" Progressive Scan CMOS; 2560x1440 -25 к/с; объектив 2.8мм; ИК подсветка до 20м; механический ИК-фильтр; 0.01 лк; Н.264/H.265; D-WDR, 3D DNR, BLC; HTTP,FTP,SMTP, ONVIF; Видеоаналитика: обнаружение движения, определение людей; облачный сервис Optimus Connect; IP66; DC 12В/POE, 6Вт; -45 ...+50 °C; 98х107х72 мм. Cертификация по стандарту СТ-1(реестр Минпромторг РФ). | руб./шт | 11030 | 11030 | 11030
| 318731 | IP-E044.0(2.8)PF | Видеокамера IP 4 Мп купольная; 1/3" Progressive Scan CMOS; 2560х1440 - 25к/с; H.265/H.264; объектив 2.8 мм; LED подсветка 20 м; 0.01 Лк; DWDR, ONVIF; детектор движения, определение людей; облачный сервис Optimus Connect; DC 12В/РОЕ; 6 Вт; IP66; -45...+50°C; 98х107 мм. Поддержка WarmLight - в этом режиме камера днем и ночью работает в цвете и при недостаточном освещении включается белая LED подсветка, ИК-подсветка не включается. | руб./шт | 7848 | 7259.49 | 6670.98
NEW | 333579 | IP-E044.0(2.8)PF_DM02 | Видеокамера IP 4 Мп купольная 1/2.8" Progressive Scan CMOS; 2560x1440 -25 к/с; объектив 2.8мм; LED подсветка до 20м; механический ИК-фильтр; 0.01 лк; Н.264/H.265; D-WDR, 3D DNR, BLC; HTTP,FTP,SMTP, ONVIF; Видеоаналитика: обнаружение движения, определение людей; облачный сервис Optimus Connect; IP66; DC 12В/POE, 6Вт; -45 ...+50 °C; 98х107х72 мм. Cертификация по стандарту СТ-1(реестр Минпромторг РФ). | руб./шт | 11561 | 11561 | 11561
| 318729 | IP-E044.0(2.8)PL | Видеокамера IP 4 Мп купольная; 1/3" Progressive Scan CMOS; 2560х1440 - 25к/с; H.265/H.264; объектив 2.8 мм; LED+ИК-подсветка 20 м; 0.01 Лк; DWDR, ONVIF; детектор движения, определение людей; облачный сервис Optimus Connect; DC 12В/РОЕ; 6 Вт; IP66; -45..+50°C; 98х107 мм. Поддержка WarmLight - в этом режиме камера днем и ночью работает в цвете и при недостаточном освещении включается белая LED подсветка, ИК-подсветка не включается | руб./шт | 7318 | 6769.01 | 6220.02
NEW | 333580 | IP-E044.0(2.8)PL_DM02 | Видеокамера IP 4 Мп купольная 1/2.8" Progressive Scan CMOS; 2560x1440 -25 к/с; объектив 2.8мм; LED подсветка до 20м, ИК подсветка 20м; механический ИК-фильтр; 0.01 лк; Н.264/H.265; D-WDR, 3D DNR, BLC; HTTP,FTP,SMTP, ONVIF; Видеоаналитика: обнаружение движения, определение людей; облачный сервис Optimus Connect; IP66; DC 12В/POE, 6Вт; -45 ...+50 °C; 98х107х72 мм. Cертификация по стандарту СТ-1(реестр Минпромторг РФ). | руб./шт | 11773 | 11773 | 11773
| 318737 | IP-E044.0(2.8-12)P | Видеокамера IP 4 Мп купольная; 1/3" Progressive Scan CMOS; 2560х1440 - 25к/с; H.265/H.264; варио объектив 2.8-12 мм; ИК подсветка 30 м; 0.01 Лк; DWDR, ONVIF; детектор движения; облачный сервис Optimus Connect; DC 12В/РОЕ; 6 Вт; IP66; -45...+50°C; 138х150х125 мм. | руб./шт | 8485 | 7848.5 | 7212
NEW | 333577 | IP-E044.0(2.8-12)P_DM04 | Видеокамера IP 4 Мп купольная 1/2.8" Progressive Scan CMOS; 2560x1440 -25 к/с; объектив варио 2.8-12мм; ИК подсветка до 30м; механический ИК-фильтр; 0.01 лк; Микрофон; Н.264/H.265; D-WDR, 3D DNR, BLC; HTTP,FTP,SMTP, ONVIF; Видеоаналитика: обнаружение движения, определение людей; облачный сервис Optimus Connect; IP66; DC 12В/POE, 6Вт; -45 ...+50 °C; 138х150х125 мм. Cертификация по стандарту СТ-1(реестр Минпромторг РФ). | руб./шт | 16016 | 16016 | 16016
NEW | 333567 | IP-E045.0(2.8)P_DM02 | Видеокамера IP 2 Мп купольная 1/2.8" Progressive Scan CMOS; 1920х1080 -25 к/с; объектив 2.8мм; ИК подсветка до 30м; механический ИК-фильтр; 0.01 лк; Н.264/H.265; D-WDR, 3D DNR, BLC; HTTP,FTP,SMTP, ONVIF; Видеоаналитика: обнаружение движения, определение людей, облачный сервис Optimus Connect; IP66; DC 12В/POE, 8Вт; -45 ...+50 °C; 98х107х72 мм. Cертификация по стандарту СТ-1(реестр Минпромторг РФ). | руб./шт | 12091 | 12091 | 12091
NEW | 333582 | IP-E045.0(2.8)P_DM03 | Видеокамера IP 5 Мп купольная 1/2.8" Progressive Scan CMOS; 2880х1616 -20 к/с; объектив 2.8мм; ИК подсветка 30м; механический ИК-фильтр; 0.01 лк; Н.264/H.265; D-WDR, 3D DNR, BLC; HTTP,FTP,SMTP, ONVIF; Видеоаналитика: обнаружение движения, определение людей; облачный сервис Optimus Connect; IP66; DC 12В/POE, 6Вт; -45 ...+50 °C; 138х150х125 мм. Cертификация по стандарту СТ-1(реестр Минпромторг РФ). | руб./шт | 12091 | 12091 | 12091
NEW | 333583 | IP-E045.0(2.8)PF_DM02 | Видеокамера IP 5 Мп купольная 1/2.8" Progressive Scan CMOS; 2880х1616 -20 к/с; объектив 2.8мм; LED подсветка 20м; механический ИК-фильтр; 0.01 лк; Н.264/H.265; D-WDR, 3D DNR, BLC; HTTP,FTP,SMTP, ONVIF; Видеоаналитика: обнаружение движения, облачный сервис Optimus Connect; IP66; DC 12В/POE, 8Вт; -45 ...+50 °C; 98х107х72 мм. Cертификация по стандарту СТ-1(реестр Минпромторг РФ). | руб./шт | 12621 | 12621 | 12621
NEW | 333584 | IP-E045.0(2.8)PL_DM02 | Видеокамера IP 5 Мп купольная 1/2.8" Progressive Scan CMOS; 2880х1616 -20 к/с; объектив 2.8мм; LED подсветка 20м, ИК подсветка до 20м; механический ИК-фильтр; 0.01 лк; Н.264/H.265; D-WDR, 3D DNR, BLC; HTTP,FTP,SMTP, ONVIF; Видеоаналитика: обнаружение движения, облачный сервис Optimus Connect; IP66; DC 12В/POE, 8Вт; -45 ...+50 °C; 98х107х72 мм. Cертификация по стандарту СТ-1(реестр Минпромторг РФ). | руб./шт | 12834 | 12834 | 12834
NEW | 333581 | IP-E045.0(2.8-12)P_DM04 | Видеокамера IP 5 Мп купольная 1/2.8" Progressive Scan CMOS; 2880х1616 -20 к/с; объектив варио 2.8-12мм; ИК подсветка 30м; механический ИК-фильтр; 0.01 лк; Н.264/H.265; D-WDR, 3D DNR, BLC; HTTP,FTP,SMTP, ONVIF; Видеоаналитика: обнаружение движения; облачный сервис Optimus Connect; IP66; DC 12В/POE, 6Вт; -45 ...+50 °C; 138х150х125 мм. Cертификация по стандарту СТ-1(реестр Минпромторг РФ). | руб./шт | 16758 | 16758 | 16758
NEW | 333572 | IP-E072.1(2.8)MP_DM01 | Видеокамера IP 2 Мп купольная 1/2.8" Progressive Scan CMOS; 1920х1080 -25 к/с; объектив 2.8мм; ИК подсветка до 10м; механический ИК-фильтр; 0.01 лк; Микрофон; Н.264/H.265; D-WDR, 3D DNR, BLC; HTTP,FTP,SMTP, ONVIF; Видеоаналитика: обнаружение движения, определение людей, облачный сервис Optimus Connect; IP65; DC 12В/POE, 6Вт; -45 ...+50 °C; 120х120х80 мм. Cертификация по стандарту СТ-1(реестр Минпромторг РФ). | руб./шт | 9736 | 9736 | 9736
| 324472 | IP-E072.1(2.8)MPE_V.1 | Видеокамера IP 2 Мп купольная; 1/2.8" Progressive Scan CMOS; 1920х1080 - 25к/с; H.265/H.264; объектив 2.8 мм; ИК-подсветка 10 м; 0.01 Лк; DWDR, 3D DNR, BLC, ONVIF; облачный сервис Optimus Connect; детектор движения, определение людей, встроенный микрофон, DC 12В/PoE; 6 Вт; IP65; -45...+50°C; 120х120х80 мм. | руб./шт | 6469 | 5984 | 5499
NEW | 333573 | IP-E072.1(2.8)P_DM01 | Видеокамера IP 2 Мп купольная 1/2.8" Progressive Scan CMOS; 1920х1080 -25 к/с; объектив 2.8мм; ИК подсветка до 10м; механический ИК-фильтр; 0.01 лк; Н.264/H.265; D-WDR, 3D DNR, BLC; HTTP,FTP,SMTP, ONVIF; Видеоаналитика: обнаружение движения, определение людей, облачный сервис Optimus Connect; IP66; DC 12В/POE, 6Вт; -45 ...+50 °C; 120х120х80 мм. Cертификация по стандарту СТ-1(реестр Минпромторг РФ). | руб./шт | 9439 | 9439 | 9439
| 301179 | IP-E072.1(2.8)PE_V.1 | Видеокамера IP 2 Мп купольная; 1/2.8" Progressive Scan CMOS; 1920х1080 - 25к/с; H.265/H.264; объектив 2.8 мм; ИК-подсветка 10 м; 0.01 Лк; DWDR, ONVIF; P2P Xmeye; DC 12В/PoE; 6 Вт; IP66; -45...+50°C; 120х120х80 мм. | руб./шт | 6151 | 5689.49 | 5227.98
| 324468 | IP-E072.1(2.8)PE_V.2 | Видеокамера IP 2 Мп купольная; 1/2.8" Progressive Scan CMOS; 1920х1080 - 25к/с; H.265/H.264; объектив 2.8 мм; ИК-подсветка 10 м; 0.01 Лк; DWDR, 3D DNR, BLC, ONVIF; облачный сервис Optimus Connect; детектор движения, DC 12В/PoE; 6 Вт; IP66; -45...+50°C; 120х120х80 мм. | руб./шт | 6151 | 5689.49 | 5227.98
| 318736 | IP-E074.0(2.8)MP | Видеокамера IP 4 Мп купольная; 1/3" Progressive Scan CMOS; 2560х1440 - 25к/с; H.265/H.264; объектив 2.8 мм; ИК подсветка 10 м; 0.01 Лк; DWDR, ONVIF; детектор движения; облачный сервис Optimus Connect; DC 12В/РОЕ; 6 Вт; IP66; -45...+50°C; 120х120х80 мм. | руб./шт | 7256 | 6712 | 6168
NEW | 333576 | IP-E074.0(2.8)MP_DM01 | Видеокамера IP 4 Мп купольная 1/2.8" Progressive Scan CMOS; 2560x1440 -25 к/с; объектив 2.8мм; ИК подсветка до 10м; механический ИК-фильтр; 0.01 лк; Микрофон; Н.264/H.265; D-WDR, 3D DNR, BLC; HTTP,FTP,SMTP, ONVIF; Видеоаналитика: обнаружение движения, определение людей, облачный сервис Optimus Connect; IP65; DC 12В/POE, 6Вт; -45 ...+50 °C; 120х120х80 мм. Cертификация по стандарту СТ-1(реестр Минпромторг РФ). | руб./шт | 10818 | 10818 | 10818
NEW | 333585 | IP-E075.0(2.8)MP_DM01 | Видеокамера IP 5 Мп купольная 1/2.8" Progressive Scan CMOS; 2880х1616 -20 к/с; объектив 2.8мм; ИК подсветка до 10м; механический ИК-фильтр; 0.01 лк; Микрофон; Н.264/H.265; D-WDR, 3D DNR, BLC; HTTP,FTP,SMTP, ONVIF; Видеоаналитика: обнаружение движения, облачный сервис Optimus Connect; IP65; DC 12В/POE, 6Вт; -45 ...+50 °C; 120х80 мм. Cертификация по стандарту СТ-1(реестр Минпромторг РФ). | руб./шт | 11879 | 11879 | 11879
| 327994 | IP-H042.1(2.8)MW | Видеокамера IP 2 Мп купольная c WIFI; 1/2.9" Progressive Scan CMOS; 1920х1080 - 25к/с; Н.264; объектив 2.8 мм; ИК-подсветка 25 м; 0.01 Лк; микрофон; 3DNR, BLC, DWDR,ONVIF; обнаружение движения, облачный сервис Р2Р; microSD до 128 Гб; DC 12В; 5 Вт; IP65; -45...+50°C; 108х90 мм. | руб./шт | 7447 | 6888.5 | 6330
| 327995 | IP-H045.0(2.8)MPW | Видеокамера IP 5 Мп купольная c WIFI; 1/2.7" Progressive Scan CMOS; 2592х1944 - 15к/с; Н.264; объектив 2.8 мм; ИК-подсветка 25 м; 0.001 Лк; микрофон; 3DNR, BLC, DWDR, ONVIF; обнаружение движения, облачный сервис Р2Р; microSD до 256 Гб; DC 12В/POE; 5 Вт; IP65; -45...+50°C; 108х90 мм. | руб./шт | 10606 | 9810.5 | 9015
| 327996 | IP-H045.0(2.8)MW | Видеокамера IP 5 Мп купольная c WIFI; 1/2.7" Progressive Scan CMOS; 2592х1944 - 15к/с; Н.264; объектив 2.8 мм; ИК-подсветка 25 м; 0.01 Лк; микрофон; 3DNR, BLC, DWDR, ONVIF; обнаружение движения, облачный сервис Р2Р; microSD до 256 Гб; DC 12В; 5 Вт; IP65; -45...+50°C; 108х90 мм. | руб./шт | 9545 | 8829.49 | 8113.98
| 307212 | IP-P042.1(2.8)MD Basic | Видеокамера IP 2 Мп купольная; 1/2.8" Progressive Scan CMOS; 1920х1080 - 30к/с; Н.264/H.265/Н.264+/H.265+/MJPEG; объектив 2.8 мм; ИК-подсветка 30 м; 0.005 Лк; микрофон; 3DNR, BLC, WDR 120Дб, Антитуман,ONVIF S/G/T; обнаружение движения, обнаружение звука, облачный сервис IPeye; microSD до 256 Гб; DC 12В/PoE; 9 Вт; IP67; -45...+50°C; 100х90 мм. | руб./шт | 10264 | 10264 | 10264
| 301186 | IP-P042.1(2.8)MD Smart | Видеокамера IP 2 Мп купольная; 1/2.8" Progressive Scan CMOS; 1920х1080 - 60к/с; Н.264/H.265/Н.264+/H.265+/MJPEG; объектив 2.8 мм; ИК-подсветка 30 м; 0.005 Лк; Микрофон; WDR 120Дб, ONVIF; IPeye; MicroSD до 256 Гб; DC 12В/PoE; 8 Вт; Антивандальный корпус; IP66; -45...+50°C; 100х90 мм. | руб./шт | 13330 | 13330 | 13330
| 301188 | IP-P042.1(4x)D Smart | Видеокамера IP 2 Мп купольная; 1/2.8" Progressive Scan CMOS; 1920х1080 - 60к/с; Н.264/H.265/Н.264+/H.265+/MJPEG; объектив zoom 2.7-13.5 мм; ИК-подсветка 45 м; 0.005 Лк; WDR 120Дб, ONVIF; P2P xmeye; Аналитика: определение лиц, обнаружение движения, вторжение в периметр, пересечение линии, обнаружение пешеходов и транспортных средств, подсчет пересечений; Аудио вход/выход 1/1; Тревожный вход/выход 1/1;micro-SD до 256Гб; DC 12В/PoE; 9 Вт; IP66; -45...+50°C; 135х127мм. | руб./шт | 19996 | 19996 | 19996
| 299239 | IP-P045.0(2.7-13.5)D Basic | Видеокамера IP 5 Мп купольная 1/2.7" CMOS; 2592х1944 -30 к/с три потока; варио 2.7-13.5 мм; ИК 45м; механический ИК-фильтр; 0.005 лк F1.2; Н.264/H.265/MJPEG; DWDR, 3D DNR, BLC; Видеоаналитика: обнаружение движения, вторжение в периметр, пересечение линии, обнаружение пешеходов и транспортных средств.; ONVIF; облачный сервис IPEYE; Аудио вход/выход 1/1; microSD 256 Гб; IP66; DC 12В/POE; 9Вт ; -45 ...+50 °C; 135x127мм. | руб./шт | 13996 | 13996 | 13996
| 299241 | IP-P045.0(2.8)MD Smart | Видеокамера IP 5 Мп купольная 1/2.7" CMOS; 2592х1944 -30 к/с три потока; объектив 2.8 мм; ИК 30м; механический ИК-фильтр; 0.005 лк F1.2; Н.264/H.265/MJPEG; DWDR, 3D DNR, BLC; Видеоаналитика: определение лиц, обнаружение движения, вторжение в периметр, пересечение линии, обнаружение пешеходов и транспортных средств, подсчет пересечений; ONVIF; облачный сервис IPEYE; Микрофон; microSD 256 Гб; IP66; DC 12В/POE; 8Вт ; -45 ...+50 °C; 100x90мм. | руб./шт | 17107 | 17107 | 17107
| 307213 | IP-P045.0(2.8)MD Basic | Видеокамера IP 5 Мп купольная 1/2.7" CMOS; 2592х1944 -30 к/с три потока; объектив 2.8 мм; ИК 30м; механический ИК-фильтр; 0.005 лк F1.2; Н.264/H.265/Н.264+/H.265+/MJPEG; DWDR, 3D DNR, BLC,WDR до 120дБ, Антитуман; Видеоаналитика:обнаружение движения, вторжение в периметр, пересечение линии, обнаружение пешеходов и транспортных средств, детекция звука; ONVIF S/G/T; облачный сервис IPEYE; микрофон; microSD 256 Гб; IP67; DC 12В/POE; 8Вт ; -45 ...+50 °C; 150х70 мм. | руб./шт | 13330 | 13330 | 13330
| 324466 | IP-P045.0(2.8)MD Basic ACT | Видеокамера IP 5 Мп купольная; 1/2.7" Progressive Scan CMOS; 2880x1620 -30 к/с; три потока; объектив 2.8 мм; ИК 25м + LED 20м; механический ИК-фильтр; 0.002 лк F1.2; Н.264/H.265/Н.264+/H.265+/MJPEG; WDR 120дБ, 3D DNR, BLC; видеоаналитика: распознавание лиц, обнаружение людей и транспорта, вторжение в периметр, пересечение линии, подсчет пересечений, тепловая карта, обнаружение плотности толпы, определение длины очереди, распознавание автомобильных номеров, детекция редких звуков, детекция неподвижных объектов; встроенный микрофон, динамик; облачный сервис Optimus Connect; microSD 256Гб; ONVIF S/G/T; IP67; DC 12В/PоE; 9Вт ; -45 ...+50 °C; 100х90 мм. | руб./шт | 14399 | 14399 | 14399
| 299240 | IP-P045.0(4x)D Smart | Видеокамера IP 5 Мп купольная 1/2.7" CMOS; 2592х1944 -30 к/с три потока; zoom 2.7-13.5 мм; ИК 45м; механический ИК-фильтр; 0.005 лк F1.2; Н.264/H.265/MJPEG; DWDR, 3D DNR, BLC; Видеоаналитика: определение лиц, обнаружение движения, вторжение в периметр, пересечение линии, обнаружение пешеходов и транспортных средств, подсчет пересечений; ONVIF; облачный сервис IPEYE; Аудио вход/выход 1/1; Тревожный вход/выход 1/1; microSD 256 Гб; IP66; DC 12В/POE; 9Вт ; -45 ...+50 °C; 135x127мм. | руб./шт | 26661 | 26661 | 26661
| 307214 | IP-P045.0(4x)D Basic | Видеокамера IP 5 Мп купольная 1/2.7" CMOS; 2592х1944 -30 к/с три потока; объектив zoom 2.7-13.5 мм; ИК 45м; механический ИК-фильтр; 0.005 лк F1.2; Н.264/H.265/Н.264+/H.265+/MJPEG; DWDR, 3D DNR, BLC,WDR до 120дБ, Антитуман; Видеоаналитика:обнаружение движения, вторжение в периметр, пересечение линии, обнаружение пешеходов и транспортных средств, детекция звука; ONVIF Profile S/G/T; облачный сервис IPEYE; аудио вход/выход 1/1; microSD 256 Гб; IP67; DC 12В/POE; 9Вт ; -45 ...+50 °C; 135х127 мм. | руб./шт | 21773 | 21773 | 21773
NEW | 333545 | IP-S022.1(2.8)MP_DP01 | Видеокамера IP 2 Мп купольная 1/2.8" Progressive Scan CMOS; 1920х1080 -25 к/с; объектив 2.8 мм; ИК подсветка до 30м; механический ИК-фильтр; 0.005 лк; Микрофон; Н.264/H.265; D-WDR, 3D DNR, BLC; HTTP,FTP,SMTP, ONVIF; Видеоаналитика: обнаружение движения, определение людей, облачный сервис Optimus Connect; IP20; DC 12В/POE, 6Вт; -10 ...+50 °C; 119х90 мм. Cертификация по стандарту СТ-1(реестр Минпромторг РФ). | руб./шт | 9736 | 9736 | 9736
NEW | 331340 | IP-S022.1(2.8)MP_V.1 | Видеокамера IP 2 Мп купольная 1/2.8" Progressive Scan CMOS SONY IMX307 Starvis; 1920х1080 -25 к/с; объектив 2.8 мм; ИК подсветка 30 м; механический ИК-фильтр; 0.005 лк; Н.264/H.265; D-WDR, 3D DNR, BLC; ONVIF; обнаружение движения, определение людей, встроенный микрофон, облачный сервис Optimus Connect; DC 12В/PoE; 6Вт; -20 ...+50 °C; 104х88 мм. | руб./шт | 7636 | 7063.49 | 6490.98
| 307233 | IP-S022.1(2.8)P | Видеокамера IP 2 Мп купольная; 1/2.8" Progressive Scan CMOS; 1920x1080 - 25к/с; H.265/H.264; объектив 2.8 мм; ИК-подсветка 30 м; 0.005 Лк; DWDR, ONVIF; детектор движения, определение людей; облачный сервис Optimus Connect; DC 12В/PoE; 6 Вт; IP20; -10...+50°C; 119х90 мм. | руб./шт | 6893 | 6376 | 5859
NEW | 333546 | IP-S022.1(2.8)P_DP01 | Видеокамера IP 2 Мп купольная 1/2.8" Progressive Scan CMOS; 1920х1080 -25 к/с; объектив 2.8 мм; ИК подсветка до 30м; механический ИК-фильтр; 0.005 лк; Н.264/H.265; D-WDR, 3D DNR, BLC; HTTP,FTP,SMTP, ONVIF; Видеоаналитика: обнаружение движения, определение людей, облачный сервис Optimus Connect; IP20; DC 12В/POE, 6Вт; -10 ...+50 °C; 119х90 мм. Cертификация по стандарту СТ-1(реестр Минпромторг РФ). | руб./шт | 9524 | 9524 | 9524
NEW | 333543 | IP-S022.1(2.8-12)MP_DP02 | Видеокамера IP 2 Мп купольная 1/2.8" Progressive Scan CMOS; 1920х1080 -25 к/с; объектив варио 2.8-12 мм; ИК подсветка до 30м; механический ИК-фильтр; 0.005 лк; Микрофон; Н.264/H.265; D-WDR, 3D DNR, BLC; HTTP,FTP,SMTP, ONVIF; Видеоаналитика: обнаружение движения, определение людей, облачный сервис Optimus Connect; IP20; DC 12В/POE, 6Вт; -10 ...+50 °C; 127х102 мм. Cертификация по стандарту СТ-1(реестр Минпромторг РФ). | руб./шт | 16122 | 16122 | 16122
| 307231 | IP-S022.1(2.8-12)P | Видеокамера IP 2 Мп купольная; 1/2.8" Progressive Scan CMOS; 1920x1080 - 25к/с; H.265/H.264; объектив варио 2.8-12 мм; ИК-подсветка 30 м; 0.005 Лк; DWDR, ONVIF; детектор движения, определение людей; облачный сервис Optimus Connect; DC 12В/PoE; 6 Вт; IP20; -10...+50°C; 127х102 мм. | руб./шт | 8272 | 7652 | 7032
NEW | 333544 | IP-S022.1(2.8-12)P_DP02 | Видеокамера IP 2 Мп купольная 1/2.8" Progressive Scan CMOS; 1920х1080 -25 к/с; объектив варио 2.8-12 мм; ИК подсветка до 30м; механический ИК-фильтр; 0.005 лк; Н.264/H.265; D-WDR, 3D DNR, BLC; HTTP,FTP,SMTP, ONVIF; Видеоаналитика: обнаружение движения, определение людей, облачный сервис Optimus Connect; IP20; DC 12В/POE, 6Вт; -10 ...+50 °C; 127х102 мм. Cертификация по стандарту СТ-1(реестр Минпромторг РФ). | руб./шт | 15804 | 15804 | 15804
| 308246 | IP-S025.0(2.8)MP | Видеокамера IP 5 Мп купольная; 1/2.8" Progressive Scan CMOS SONY; 2704×2104 - 20к/с; H.265/H.264; объектив 2.8 мм; ИК-подсветка 20 м; 0.01 Лк; 3D DNR, DWDR, ONVIF; Микрофон; детектор движения, определение людей; облачный сервис Optimus Connect; DC 12В/PoE; 8 Вт; IP20; -20...+50°C; 119х90 мм. | руб./шт | 9333 | 8633.01 | 7933.02
NEW | 333559 | IP-S025.0(2.8)MP_DP01 | Видеокамера IP 5 Мп купольная 1/2.8" Progressive Scan CMOS; 2880х1620 -20 к/с; объектив 2.8мм; ИК подсветка до 20м; механический ИК-фильтр; 0.01 лк; Микрофон; Н.264/H.265; D-WDR, 3D DNR, BLC; HTTP,FTP,SMTP, ONVIF; Видеоаналитика: обнаружение движения, облачный сервис Optimus Connect; IP20; DC 12В/POE, 8Вт; -20 ...+50 °C; 119х90 мм. Cертификация по стандарту СТ-1(реестр Минпромторг РФ). | руб./шт | 16228 | 16228 | 16228
NEW | 331342 | IP-S025.0(2.8)MP_V.1 | Видеокамера IP 5 Мп купольная 1/2.8" Progressive Scan CMOS SONY IMX307 Starvis; 2704×2104 -20 к/с; объектив 2.8 мм; ИК подсветка 20 м; механический ИК-фильтр; 0.01 лк; Н.264/H.265; D-WDR, 3D DNR, BLC; ONVIF; обнаружение движения, определение людей, встроенный микрофон, облачный сервис Optimus Connect; DC 12В/PoE; 8Вт; -20 ...+50 °C; 104х88 мм. | руб./шт | 9333 | 8633.01 | 7933.02
| 307235 | IP-S025.0(2.8)P | Видеокамера IP 5 Мп купольная; 1/2.8" Progressive Scan CMOS; 2704 × 2104 - 20к/с; H.265/H.264; объектив 2.8 мм; ИК-подсветка 20 м; 0.01 Лк; 3D DNR, DWDR, ONVIF; детектор движения, определение людей; облачный сервис Optimus Connect; DC 12В/PoE; 8 Вт; IP20; -20...+50°C; 119х90 мм. | руб./шт | 8485 | 7848.5 | 7212
NEW | 333560 | IP-S025.0(2.8)P_DP01 | Видеокамера IP 5 Мп купольная 1/2.8" Progressive Scan CMOS; 2880х1620 -20 к/с; объектив 2.8мм; ИК подсветка до 20м; механический ИК-фильтр; 0.01 лк; Н.264/H.265; D-WDR, 3D DNR, BLC; HTTP,FTP,SMTP, ONVIF; Видеоаналитика: обнаружение движения, определение людей, облачный сервис Optimus Connect; IP20; DC 12В/POE, 8Вт; -20 ...+50 °C; 119х90 мм. Cертификация по стандарту СТ-1(реестр Минпромторг РФ). | руб./шт | 15910 | 15910 | 15910
| 307234 | IP-S025.0(2.8-12)P | Видеокамера IP 5 Мп купольная; 1/2.8" Progressive Scan CMOS; 2704 × 2104 - 20к/с; H.265/H.264; объектив варио 2.8-12 мм; ИК-подсветка 25 м; 0.01 Лк; DWDR, ONVIF; детектор движения, определение людей; облачный сервис Optimus Connect; DC 12В/PoE; 8 Вт; IP20; -20...+50°C; 128х100 мм. | руб./шт | 10396 | 9616.49 | 8836.98
NEW | 333558 | IP-S025.0(2.8-12)P_DP02 | Видеокамера IP 5 Мп купольная 1/2.8" Progressive Scan CMOS; 2880х1620 -20 к/с; объектив варио 2.8-12 мм; ИК подсветка до 25м; механический ИК-фильтр; 0.001 лк; Н.264/H.265; D-WDR, 3D DNR, BLC; HTTP,FTP,SMTP, ONVIF; Видеоаналитика: обнаружение движения, определение людей, облачный сервис Optimus Connect; IP20; DC 12В/POE, 8Вт; -20 ...+50 °C; 127х102 мм. Cертификация по стандарту СТ-1(реестр Минпромторг РФ). | руб./шт | 17607 | 17607 | 17607
NEW | 331344 | IP-S042.1(2.8)MP | Видеокамера IP 2 Мп купольная 1/2.8" Progressive Scan CMOS SONY IMX307 Starvis; 1920х1080 -25 к/с; объектив 2.8 мм; ИК подсветка 30 м; механический ИК-фильтр; 0.005 лк; Н.264/H.265; D-WDR, 3D DNR, BLC; ONVIF; обнаружение движения, определение людей, встроенный микрофон, облачный сервис Optimus Connect; DC 12В/PoE; 6Вт; IK10, IР66; -45 ...+50 °C; 90х98 мм. | руб./шт | 7636 | 7063.49 | 6490.98
| 307237 | IP-S042.1(2.8)P | Видеокамера IP 2 Мп купольная 1/2.8" Progressive Scan CMOS; 1920x1080 -25 к/с; объектив варио 2.8 мм; ИК 45м; механический ИК-фильтр; 0.005 лк; Н.264/H.265; DWDR, 3D DNR, BLC; Видеоаналитика: обнаружение движения, определение людей; ONVIF; облачный сервис Optimus Connect; антивандальный корпус; IP66; DC 12В/PoE; 6Вт; -45 ...+50 °C; 138х150х103 мм. | руб./шт | 7636 | 7063.49 | 6490.98
NEW | 333569 | IP-S042.1(2.8)P_DM02 | Видеокамера IP 2 Мп купольная 1/2.8" Progressive Scan CMOS; 1920х1080 -25 к/с; объектив 2.8мм; ИК подсветка до 45м; механический ИК-фильтр; 0.005 лк; Н.264/H.265; D-WDR, 3D DNR, BLC; HTTP,FTP,SMTP, ONVIF; Видеоаналитика: обнаружение движения, определение людей, облачный сервис Optimus Connect; IP66; DC 12В/POE, 6Вт; -45 ...+50 °C; 98х107х72 мм. Cертификация по стандарту СТ-1(реестр Минпромторг РФ). | руб./шт | 9439 | 9439 | 9439
NEW | 333570 | IP-S042.1(2.8)P_DM03 | Видеокамера IP 2 Мп купольная 1/2.8" Progressive Scan CMOS; 1920х1080 -25 к/с; объектив 2.8мм; ИК подсветка до 45м; механический ИК-фильтр; 0.005 лк; Н.264/H.265; D-WDR, 3D DNR, BLC; HTTP,FTP,SMTP, ONVIF; Видеоаналитика: обнаружение движения, определение людей, облачный сервис Optimus Connect; IP66; DC 12В/POE, 6Вт; -45 ...+50 °C; 138х150х103 мм. Cертификация по стандарту СТ-1(реестр Минпромторг РФ). | руб./шт | 9439 | 9439 | 9439
NEW | 333571 | IP-S042.1(2.8)PI_DM03 | Видеокамера IP 2 Мп купольная 1/2.8" Progressive Scan CMOS; 1920х1080 -25 к/с; объектив 2.8мм; ИК подсветка до 45м(940нм); механический ИК-фильтр; 0.005 лк; Н.264/H.265; D-WDR, 3D DNR, BLC; HTTP,FTP,SMTP, ONVIF; Видеоаналитика: обнаружение движения, определение людей, облачный сервис Optimus Connect; IP66; DC 12В/POE, 6Вт; -45 ...+50 °C; 138х150х125 мм. Cертификация по стандарту СТ-1(реестр Минпромторг РФ). | руб./шт | 10118 | 10118 | 10118
NEW | 333568 | IP-S042.1(2.8-12)P_DM04 | Видеокамера IP 2 Мп купольная 1/2.8" Progressive Scan CMOS; 1920х1080 -25 к/с; объектив варио 2.8-12мм; ИК подсветка до 40м; механический ИК-фильтр; 0.01 лк; Н.264/H.265; D-WDR, 3D DNR, BLC; HTTP,FTP,SMTP, ONVIF; Видеоаналитика: обнаружение движения, определение людей, облачный сервис Optimus Connect; IP66; DC 12В/POE, 8Вт; -45 ...+50 °C; 138х150х100 мм. Cертификация по стандарту СТ-1(реестр Минпромторг РФ). | руб./шт | 16122 | 16122 | 16122
NEW | 331346 | IP-S045.0(2.8)MP | Видеокамера IP 5 Мп купольная 1/2.8" Progressive Scan CMOS SONY IMX307 Starvis; 2704×2104 -20 к/с; объектив 2.8 мм; ИК подсветка 30 м; механический ИК-фильтр; 0.01 лк; Н.264/H.265; D-WDR, 3D DNR, BLC; ONVIF; обнаружение движения, определение людей, встроенный микрофон, облачный сервис Optimus Connect; DC 12В/PoE; 6Вт; IK10, IР66; -45 ...+50 °C; 90х98 мм. | руб./шт | 8909 | 8241.01 | 7573.02
NEW | 333587 | IP-S045.0(2.8)P_DM02 | Видеокамера IP 5 Мп купольная 1/2.8" Progressive Scan CMOS; 2592х1944 -25 к/с; объектив 2.8мм; ИК подсветка до 30м; механический ИК-фильтр; 0.01 лк; Н.264/H.265; D-WDR, 3D DNR, BLC; HTTP,FTP,SMTP, ONVIF; Видеоаналитика: обнаружение движения, облачный сервис Optimus Connect; IP65; DC 12В/POE, 8Вт; -45 ...+50 °C; 98х107х72 мм. Cертификация по стандарту СТ-1(реестр Минпромторг РФ). | руб./шт | 16122 | 16122 | 16122
NEW | 333588 | IP-S045.0(2.8)P_DM03 | Видеокамера IP 5 Мп купольная 1/2.8" Progressive Scan CMOS; 2592х1944 -25 к/с; объектив 2.8мм; ИК подсветка до 30м; механический ИК-фильтр; 0.01 лк; Н.264/H.265; D-WDR, 3D DNR, BLC; HTTP,FTP,SMTP, ONVIF; Видеоаналитика: обнаружение движения, облачный сервис Optimus Connect; IP66; DC 12В/POE, 8Вт; -45 ...+50 °C; 138х150х125 мм. Cертификация по стандарту СТ-1(реестр Минпромторг РФ). | руб./шт | 16122 | 16122 | 16122
NEW | 333586 | IP-S045.0(2.8-12)P_DM04 | Видеокамера IP 5 Мп купольная 1/2.8" Progressive Scan CMOS; 2592х1944 -25 к/с; объектив варио 2.8-12мм; ИК подсветка до 40м; механический ИК-фильтр; 0.01 лк; Н.264/H.265; D-WDR, 3D DNR, BLC; HTTP,FTP,SMTP, ONVIF; Видеоаналитика: обнаружение движения, облачный сервис Optimus Connect; IP65; DC 12В/POE, 8Вт; -45 ...+50 °C; 138х150х125 мм. Cертификация по стандарту СТ-1(реестр Минпромторг РФ). | руб./шт | 17713 | 17713 | 17713
| 321997 | IP-S045.0(2.8-12)P_V.1 | Видеокамера IP 5 Мп купольная 1/2.8" Progressive Scan CMOS; 2704×2104 -20 к/с; объектив варио 2.8-12 мм; ИК 40м; механический ИК-фильтр; 0.01 лк; Н.264/H.265; DWDR, 3D DNR, BLC; видеоаналитика: обнаружение движения, определение людей; ONVIF; облачный сервис Optimus Connect; антивандальный корпус; IP65; DC 12В/PoE; 8Вт; -45 ...+50 °C; 138х150х100 мм. | руб./шт | 10182 | 9418.5 | 8655
| 307241 | IP-S072.1(2.8)MP | Видеокамера IP 2 Мп купольная; 1/2.8" Progressive Scan CMOS; 1920х1080 - 25к/с; H.265/H.264; объектив 2.8 мм; ИК-подсветка 10 м; 0.01 Лк; DWDR, ONVIF; детектор движения, определение людей; облачный сервис Optimus Connect; микрофон; DC 12В/PoE; 6 Вт; IP65; -45...+50°C; 120х120х80 мм. | руб./шт | 8378 | 7750 | 7122
NEW | 333575 | IP-S072.1(2.8)MP_DM01 | Видеокамера IP 2 Мп купольная 1/2.8" Progressive Scan CMOS; 1920х1080 -25 к/с; объектив 2.8мм; ИК подсветка до 10м; механический ИК-фильтр; 0.005 лк; Н.264/H.265; D-WDR, 3D DNR, BLC; HTTP,FTP,SMTP, ONVIF; Видеоаналитика: обнаружение движения, определение людей, облачный сервис Optimus Connect; IP65; DC 12В/POE, 6Вт; -45 ...+50 °C; 120х120х80 мм. Cертификация по стандарту СТ-1(реестр Минпромторг РФ). | руб./шт | 10076 | 10076 | 10076
NEW | 333574 | IP-S072.1(2.8)P_DM01 | Видеокамера IP 2 Мп купольная 1/2.8" Progressive Scan CMOS; 1920х1080 -25 к/с; объектив 2.8мм; ИК подсветка до 10м; механический ИК-фильтр; 0.005 лк; Н.264/H.265; D-WDR, 3D DNR, BLC; HTTP,FTP,SMTP, ONVIF; Видеоаналитика: обнаружение движения, определение людей, облачный сервис Optimus Connect; IP66; DC 12В/POE, 6Вт; -45 ...+50 °C; 120х120х80 мм. Cертификация по стандарту СТ-1(реестр Минпромторг РФ). | руб./шт | 9545 | 9545 | 9545
| 310215 | IP-S075.0(2.8)MP | Видеокамера IP 5 Мп купольная; 1/2.8" Progressive Scan CMOS; 2592х1944 - 20к/с; H.265/H.264; объектив 2.8 мм; ИК-подсветка 10 м; 0.01 Лк; DWDR, ONVIF; детектор движения, определение людей; облачный сервис Optimus Connect; Микрофон; DC 12В/РОЕ; 6 Вт; IP66; -45...+50°C; 120х120х80 мм. | руб./шт | 9121 | 8437.01 | 7753.02
NEW | 333589 | IP-S075.0(2.8)MP_DM01 | Видеокамера IP 5 Мп купольная 1/2.8" Progressive Scan CMOS; 2592х1944 -25 к/с; объектив 2.8мм; ИК подсветка до 10м; механический ИК-фильтр; 0.01 лк; Микрофон; Н.264/H.265; D-WDR, 3D DNR, BLC; HTTP,FTP,SMTP, ONVIF; Видеоаналитика: обнаружение движения, облачный сервис Optimus Connect; IP65; DC 12В/POE, 6Вт; -45 ...+50 °C; 120х80 мм. Cертификация по стандарту СТ-1(реестр Минпромторг РФ). | руб./шт | 16546 | 16546 | 16546
| 305758 | IP-S112.1(1.78)P | Видеокамера IP 2 Мп купольная; 1/2.8" Progressive Scan CMOS; 1920х1080 - 25к/с; H.265/H.264; объектив 1.78 мм; ИК-подсветка 30 м; 0.005 Лк; DWDR, ONVIF; детектор движения, определение людей; облачный сервис Optimus Connect; DC 12В/PoE; 10 Вт; IP20; -10...+50°C; 154х46 мм. | руб./шт | 6787 | 6278 | 5769
NEW | 333547 | IP-S112.1(1.78)P_DP05 | Видеокамера IP 2 Мп купольная 1/2.8" Progressive Scan CMOS; 1920х1080 -25 к/с; объектив 1.78 мм; ИК подсветка до 30м; механический ИК-фильтр; 0.005 лк; Н.264/H.265; D-WDR, 3D DNR, BLC; HTTP,FTP,SMTP, ONVIF; Видеоаналитика: обнаружение движения, определение людей, облачный сервис Optimus Connect; IP20; DC 12В/POE, 10Вт; -10 ...+50 °C; 153х167 мм. Cертификация по стандарту СТ-1(реестр Минпромторг РФ). | руб./шт | 10606 | 10606 | 10606
1.1.1.12 |  | Giraffe
| 274975 | GF-IPVIR4206MP5.0 v2 | Видеокамера IP купольная уличная; 1/2.5" CMOS 5.0 Мп, f 3.6 мм, ИК выкл. 0.01 лк, ИК вкл. 0 лк ИК подсветка до 25 метров, компрессия H265/H264. Разрешение 5 Мп - 15 к/с, 4 Мп - 25 к/с. Влагозащищенная. IP66; DC 12В/ PoE; -40...50℃; 96 х 67 мм. | руб./шт | 6660 | 6660 | 6660
| 238368 | GF-IPVIR4306MP2.0 v2 | Видеокамера IP 2 Мп купольная уличная антивандальная; 1/2.7" CMOS; 1920х1080 - 25 к/с; 2.8 мм; 0.01/0 лк; ИК подсветка 30 метров; H264; ONVIF; 12 DC, 300 мА; -40℃...55℃; Ø94х70 мм. | руб./шт | 6030 | 6030 | 6030
| 238369 | GF-IPVIR4306MP2.0-VF v2 | Видеокамера IP 2 Мп купольная уличная антивандальная; 1/2.7" CMOS; 1920х1080 - 25 к/с; f2.8-12 мм; 0.01/0 лк; ИК подсветка 30 метров; H264; ONVIF; 12 DC; 300 мА; -40℃...55℃; Ø135х120 мм. | руб./шт | 7290 | 7290 | 7290
| 309090 | GF-IPVIR4354MPA2.0 v2 (2.8) | Видеокамера IP 5 Мп, купольная; 1/2.8'' CMOS; 2592×1944 -15 к/с; объектив 2.8 мм; 0.001 Лк; ИК-подсветка 25м; H.265+, H.265, H.264; ONVIF; TCP/IP; HTTP; DHCP; DNS; DDNS; видеоаналитика: детектор движения, потеря видео; аудиовход, микрофон; DC12В/PoE; 10 Вт; IP66, IK10; -40 ... +60 ℃, 120х90 мм. | руб./шт | 4590 | 4590 | 4590
1.1.1.13 |  | TRASSIR
| 263988 | AC-D3183WDZIR5 | Видеокамера IP уличная 8 Mп; 1/2.5'' Sony STARVIS CMOS, 3840×2160- 15к/с; 5xЗУМ объектив 2.7-13.5мм с АРД;чувствительность: 0.002/0 Лк; ик 50м; режим "день/ночь"; H264; тревожные вх/вых; аудио вх/вых; real WDR (110дБ), 3D-DNR, BLC, Defog, ROI; расширенная аппаратная видеоаналитика; microSD до 128 Гб; питание 12В DC/PoE (802.3af);Обогреватель; -45°C +60°C, IP67; 70x161; IK10; Поддержка TRASSIR CLOUD. ПО TRASSIR в подарок! | руб./шт | 48990 | 48990 | 48990
| 298473 | TR-D2D2 v2 (2.7-13.5) | Видеокамера IP купольная 2 Mп; 1/2.9'' CMOS, 1920x1080- 25к/с; объектив варио 2.7-13.5 мм; 0.003/0 Лк; ик 35м; режим "день/ночь"; H.264, H.265, H.264+, H.265+; WDR 105дБ, 3D-DNR, BLC, Defog, ROI; Встроенная аналитика: пересечение линии, контроль области, детекция людей; 12В DC/POE; 3 Вт; -10°C ...+50°C, Ø112×98 мм; Поддержка TRASSIR CLOUD. ПО TRASSIR приобретается отдельно. | руб./шт | 12750 | 12750 | 12750
| 300671 | TR-D2D5 v2 (3.6) | Видеокамера IP купольная 2 Mп; 1/2.9'' CMOS, 1920x1080- 25к/с; объектив 3.6мм; 0.005/0 Лк; ик 15м; режим "день/ночь"; H.264, H.265, H.264+, H.265+; WDR 105дБ, 3D-DNR, BLC, Defog, ROI; Встроенная аналитика: пересечение линии, контроль области, детекция людей; 12В DC/PoE (802.3af); 3 Вт; -40°C ...+60°C, IP66; IK10; грозозащита TVS 4000V; 95×63 мм; Поддержка TRASSIR CLOUD. ПО TRASSIR приобретается отдельно. | руб./шт | 8790 | 8790 | 8790
| 298468 | TR-D2S1 v2 (3.6) | Видеокамера IP купольная 2 Mп; 1/2.9'' CMOS, 1920x1080- 25к/с; объектив 3.6мм; 0.005/0 Лк; ик 20м; режим "день/ночь"; H.264, H.265, H.264+, H.265+; WDR 105дБ, 3D-DNR, BLC, Defog, ROI; Встроенная аналитика: пересечение линии, контроль области, детекция людей; 12В DC/PoE (802.3af); 3 Вт; -10°C ...+50°C; 110×93 мм; Поддержка TRASSIR CLOUD. ПО TRASSIR приобретается отдельно. | руб./шт | 8530 | 8530 | 8530
| 307458 | TR-D2S1-noPOE v2 (3.6) | Видеокамера IP купольная 2 Mп; 1/2.9'' CMOS, 1920x1080- 25к/с; 3.6 мм; 0.005/0 Лк; ик 20 м; режим "день/ночь"; Н.265+/Н.265/H.264+/H.264; WDR 105дБ, BLC; встроенная аналитика: пересечение линии, контроль области, детекция людей; 12В DC(без PoE) ; 2.3 Вт; -10°C ...+50°C; 110×98 мм; Поддержка TRASSIR CLOUD. ПО TRASSIR приобретается отдельно. | руб./шт | 8110 | 8110 | 8110
| 303131 | TR-D2S5 v2 (2.8) | Видеокамера IP купольная 2 Mп; 1/2.9'' CMOS, 1920x1080- 25к/с; объектив 2.8мм; 0.005/0 Лк; ик 25м; режим "день/ночь"; H.264, H.265, H.264+, H.265+; WDR 105дБ, 3D-DNR, BLC, Defog, ROI; встроенная аналитика: пересечение линии, контроль области, детекция людей; 12В DC/PoE (802.3af); 4 Вт; -40°C ...+60°C, IP66; 105×72 мм; Поддержка TRASSIR CLOUD. ПО TRASSIR приобретается отдельно. | руб./шт | 8190 | 8190 | 8190
| 298475 | TR-D2S5 v2 (3.6) | Видеокамера IP купольная 2 Mп; 1/2.9'' CMOS, 1920x1080- 25к/с; объектив 3.6мм; 0.005/0 Лк; ик 25м; режим "день/ночь"; H.264, H.265, H.264+, H.265+; WDR 105дБ, 3D-DNR, BLC, Defog, ROI; Встроенная аналитика: пересечение линии, контроль области, детекция людей; 12В DC/PoE (802.3af); 4 Вт; -40°C ...+60°C, IP66; 105×72 мм; Поддержка TRASSIR CLOUD. ПО TRASSIR приобретается отдельно. | руб./шт | 8190 | 8190 | 8190
| 298467 | TR-D2S5-noPOE v2 (3.6) | Видеокамера IP купольная 2 Mп; 1/2.9'' CMOS, 1920x1080- 25к/с; объектив 3.6мм; 0.005/0 Лк; ик 25м; режим "день/ночь"; H.264, H.265, H.264+, H.265+; WDR 105дБ, 3D-DNR, BLC, Defog, ROI; Встроенная аналитика: пересечение линии, контроль области, детекция людей; DC 12В; 3 Вт; -40°C ...+60°C, IP66; 105×72 мм; Поддержка TRASSIR CLOUD. ПО TRASSIR приобретается отдельно. | руб./шт | 7790 | 7790 | 7790
| 298477 | TR-D3121IR2 v6 (3.6) | Видеокамера IP купольная 2 Mп; 1/2.7'' CMOS, 1920x1080- 25к/с; объектив 3.6мм; 0.005/0 Лк; ик 25м; режим "день/ночь"; H.264, H.265, H.264+, H.265+; WDR 120дБ, 3D-DNR, BLC, Defog, ROI; Встроенная аналитика: пересечение линии, контроль области, детекция людей; микрофон, слот для microSD до 128Гб; 12В DC/PoE (802.3af); 4 Вт; -40°C ...+60°C, IP66; IK10; 116×90 мм; Поддержка TRASSIR CLOUD. ПО TRASSIR в подарок! | руб./шт | 11190 | 11190 | 11190
| 319329 | TR-D3121IR2 v6 (B) (2.8) | Видеокамера IP купольная 2 Mп; 1/2.7'' CMOS, 1920x1080- 25к/с; объектив 2.8мм; 0.005/0 Лк; ик 25м; режим "день/ночь"; H.264, H.265, H.264+, H.265+; WDR 120дБ, 3D-DNR, BLC, Defog; RTMP; RTSP; Встроенная аналитика: пересечение линии, контроль области, детекция людей; микрофон; слот для microSD до 128Гб; DC 12В/PoE (802.3af); 4 Вт; -40°C ...+60°C, IP66; IK10; грозозащита - TVS 4000В; 116×90 мм; Поддержка TRASSIR CLOUD. ПО TRASSIR приобретается отдельно. | руб./шт | 11190 | 11190 | 11190
| 303132 | TR-D3121IR2W v3 (2.8) | Видеокамера IP купольная с WIFI 2 Mп; 1/2.7'' CMOS, 1920x1080- 25 к/с; чувствительность: 0.005/0 Лк; ИК 25м; объектив 2.8мм, режим "день/ночь", WDR 120 дБ, 3D-NR, BLC, Defog, ROI, H.264, H.265, H.264+, H.265+; встроенная базовая аналитика: детектор людей, детектор пересечения линии, детектор контроля области; микрофон, MicroSD до 128 Гб, DC 12В, 4Вт; -40°C … +60°C, IP66, IK10, 116.1×96.5 мм.Поддержка TRASSIR CLOUD.ПО TRASSIR в подарок. | руб./шт | 14290 | 14290 | 14290
| 303133 | TR-D3122ZIR2 v6 (2.8-8) | Видеокамера IP купольная 2 Mп; 1/2.7'' CMOS, 1920x1080- 25 к/с; чувствительность: 0.003/0 Лк; ИК 25м; объектив zoom 2.8-8мм, режим "день/ночь", WDR 120 дБ, 3D-NR, BLC, Defog, ROI, H.264, H.264+, H.265+, H.265; базовая встроенная аналитика пересечение линии, контроль области, детекция людей, микрофон, MicroSD до 128 Гб, DC 12В/PoE (802.3af), 5.8Вт, -40°C … +60°C, IP66, IK10, грозозащита - TVS 4000В, 116×91 мм.Поддержка TRASSIR CLOUD. ПО TRASSIR в подарок! | руб./шт | 13990 | 13990 | 13990
| 298479 | TR-D3123IR2 v6 (2.7-13.5) | Видеокамера IP купольная 2 Mп; 1/2.7'' CMOS, 1920x1080- 25к/с; объектив варио 2.7-13.5 мм; 0.003 Лк; ик 25м; режим "день/ночь"; H.264, H.265, H.264+, H.265+; WDR 120дБ, 3D-DNR, BLC, Defog, ROI; Встроенная аналитика: пересечение линии, контроль области, детекция людей; микрофон; Аудио вход/выход-1/1; слот для microSD до 128Гб; 12В DC/PoE (802.3af); 4 Вт; -40°C ...+60°C, IP66; IK10; 234×77×73 мм; Поддержка TRASSIR CLOUD. ПО TRASSIR в подарок. | руб./шт | 15200 | 15200 | 15200
| 298567 | TR-D3151IR2 (3.6) | Видеокамера IP купольная 5 Mп; 1/2.8'' CMOS, 2592x1944- 15 к/с; чувствительность: 0.003/0 Лк; Н.265/Н.265+/H.264, ИК 25м; объектив 3.6мм, режим "день/ночь", WDR 120 дБ, 3D-NR, BLC, Defog, ROI, Микрофон, MicroSD до 128 Гб, Встроенная аналитика: пересечение линии, вторжение в зону, детекция людей, DC 12В/PoE (802.3af), 6 Вт, -40°C … +60°C, IP66, IK10, грозозащита - TVS 4000В, 234×75×77 мм. ПО TRASSIR в подарок!ПО Поддержка TRASSIR CLOUD. | руб./шт | 16470 | 16470 | 16470
| 320086 | TR-D3151IR2 v2 (2.8) | Видеокамера IP купольная 5 Mп; 1/2.8'' CMOS, 2560x1920- 25 к/с; чувствительность: 0.003 Лк; Н.265/Н.265+/H.264, ИК подсветка 25м; объектив 2.8мм, режим "день/ночь", WDR 120 дБ, 3D-NR, BLC, Defog, ROI, RTSP, ONVIF, микрофон, мicroSD до 128 Гб, встроенная аналитика: пересечение линии, вторжение в зону, детекция людей, DC 12В/PoE (802.3af), 6 Вт, -40°C … +60°C, IP66, IK10, грозозащита - TVS 4000В, 116x96 мм. ПО TRASSIR в подарок! ПО Поддержка TRASSIR CLOUD. | руб./шт | 16470 | 16470 | 16470
| 320087 | TR-D3151IR2 v2 (3.6) | Видеокамера IP купольная 5 Mп; 1/2.8'' CMOS, 2560x1920- 25 к/с; чувствительность: 0.003 Лк; Н.265/Н.265+/H.264, ИК подсветка 25м; объектив 3.6мм, режим "день/ночь", WDR 120 дБ, 3D-NR, BLC, Defog, ROI, RTSP, ONVIF, микрофон, мicroSD до 128 Гб, встроенная аналитика: пересечение линии, вторжение в зону, детекция людей, DC 12В/PoE (802.3af), 6 Вт, -40°C … +60°C, IP66, IK10, грозозащита - TVS 4000В, 116x96 мм. ПО TRASSIR в подарок! ПО Поддержка TRASSIR CLOUD. | руб./шт | 16470 | 16470 | 16470
| 319330 | TR-D3152ZIR2 v2 (2.8-8) | Видеокамера IP купольная 5 Mп; 1/2.8'' CMOS, 2592x1944- 25 к/с; чувствительность: 0.003/0 Лк; Н.265/Н.265+/H.264, ИК 25м; объектив моторизованный 2.8-8мм, режим "день/ночь", WDR 120 дБ, 3D-NR, BLC, Defog, ROI, ONVIF; RTMP; RTSP; Микрофон, MicroSD до 128 Гб, Встроенная аналитика: пересечение линии, вторжение в зону, детекция людей, праздношатание, подсчет людей, DC 12В/PoE (802.3af), 8.5 Вт, -40°C … +60°C, IP66, IK10, грозозащита - TVS 4000В, 234×75×77 мм. ПО TRASSIR в подарок!ПО Поддержка TRASSIR CLOUD. | руб./шт | 19470 | 19470 | 19470
| 296436 | TR-D3153IR2 (2.7-13.5) | Видеокамера IP купольная 5 Mп; 1/2.8'' CMOS, 2592x1944- 15 к/с; чувствительность: 0.002/0 Лк; Н.265/Н.265+/H.264, ИК 60м; объектив варио 2.7-13.5мм, режим "день/ночь", WDR 120 дБ, 3D-NR, BLC, Defog, ROI, Микрофон, Аудиовход/выход -1/1, MicroSD до 128 Гб, Встроенная аналитика: пересечение линии, вторжение в зону, детекция людей, праздношатание, подсчет людей, DC 12В/PoE (802.3af), 8.5 Вт, -40°C … +60°C, IP66, IK10, грозозащита - TVS 4000В, 234×75×77 мм. ПО TRASSIR в подарок!ПО Поддержка TRASSIR CLOUD. | руб./шт | 18890 | 18890 | 18890
| 320088 | TR-D3153IR2 v2 (2.7-13.5) | Видеокамера IP купольная 5 Mп; 1/2.8'' CMOS, 2560x1920- 25 к/с; чувствительность: 0.002 Лк; Н.265/Н.265+/H.264, ИК подсветка 25м; объектив варио 2.7-13.5мм, режим "день/ночь", WDR 120 дБ, 3D-NR, BLC, Defog, ROI, RTSP, ONVIF, микрофон, аудиовход/выход -1/1, MicroSD до 128 Гб, встроенная аналитика: пересечение линии, вторжение в зону, детекция людей, DC 12В/PoE (802.3af), 8 Вт, -40°C … +60°C, IP66, IK10, грозозащита - TVS 4000В, 116×96 мм. ПО TRASSIR в подарок! ПО Поддержка TRASSIR CLOUD. | руб./шт | 18890 | 18890 | 18890
| 300446 | TR-D3181IR3 v2 (2.8) | Видеокамера IP купольная 8 Mп; 1/2.7'' CMOS, 3840x2160- 15к/с; объектив 2.8мм; 0.005 Лк; ик 30м; режим "день/ночь"; H.264, H.265, H.264+, H.265+; WDR 120дБ, 3D-DNR, BLC, Defog, ROI; Микрофон, MicroSD до 128 Гб, Встроенная аналитика: пересечение линии, контроль области, детекция людей, детекция оставленных предметов, статистика пересечения линии, детектор нестандартного поведения, детектор саботажа, DC 12В/PoE (802.3af), 13 Вт, -40°C … +60°C, IP67, IK10, грозозащита - TVS 2000В, Ø143×113 мм. ПО TRASSIR в подарок!ПО Поддержка TRASSIR CLOUD. | руб./шт | 22240 | 22240 | 22240
| 300447 | TR-D3181IR3 v2 (3.6) | Видеокамера IP купольная 8 Mп; 1/2.7'' CMOS, 3840x2160- 15к/с; объектив 3.6мм; 0.005 Лк; ик 30м; режим "день/ночь"; H.264, H.265, H.264+, H.265+; WDR 120дБ, 3D-DNR, BLC, Defog, ROI; Микрофон, MicroSD до 128 Гб, Встроенная аналитика: пересечение линии, контроль области, детекция людей, детекция оставленных предметов, статистика пересечения линии, детектор нестандартного поведения, детектор саботажа, DC 12В/PoE (802.3af), 13 Вт, -40°C … +60°C, IP67, IK10, грозозащита - TVS 2000В, Ø143×113 мм. ПО TRASSIR в подарок!ПО Поддержка TRASSIR CLOUD. | руб./шт | 22240 | 22240 | 22240
| 320089 | TR-D3181IR3 v3 (2.8) | Видеокамера IP купольная 8 Mп; 1/2.7'' CMOS, 3840x2160- 15к/с; объектив 2.8мм; 0.005 Лк; ИК подсветка 30м; режим "день/ночь"; H.264, H.265, H.264+, H.265+; WDR 120дБ, 3D-DNR, BLC, Defog, ROI; микрофон, MicroSD до 128 Гб, RTSP, ONVIF, встроенная аналитика: вторжение, пересечение линии, вторжение в зону, выход из зоны, детектор скорости, детектор праздношатания, детектор толпы, детектор расфокусировки, детектор оставленных предметов, детектор пропавших предметов, детектор парковки, детектор саботажа, детектор аудио, DC 12В/PoE (802.3af), 4.5 Вт, -40°C … +60°C, IP67, IK10, грозозащита - TVS 4000В, 112×90 мм. ПО TRASSIR в подарок! ПО Поддержка TRASSIR CLOUD. | руб./шт | 22240 | 22240 | 22240
| 319331 | TR-D3183ZIR3 v3 (2.7-13.5) | Видеокамера IP купольная 8 Mп; 1/2.7'' CMOS, 3840x2160- 15к/с; объектив zoom 2.7-13.5мм; 0.003 Лк; ик 35м; режим "день/ночь"; H.264, H.265, H.264+, H.265+; WDR 120дБ, 3D-DNR, BLC, Defog, ROI; ONVIF; RTSP; Микрофон, Аудиовход/выход -1/1, Тревожный вход/выход-1/1; MicroSD до 128 Гб, Встроенная аналитика: вторжение, пересечение линии, вторжение в зону, выход из зоны, детектор скорости, детектор праздношатания, детектор толпы, детектор расфокусировки, детектор оставленных предметов, детектор пропавших предметов, детектор парковки, детектор саботажа, детектор аудио; DC 12В/PoE (802.3af), 5Вт, -40°C … +60°C, IP67, IK10, грозозащита - TVS 4000В, Ø143×113 мм. ПО TRASSIR в подарок!ПО Поддержка TRASSIR CLOUD. | руб./шт | 33360 | 33360 | 33360
| 285044 | TR-D3223WDZIR3 | Видеокамера IP 2Мп купольная; 1/2.8" Sony CMOS 2Мп, чувствительность: 0.003Лк (F1.6) / 0Лк (ИК вкл.), разрешение FullHD(1920x1080) - 25 к/с, кодек H.265, вариофокальный моторизированный объектив 2.7-13.5мм, режим "день/ночь" (механический ИК-фильтр), real WDR (120 dB), 3D-DNR, ROI, Defog, двусторонний аудиоканал (1вход/1выход, встроенный микрофон), встроенный видеоархив (Edge Storage) - MicroSD до 128 Гб, тревожные вход/выход, питание 12В DC или PoE (802.3af), -40°C ... +60°C, IP67, IK10, ИК-подсветка до 30м; ПО TRASSIR в подарок! Поддержка TRASSIR CLOUD. | руб./шт | 30920 | 30920 | 30920
| 296438 | TR-D3253WDZIR3 (2.7-13.5) | Видеокамера IP купольная 5 Mп; 1/2.8'' CMOS, 2592x1944- 20 к/с; чувствительность: 0.002/0 Лк; Н.265/Н.265+/H.264, ИК 30м; объектив моторизованный 2.7-13.5мм, режим "день/ночь", WDR 120 дБ, 3D-NR, BLC, Defog, ROI, Микрофон, Аудиовход, Тревожный вход/выход- 1/1, MicroSD до 128 Гб, Встроенная аналитика: пересечение линии, вторжение в зону, детекция людей, праздношатание, подсчет людей, DC 12В/PoE (802.3af), 8.5 Вт, -40°C … +60°C, IP67, IK10, грозозащита - TVS 4000В, 234×75×77 мм. ПО TRASSIR в подарок!ПО Поддержка TRASSIR CLOUD. | руб./шт | 30470 | 30470 | 30470
| 311919 | TR-D3281WDIR4 (2.8) | Видеокамера IP купольная 8 Mп; 1/2.8'' SONY STARVIS CMOS, 3840x2160- 20к/с; объектив 2.8мм; 0.005 Лк; ИК 40м; режим "день/ночь"; H.264, H.265, H.264+, H.265+; WDR 120дБ, 3D-DNR, BLC, Defog, ROI; Микрофон; Аудио вход/выход-1/1; Тревожный вход/выход -1/1),MicroSD до 128 Гб; RTSP, ONVIF S; Встроенная аналитика: пересечение линии, контроль области, детекция людей/транспорта; DC 12В/PoE (802.3af), 5 Вт, -40°C … +60°C, IP67,IK10; грозозащита - TVS 6000В, 112×90 мм. ПО TRASSIR в подарок!ПО Поддержка TRASSIR CLOUD. | руб./шт | 23570 | 23570 | 23570
| 300445 | TR-D4121IR1 v6 (2.8) | Видеокамера IP купольная 2 Mп; 1/2.7'' CMOS, 1920x1080- 25к/с; объектив 2.8мм; 0.005 Лк; ик 15м; режим "день/ночь"; H.264, H.265, H.264+, H.265+; WDR 120дБ, 3D-DNR, BLC, Defog, ROI; Микрофон, Аудиовход/выход -1/1, MicroSD до 128 Гб, Встроенная аналитика: пересечение линии, контроль области, детекция людей, DC 12В/PoE (802.3af), 3 Вт, -40°C … +60°C, IP67, IK10, грозозащита - TVS 4000В, Ø102×56 мм. ПО TRASSIR в подарок!ПО Поддержка TRASSIR CLOUD. | руб./шт | 13690 | 13690 | 13690
| 298478 | TR-D4121IR1 v6 (3.6) | Видеокамера IP купольная 2 Mп; 1/2.7'' CMOS, 1920x1080- 25к/с; объектив 3.6мм; 0.005 Лк; ик 15м; режим "день/ночь"; H.264, H.265, H.264+, H.265+; WDR 120дБ, 3D-DNR, BLC, Defog, ROI; Встроенная аналитика: пересечение линии, контроль области, детекция людей; микрофон, слот для microSD до 128Гб; 12В DC/PoE (802.3af); 3 Вт; -40°C ...+60°C, IP66; IK10; 102×56 мм; Поддержка TRASSIR CLOUD. ПО TRASSIR в подарок. | руб./шт | 13690 | 13690 | 13690
| 300444 | TR-D4151IR1 (3.6) | Видеокамера IP купольная 5 Mп; 1/2.8'' CMOS, 2592x1944- 15 к/с; чувствительность: 0.003/0 Лк; Н.265/Н.265+/H.264, ИК 15м; объектив 3.6мм, режим "день/ночь", WDR 120 дБ, 3D-NR, BLC, Defog, ROI, Микрофон, Аудиовход/выход -1/1, MicroSD до 128 Гб, Встроенная аналитика: пересечение линии, контроль области, детекция людей, DC 12В/PoE (802.3af), 4.8 Вт, -40°C … +60°C, IP67, IK10, грозозащита - TVS 4000В, Ø102×56 мм. ПО TRASSIR в подарок!ПО Поддержка TRASSIR CLOUD. | руб./шт | 15090 | 15090 | 15090
| 320090 | TR-D4151IR1 v2 (2.8) | Видеокамера IP купольная 5 Mп; 1/2.8'' CMOS, 2560x1920- 25 к/с; чувствительность: 0.003 Лк; Н.265/Н.265+/H.264, ИК подсветка 15м; объектив 2.8 мм, режим "день/ночь", WDR 120 дБ, 3D-NR, BLC, Defog, ROI, RTSP, ONVIF, аудиовход/аудиовыход, встроенный микрофон, мicroSD до 128 Гб, встроенная аналитика: пересечение линии, вторжение в зону, детекция людей, DC 12В/PoE (802.3af), 4 Вт, -40°C … +60°C, IP66, IK10, грозозащита - TVS 4000В, 102x56 мм. ПО TRASSIR в подарок! ПО Поддержка TRASSIR CLOUD. | руб./шт | 18950 | 18950 | 18950
| 320091 | TR-D4151IR1 v2 (3.6) | Видеокамера IP купольная 5 Mп; 1/2.8'' CMOS, 2560x1920- 25 к/с; чувствительность: 0.003 Лк; Н.265/Н.265+/H.264, ИК подсветка 15м; объектив 3.6 мм, режим "день/ночь", WDR 120 дБ, 3D-NR, BLC, Defog, ROI, RTSP, ONVIF, аудиовход/аудиовыход, встроенный микрофон, мicroSD до 128 Гб, встроенная аналитика: пересечение линии, вторжение в зону, детекция людей, DC 12В/PoE (802.3af), 4 Вт, -40°C … +60°C, IP66, IK10, грозозащита - TVS 4000В, 102x56 мм. ПО TRASSIR в подарок! ПО Поддержка TRASSIR CLOUD. | руб./шт | 18950 | 18950 | 18950
| 285042 | TR-D4221WDIR2 2.8 | Видеокамера IP 2Мп купольная; 1/2.8" Sony CMOS 2Мп, чувствительность: 0.003Лк (F1.8) / 0Лк (ИК вкл.), разрешение FullHD(1920x1080) - 25 к/с, кодек H.265, объектив 2.8мм, режим "день/ночь" механический ИК-фильтр, real WDR (120 dB), ROI, Defog, двусторонний аудиоканал (линейные вход/выход, встроенный микрофон), встроенный видеоархив (Edge Storage) - MicroSD до 128 Гб, питание 12В DC или PoE (802.3af), -40°C ... +60°C, размеры 102.2мм x 56.38мм, IP66, IK10, ИК-подсветка до 20м; ПО TRASSIR в подарок! Поддержка TRASSIR CLOUD. | руб./шт | 17070 | 17070 | 17070
| 285043 | TR-D4221WDIR2 3.6 | Видеокамера IP 2Мп купольная; 1/2.8" Sony CMOS 2Мп, чувствительность: 0.003Лк (F1.8) / 0Лк (ИК вкл.), разрешение FullHD(1920x1080) - 25 к/с, кодек H.265, объектив 3.6мм, режим "день/ночь" механический ИК-фильтр, real WDR (120 dB), ROI, Defog, двусторонний аудиоканал (линейные вход/выход, встроенный микрофон), встроенный видеоархив (Edge Storage) - MicroSD до 128 Гб, питание 12В DC или PoE (802.3af), -40°C ... +60°C, размеры 102.2мм x 56.38мм, IP66, IK10, ИК-подсветка до 20м; ПО TRASSIR в подарок! Поддержка TRASSIR CLOUD. | руб./шт | 19200 | 19200 | 19200
| 296439 | TR-D4251WDIR2 (2.8) | Видеокамера IP купольная 5 Mп; 1/2.8'' CMOS, 2592x1944- 20 к/с; чувствительность: 0.003/0 Лк; Н.265/Н.265+/H.264, ИК 20м; объектив 2.8мм, режим "день/ночь", WDR 120 дБ, 3D-NR, BLC, Defog, ROI, Микрофон, Аудиовход/выход -1/1, MicroSD до 128 Гб, Встроенная аналитика: пересечение линии, вторжение в зону, детекция людей, праздношатание, подсчет людей, DC 12В/PoE (802.3af), 8.5 Вт, -40°C … +60°C, IP67, IK10, грозозащита - TVS 4000В, Ø102×56 мм. ПО TRASSIR в подарок!ПО Поддержка TRASSIR CLOUD. | руб./шт | 23300 | 23300 | 23300
| 296440 | TR-D4251WDIR2 (3.6) | Видеокамера IP купольная 5 Mп; 1/2.8'' CMOS, 2592x1944- 20 к/с; чувствительность: 0.003/0 Лк; Н.265/Н.265+/H.264, ИК 20м; объектив 3.6мм, режим "день/ночь", WDR 120 дБ, 3D-NR, BLC, Defog, ROI, Микрофон, Аудиовход/выход -1/1, MicroSD до 128 Гб, Встроенная аналитика: пересечение линии, вторжение в зону, детекция людей, праздношатание, подсчет людей, DC 12В/PoE (802.3af), 8.5 Вт, -40°C … +60°C, IP67, IK10, грозозащита - TVS 4000В, Ø102×56 мм. ПО TRASSIR в подарок!ПО Поддержка TRASSIR CLOUD. | руб./шт | 23300 | 23300 | 23300
| 311920 | TR-D4281WDIR2 (2.8) | Видеокамера IP купольная 8 Mп; 1/2.8'' SONY STARVIS CMOS, 3840x2160- 20к/с; объектив 2.8мм; 0.005 Лк; подсветка ИК+LED 20м; режим "день/ночь"; H.264, H.265, H.264+, H.265+; WDR 120дБ, 3D-DNR, BLC, Defog, ROI; Микрофон; Аудио вход/выход-1/1; Тревожный вход/выход -1/1),MicroSD до 128 Гб; RTSP, ONVIF S; Встроенная аналитика: пересечение линии, контроль области, детекция людей/транспорта; DC 12В/PoE (802.3af), 4 Вт, -40°C … +60°C, IP67,IK10; грозозащита - TVS 6000В, 107×51 мм. ПО TRASSIR в подарок!ПО Поддержка TRASSIR CLOUD. | руб./шт | 24749 | 24749 | 24749
| 307856 | TR-D4D2 v2 (2.7-13.5) | Видеокамера IP купольная 4 Mп; 1/3'' CMOS, 2560×1440 - 25к/с; объектив варио 2.7-13.5 мм; 0.003/0 Лк; ик 25м; режим "день/ночь"; H.264, H.265, H.264+, H.265+; WDR 105дБ, 3D-DNR, BLC, Defog, ROI; встроенная аналитика: пересечение линии, контроль области, детекция людей; 12В DC/POE; 4.6 Вт; -10°C ...+50°C, Ø112×98 мм; Поддержка TRASSIR CLOUD. ПО TRASSIR приобретается отдельно. | руб./шт | 16960 | 16960 | 16960
| 296427 | TR-D4D5 (3.6) | Видеокамера IP купольная 4 Mп; 1/2.7'' CMOS, 2688x1520- 15 к/с; чувствительность: 0.005/0 Лк; Н.265/H.264, ИК 15м; объектив 3.6мм, режим "день/ночь", WDR-96дБ, 3D-NR, BLC, Defog, ROI, DC 12В/PoE (802.3af), 7Вт, -40°C … +60°C, IP66, грозозащита - TVS 4000В, Ø95×63 мм.Поддержка TRASSIR CLOUD. | руб./шт | 9230 | 9230 | 9230
| 319332 | TR-D4D5 v2 (3.6) | Видеокамера IP купольная 4 Мп; 1/3" CMOS, 2560х1440- 25 к/с; чувствительность: 0.005/0 Лк; Н.265/H.264, ИК 15м; объектив 3.6мм, режим "день/ночь", WDR-105дБ, 3D-NR, BLC, Defog, ROI, RTMP; RTSP; Видеоаналитика: детекция людей, движения, пересечения виртуальной линии, вторжения в зону, выхода из зоны; DC 12В/PoE (802.3af), 3Вт, -40°C…+60°C, IP66,IK10; грозозащита - TVS 4000В, 95х63 мм.Поддержка TRASSIR CLOUD! ПО TRASSIR приобретается отдельно. | руб./шт | 11690 | 11690 | 11690
| 305182 | TR-D4S1 v2 (3.6) | Видеокамера IP купольная 4 Mп; 1/3'' CMOS, 2560x1440- 25 к/с; чувствительность: 0.005/0 Лк; Н.265/H.265+/H.264, ИК 20м; объектив 3.6 мм, режим "день/ночь", WDR 105дБ, 3D-NR, BLC, Defog, ROI, DC 12В/PoE (802.3af), 3.5Вт, -10°C … +50°C, IP66, Ø110×93. ПО TRASSIR приобретается отдельно. Поддержка TRASSIR CLOUD. | руб./шт | 10560 | 10560 | 10560
| 305183 | TR-D4S5 v2 (2.8) | Видеокамера IP купольная 4 Mп; 1/3'' CMOS, 2560x1440- 25 к/с; чувствительность: 0.005/0 Лк; Н.265/H.264, ИК 25м; объектив 2.8мм, режим "день/ночь", WDR 105 дБ; 3D-NR, BLC, Defog, ROI, DC 12В/PoE (802.3af), 4Вт, -40°C … +60°C, IP66, грозозащита - TVS 4000В, Ø105×72 мм. Поддержка TRASSIR CLOUD. ПО TRASSIR приобретается отдельно. | руб./шт | 11110 | 11110 | 11110
| 319333 | TR-D4S5 v2 (3.6) | Видеокамера IP купольная 4 Mп; 1/3'' CMOS, 2560x1440- 25 к/с; чувствительность: 0.005/0 Лк; Н.265/Н.265+/H.264, ИК 25м; объектив 3.6мм, режим "день/ночь", WDR 105 дБ; 3D-NR, BLC, Defog, ROI, RTMP; RTSP; Видеоаналитика: детекция людей, движения, пересечения виртуальной линии, вторжения в зону, выхода из зоны; DC 12В/PoE (802.3af), 4Вт, -40°C … +60°C, IP66, грозозащита - TVS 4000В, Ø105×72 мм. Поддержка TRASSIR CLOUD. ПО TRASSIR приобретается отдельно. | руб./шт | 11110 | 11110 | 11110
| 307857 | TR-D8121CL2 (2.8) | Видеокамера IP купольная 2 Mп; 1/2.8'' CMOS, 1920x1080- 25к/с; объектив 2.8 мм; 0.0015 Лк; LED подсветка 25м; режим "день/ночь"; H.264, H.265, H.264+, H.265+; WDR 120дБ, 3D-DNR, BLC, Defog, ROI; встроенная аналитика: детекция людей, движения, пересечения виртуальной линии, входа в область, выхода из области, пересечения области; микрофон, слот для microSD до 128Гб; 12В DC/PoE (802.3af); 3.5 Вт; -40°C ...+60°C, IP66; TVS 4000 В; 93×92 мм; Поддержка TRASSIR CLOUD. ПО TRASSIR в подарок. | руб./шт | 10090 | 10090 | 10090
| 307858 | TR-D8121CL2 (4.0) | Видеокамера IP купольная 2 Mп; 1/2.8'' CMOS, 1920x1080- 25к/с; объектив 4 мм; 0.0015 Лк; LED подсветка 25м; режим "день/ночь"; H.264, H.265, H.264+, H.265+; WDR 120дБ, 3D-DNR, BLC, Defog, ROI; встроенная аналитика: детекция людей, движения, пересечения виртуальной линии, входа в область, выхода из области, пересечения области; микрофон, слот для microSD до 128Гб; 12В DC/PoE (802.3af); 3.5 Вт; -40°C ...+60°C, IP66; TVS 4000 В; 93×92 мм; Поддержка TRASSIR CLOUD. ПО TRASSIR в подарок. | руб./шт | 10090 | 10090 | 10090
| 298480 | TR-D8121IR2 v6 (2.8) | Видеокамера IP купольная 2 Mп; 1/2.7'' CMOS, 1920x1080- 25к/с; объектив 2.8мм; 0.005 Лк; ик 25м; режим "день/ночь"; H.264, H.265, H.264+, H.265+; WDR 120дБ, 3D-DNR, BLC, Defog, ROI; Встроенная аналитика: пересечение линии, контроль области, детекция людей; микрофон, слот для microSD до 128Гб; 12В DC/PoE (802.3af); 6 Вт; -40°C ...+60°C, IP66; IK10; 92×92 мм; Поддержка TRASSIR CLOUD. ПО TRASSIR в подарок. | руб./шт | 11190 | 11190 | 11190
| 298481 | TR-D8121IR2 v6 (3.6) | Видеокамера IP купольная 2 Mп; 1/2.7'' CMOS, 1920x1080- 25к/с; объектив 3.6мм; 0.005 Лк; ик 25м; режим "день/ночь"; H.264, H.265, H.264+, H.265+; WDR 120дБ, 3D-DNR, BLC, Defog, ROI; Встроенная аналитика: пересечение линии, контроль области, детекция людей; микрофон, слот для microSD до 128Гб; 12В DC/PoE (802.3af); 6 Вт; -40°C ...+60°C, IP66; IK10; 92×92 мм; Поддержка TRASSIR CLOUD. ПО TRASSIR в подарок. | руб./шт | 11190 | 11190 | 11190
| 302954 | TR-D8121IR2W v3 (2.8) | Видеокамера IP купольная с WIFI 2 Mп; 1/2.7'' CMOS, 1920x1080- 25 к/с; чувствительность: 0.005/0 Лк; ИК 20м; объектив 2.8мм, режим "день/ночь", WDR 120 дБ, 3D-NR, BLC, Defog, ROI, H.264, H.265, H.264+, H.265+; встроенная базовая аналитика: детектор людей, детектор пересечения линии, детектор контроля области; микрофон+динамик, MicroSD до 128 Гб, DC 12В, 4.5Вт, -10°C … +60°C, 105×92 мм.Поддержка TRASSIR CLOUD. ПО TRASSIR в подарок! | руб./шт | 12310 | 12310 | 12310
| 303134 | TR-D8122ZIR2 v6 (2.8-8) | Видеокамера IP купольная 2 Mп; 1/2.7'' CMOS, 1920x1080- 25 к/с; чувствительность 0.003/0 Лк; ИК 25м; объектив zoom 2.8-8мм, режим "день/ночь", WDR 120 дБ, 3D-NR, BLC, Defog, ROI, H.264+, H.264, H.265+, H.265; базовая встроенная аналитика пересечение линии, контроль области, детекция людей; микрофон, MicroSD до 128 Гб, DC 12В/POE, 5.8Вт, -40°C … +60°C, IP66, грозозащита - TVS 4000В, 92.8×92.2 мм.ПО TRASSIR в подарок! Поддержка TRASSIR CLOUD. | руб./шт | 15670 | 15670 | 15670
| 300449 | TR-D8151IR2 (2.8) | Видеокамера IP купольная 5 Mп; 1/2.8'' CMOS, 2592x1944- 15 к/с; чувствительность: 0.003/0 Лк; Н.265/Н.265+/H.264, ИК 25м; объектив 2.8мм, режим "день/ночь", WDR 120 дБ, 3D-NR, BLC, Defog, ROI, Микрофон, MicroSD до 128 Гб, DC 12В/PoE (802.3af), 4.8 Вт, -40°C … +60°C, IP66, IK10, грозозащита - TVS 4000В, Ø93×92 мм. ПО TRASSIR в подарок!ПО Поддержка TRASSIR CLOUD. | руб./шт | 16470 | 16470 | 16470
| 319334 | TR-D8151IR2 v2 (3.6) | Видеокамера IP купольная 5 Mп; 1/2.8'' CMOS, 2592x1944- 25 к/с; чувствительность: 0.003/0 Лк; Н.265/Н.265+/H.264, ИК 25м; объектив 3.6мм, режим "день/ночь", WDR 120 дБ, 3D-NR, BLC, Defog, ROI, ONVIF; RTMP; RTSP; Видеоаналитика: детекция людей, движения, пересечения виртуальной линии, вторжения в зону, выхода из зоны; Микрофон, MicroSD до 128 Гб, DC 12В/PoE (802.3af), 6 Вт, -40°C … +60°C, IP66, IK10, грозозащита - TVS 4000В, Ø93×92 мм. ПО TRASSIR в подарок!ПО Поддержка TRASSIR CLOUD. | руб./шт | 16470 | 16470 | 16470
| 319179 | TR-D8152ZIR2 v2 (2.8-8) | Видеокамера IP купольная 5 Mп; 1/2.8'' CMOS, 2560x1920- 25 к/с; чувствительность: 0.003/0 Лк; Н.265/Н.265+/H.264, ИК 25м; объектив zoom 2.8-8мм, режим "день/ночь", WDR 120 дБ, 3D-NR, BLC, Defog, ROI, ONVIF; RTMP; RTSP; Видеоаналитика: детекция людей, движения, пересечения виртуальной линии, вторжения в зону, выхода из зоны; Микрофон, MicroSD до 128 Гб, DC 12В/PoE (802.3af), 8 Вт, -40°C … +60°C, IP66, IK10, грозозащита - TVS 4000В, Ø93×92 мм. ПО TRASSIR в подарок!ПО Поддержка TRASSIR CLOUD. | руб./шт | 19770 | 19770 | 19770
| 300452 | TR-D8181IR3 v2 (2.8) | Видеокамера IP купольная 8 Mп; 1/2.7'' CMOS, 3840x2160- 15 к/с; чувствительность: 0.005/0 Лк; Н.265/Н.265+/H.264, ИК 30м; объектив 2.8мм, режим "день/ночь", WDR 120 дБ, 3D-NR, BLC, Defog, ROI, Микрофон, MicroSD до 128 Гб, Встроенная аналитика: пересечение линии, контроль области, детекция людей, детекция оставленных предметов, статистика пересечения линии, детектор нестандартного поведения, детектор саботажа; DC 12В/PoE (802.3af), 13 Вт, -40°C … +60°C, IP67, грозозащита - TVS 2000В, Ø103×82 мм. ПО TRASSIR в подарок!ПО Поддержка TRASSIR CLOUD. | руб./шт | 22120 | 22120 | 22120
| 320092 | TR-D8181IR3 v3 (2.8) | Видеокамера IP купольная 8 Mп; 1/2.7'' CMOS, 3840x2160- 15к/с; объектив 2.8мм; 0.005 Лк; ИК подсветка 30м; режим "день/ночь"; H.264, H.265, H.264+, H.265+; WDR 120дБ, 3D-DNR, BLC, Defog, ROI; RTSP, ONVIF, микрофон, MicroSD до 128 Гб, встроенная аналитика: вторжение, пересечение линии, вторжение в зону, выход из зоны, детектор скорости, детектор праздношатания, детектор толпы, детектор расфокусировки, детектор оставленных предметов, детектор пропавших предметов, детектор парковки, детектор саботажа, детектор аудио, DC 12В/PoE (802.3af), 8 Вт, -40°C … +60°C, IP67, IK10, грозозащита - TVS 4000В, 103×82 мм. ПО TRASSIR в подарок! ПО Поддержка TRASSIR CLOUD. | руб./шт | 22120 | 22120 | 22120
| 320093 | TR-D8181IR3 v3 (3.6) | Видеокамера IP купольная 8 Mп; 1/2.7'' CMOS, 3840x2160- 15к/с; объектив 3.6 мм; 0.005 Лк; ИК подсветка 30м; режим "день/ночь"; H.264, H.265, H.264+, H.265+; WDR 120дБ, 3D-DNR, BLC, Defog, ROI; RTSP, ONVIF, микрофон, MicroSD до 128 Гб, встроенная аналитика: вторжение, пересечение линии, вторжение в зону, выход из зоны, детектор скорости, детектор праздношатания, детектор толпы, детектор расфокусировки, детектор оставленных предметов, детектор пропавших предметов, детектор парковки, детектор саботажа, детектор аудио, DC 12В/PoE (802.3af), 8 Вт, -40°C … +60°C, IP67, IK10, грозозащита - TVS 4000В, 103×82 мм. ПО TRASSIR в подарок! ПО Поддержка TRASSIR CLOUD. | руб./шт | 22120 | 22120 | 22120
| 303135 | TR-D8221WDC (4.0) | Видеокамера IP купольная 2 Mп; 1/2.8'' CMOS, 1920x1080- 25 к/с; чувствительность 0.0015/0 Лк; объектив 4мм, WDR 120 дБ, 3D-NR, BLC, Defog, ROI, H.264, H.265+, H.265; встроенная аналитика: детектор людей, детектор пересечения линии, детектор контроля области, подсчёт посетителей, детектор праздношатания, аудиовыход, микрофон, тревожные вход/выход, MicroSD до 128 Гб, DC 12В/POE, 3Вт, -40°C … +60°C, IP66, IK10, грозозащита - TVS 4000В, 93.0×92.2 мм.ПО TRASSIR в подарок! Поддержка TRASSIR CLOUD. | руб./шт | 18160 | 18160 | 18160
| 303136 | TR-D8221WDCL3 (4.0) | Видеокамера IP купольная 2 Mп; 1/2.8'' CMOS, 1920x1080- 25 к/с; чувствительность 0.0015/0 Лк; объектив 4мм, LED подсветка 30м; WDR 120 дБ, 3D-NR, BLC, Defog, H.264, H.265+, H.265; встроенная аналитика: детектор людей, детектор пересечения линии, детектор контроля области, подсчёт посетителей, детектор праздношатания; аудиовыход, микрофон, тревожные вход/выход, MicroSD до 128 Гб, DC 12В/PоE, 5Вт, -40°C … +60°C, IP66, IK10, грозозащита - TVS 4000В, 93.0×92.2 мм. ПО TRASSIR в подарок! Поддержка TRASSIR CLOUD. | руб./шт | 18720 | 18720 | 18720
| 296441 | TR-D8221WDIR3 (1.9) | Видеокамера IP купольная 2 Mп; 1/2.8'' CMOS, 1920х1080- 25 к/с; чувствительность: 0.003/0 Лк; Н.265/Н.265+/H.264, ИК 30м; объектив 1.9мм, режим "день/ночь", WDR 120 дБ, 3D-NR, BLC, Defog, ROI, Аудиовход/выход -1/1, MicroSD до 128 Гб, DC 12В/PoE (802.3af), 8.5 Вт, -40°C … +60°C, IP66, IK10, грозозащита - TVS 4000В, Ø92×90 мм. ПО TRASSIR в подарок!ПО Поддержка TRASSIR CLOUD. | руб./шт | 16780 | 16780 | 16780
| 285045 | TR-D8221WDIR3 2.8 | Видеокамера IP 2Мп купольная; 1/2.8" Sony STARVIS CMOS 2Мп, чувствительность: 0.003Лк (F1.8) / 0Лк (ИК вкл.), разрешение FullHD(1920x1080) - 25 к/с, кодек H.265, объектив 2.8мм, режим "день/ночь" (механический ИК-фильтр), real WDR (120 dB), 3D-DNR, ROI, Defog, двусторонний аудиоканал (линейный выход, встроенный микрофон), встроенный видеоархив (Edge Storage) - MicroSD до 128 Гб, питание 12В DC или PoE (802.3af), -40°C ... +60°C, IP66, ИК-подсветка до 30м; ПО TRASSIR в подарок! Поддержка TRASSIR CLOUD. | руб./шт | 18620 | 18620 | 18620
| 285046 | TR-D8221WDIR3 3.6 | Видеокамера IP 2Мп купольная; 1/2.8" Sony STARVIS CMOS 2Мп, чувствительность: 0.003Лк (F1.8) / 0Лк (ИК вкл.), разрешение FullHD(1920x1080) - 25 к/с, кодек H.265, объектив 3.6мм, режим "день/ночь" (механический ИК-фильтр), real WDR (120 dB), 3D-DNR, ROI, Defog, двусторонний аудиоканал (линейный выход, встроенный микрофон), встроенный видеоархив (Edge Storage) - MicroSD до 128 Гб, питание 12В DC или PoE (802.3af), -40°C ... +60°C, IP66, ИК-подсветка до 30м; ПО TRASSIR в подарок! Поддержка TRASSIR CLOUD. | руб./шт | 15680 | 15680 | 15680
| 296442 | TR-D8251WDIR3 (2.8) | Видеокамера IP купольная 5 Mп; 1/2.8'' CMOS, 2592x1944- 20 к/с; чувствительность: 0.003/0 Лк; Н.265/Н.265+/H.264, ИК 30м; объектив 2.8мм, режим "день/ночь", WDR 120 дБ, 3D-NR, BLC, Defog, ROI, Микрофон, Микрофон, Аудиовход/выход -0/1, MicroSD до 128 Гб, DC 12В/PoE (802.3af), 8.5 Вт, -40°C … +60°C, IP66, IK10, грозозащита - TVS 4000В, Ø92×90 мм. ПО TRASSIR в подарок!ПО Поддержка TRASSIR CLOUD. | руб./шт | 21940 | 21940 | 21940
| 311918 | TR-D8281WDIR4 (2.8) | Видеокамера IP купольная 8 Mп; 1/2.8'' CMOS, 3840x2160- 20к/с; объектив 2.8мм; 0.005 Лк; ИК + LED 40м; режим "день/ночь"; H.264, H.265, H.264+, H.265+; WDR 120дБ, 3D-DNR, BLC, Defog, ROI; Микрофон; Аудио вход/выход-1/1; Тревожный вход/выход -1/1),MicroSD до 128 Гб; RTSP, ONVIF S; Встроенная аналитика: пересечение линии, контроль области, детекция людей/транспорта; DC 12В/PoE (802.3af), 7.3 Вт, -40°C … +60°C, IP67, грозозащита - TVS 6000В, 104×85 мм. ПО TRASSIR в подарок!ПО Поддержка TRASSIR CLOUD. | руб./шт | 23570 | 23570 | 23570
| 296444 | TR-D9251WDIR3 (1.4) | Видеокамера IP купольная панорамная 5 Mп; 1/2.8'' CMOS, 2592x1944- 20 к/с; чувствительность: 0.003/0 Лк; Н.265/Н.265+/H.264; ИК 30м, объектив 1.4мм, режим "день/ночь", WDR 120 дБ, 3D-NR, BLC, Defog, ROI, Микрофон, Микрофон, Аудиовход/выход -0/1, Тревожный вход/выход-1/1, MicroSD до 128 Гб, DC 12В/PoE (802.3af), 8.5 Вт, -30°C … +60°C, IP65, грозозащита - TVS 4000В, Ø92×90 мм. ПО Поддержка TRASSIR CLOUD. | руб./шт | 39640 | 39640 | 39640
| 311921 | TR-D4D5 v2 (2.8) | Видеокамера IP купольная 4 Мп; 1/3" CMOS, 2560х1440- 15 к/с; чувствительность: 0.005/0 Лк; Н.265/H.264, ИК 15м; объектив 2.8мм, режим "день/ночь", WDR-105дБ, 3D-NR, BLC, Defog, ROI, Видеоаналитика: детекция людей, движения, пересечения виртуальной линии, вторжения в зону, выхода из зоны; DC 12В/PoE (802.3af), 3Вт, -40°C…+60°C, IP66, грозозащита - TVS 4000В, D95х63 мм. Поддержка TRASSIR CLOUD.ПО TRASSIR приобретается отдельно. | руб./шт | 11690 | 11690 | 11690
| 307854 | TR-W2D5 (2.8) | Видеокамера IP купольная с WIFI 2 Mп; 1/2.9'' CMOS, 1920x1080- 25 к/с; чувствительность: 0.005/0 Лк; ИК 25 м; объектив 2.8мм, WDR 105 дБ, 3D-NR, BLC, Defog, ROI, H.264, H.265; встроенная базовая аналитика: детектор людей, детектор пересечения линии, детектор контроля области; микрофон, MicroSD до 128 Гб, DC 12В, 5.8Вт, IP66; -40°C … +60°C, 97x116 мм. Предназначена для работы в TRASSIR CLOUD. НЕ совместима по ONVIF, Не поддерживает TRASSIR OS! | руб./шт | 10490 | 10490 | 10490
| 319335 | TR-W2D5 v2 (2.8) | Видеокамера IP купольная с WIFI 2 Mп; 1/2.9'' CMOS, 1920x1080- 25 к/с; чувствительность: 0.005/0 Лк; ИК 25 м; объектив 2.8мм, WDR 105 дБ, 3D-NR, BLC, Defog, ROI, RTSP; H.264, H.265; встроенная базовая аналитика: детектор людей, детектор пересечения линии, детектор контроля области; микрофон, MicroSD до 128 Гб, DC 12В, 5.8Вт, IP66; IK10; -40°C … +60°C, 97x116 мм. Предназначена для работы в TRASSIR CLOUD. НЕ совместима по ONVIF, Не поддерживает TRASSIR OS! | руб./шт | 9990 | 9990 | 9990
| 317582 | TR-W2S1 v2 (2.8) | Видеокамера IP купольная с WIFI 2 Mп; 1/2.9'' CMOS, 1920x1080- 25 к/с; чувствительность: 0.005/0 Лк; ИК 20м; объектив 2.8мм, WDR 105 дБ, 3D-NR, BLC, Defog, ROI, H.264, H.265; встроенная базовая аналитика: детектор людей, детектор пересечения линии, детектор контроля области; микрофон, динамик, MicroSD до 128 Гб, DC 12В, 5.5Вт, -10°C … +50°C, 105×92 мм. Предназначена для работы в TRASSIR CLOUD. НЕ совместима по ONVIF, Не поддерживает TRASSIR OS! | руб./шт | 6990 | 6990 | 6990
1.1.1.14 |  | Polyvision
| 301351 | PVC-IP2L-DF2.8A | Видеокамера IP 2 Мп купольная; 1/2.8" Sony Starvis CMOS; 1920х1080 - 25 к/с; объектив 2.8 мм; 0.01 Лк; ИК подсветка 20 м; H.264/H.265/H.265+; аудиовход RCA (G.711A); DWDR; ONVIF; RTSP; IP66; -40..+50°C; DC 12В/POE; 98x73 мм. | руб./шт | 5624 | 5624 | 5624
| 291072 | PVC-IP2M-DF2.8A | Видеокамера IP 2 Мп купольная; 1/2.7" SmartSens CMOS; 1920х1080 - 25 к/с; объектив 2.8 мм; 0.01 Лк; ИК подсветка 25 м; H.264/H.265; аудиовход RCA (G.711A); ONVIF; RTSP; металл (IP66); -40..+50°C; DC 12В (500мА); 98х73 мм. | руб./шт | 4860 | 4860 | 4860
| 289790 | PVC-IP2M-DF2.8PA | Видеокамера IP 3 Мп купольная ; 1/2.9" CMOS SmartSens; 2304x1296 - 25к/с; H.265/H.265+/H.264/H.264+; объектив 2.8 мм; ИК-подсветка 25 м; 0.1/0 Лк; Аудио вх/вых 1/0; DWDR, ONVIF; P2P Xmeye; DC 12В/POE; 6 Вт макс; IP66; -40...+55°C; 98x73 мм. | руб./шт | 5472 | 5472 | 5472
| 308773 | PVC-IP2S-D1F2.8 | Видеокамера IP 2 Мп купольная; 1/2.9" CMOS; 1920х1080 - 25к/с; объектив 2.8 мм; 0.1 Лк; ИК подсветка 20 м; H.264, H.264+, H.265, H.265+; аудио вход под пассивный микрофон, DWDR, BLC; ONVIF; RTSP; ПО XMeye для удаленного доступа, RJ-45; DC 12В, 500мА; IP66; -10...+55°C; 93х68 мм. | руб./шт | 3800 | 3229.99 | 2659.98
| 326705 | PVC-IP2S-D1F2.8P | Видеокамера IP 2 Мп купольная; 1/2.9" CMOS; 1920х1080 - 25к/с; объектив 2.8 мм; 0.1 Лк; ИК подсветка 20 м; H.264, H.264+, H.265, H.265+; аудио вход под пассивный микрофон, DWDR, BLC; ONVIF; RTSP; ПО XMeye для удаленного доступа, RJ-45; DC 12В/PoE, 6Вт; IP66; -10...+55°C; 93х68 мм. | руб./шт | 4560 | 4560 | 4560
| 295081 | PVC-IP2X-DF2.8PF | Видеокамера IP 2 Мп купольная; 1/2.8" Sony Starvis; 1920х1080 - 25 к/с; 2,8мм; 0.003 Лк; LED подсветка 20м; встроенный микрофон; ONVIF; RTSP; RTMP; металл; IP67; -40..+60°C; DC 12В (600мА), PoE IEEE 802.3af; 92.8х89.9мм | руб./шт | 9659 | 9659 | 9659
| 289791 | PVC-IP2X-DF4P | Видеокамера IP 2 Мп купольная ; 1/2.8" CMOS Sony Starvis; 1920x1080 - 25к/с; H.265/H.264/MJPEG; объектив 4 мм; 0.003/0 Лк; WDR 120 дБ, ONVIF; P2P Xmeye; DC 12В/POE; 5 Вт макс; IP67; -40...+60°C; 93x93х90 мм. | руб./шт | 7030 | 5975.51 | 4921.02
| 326708 | PVC-IP2Y-D1F2.8PF | Видеокамера IP 2 Мп купольная; 1/3" CMOS; 1920х1080 - 25 к/с; объектив 2.8 мм; 0.01 Лк; ИК подсветка 30 м; H.264/H.265/MJPEG; DWDR; ONVIF; RTSP; встроенный микрофон; детекция людей, пересечение линии и периметра; DC 12В/POE, 5Вт; IP66; -30..+50°C; 105x71 мм. | руб./шт | 2530 | 2507 | 2484
| 301354 | PVC-IP2Y-DF1.9PF | Видеокамера IP 2 Мп купольная; 1/2.8" CMOS; 1920x1080 - 25к/с; объектив 1.9 мм; 0.005 Лк; ИК подсветка 25 м; Микрофон; H.264/H.265/MJPEG; DWDR; ONVIF; RTSP; IK10; IP67; -40..+60°C; DC 12В/POE 5Вт; 93x93 мм. | руб./шт | 8604 | 8604 | 8604
| 300879 | PVC-IP2Y-DF2.8PAF | Видеокамера IP 2 Мп купольная; 1/2.8" CMOS; 1920х1080 - 25к/с; объектив 2.8 мм; 0.005 Лк; ИК подсветка 25 м; Микрофон; Аудиовход RCA; H.264/H.265/MJPEG; DWDR; ONVIF; RTSP; IK10; IP67; -40..+60°C; DC 12В/POE 5Вт; 93х93 | руб./шт | 8675 | 8675 | 8675
| 308806 | PVC-IP2Y-DV5PA | Видеокамера IP 2 Мп купольная; 1/2.8" CMOS; 1920х1080 - 25к/с; объектив варио 2.7-13.5 мм; 0.003 Лк; ИК подсветка 35 м; H.264, H.265, MJPEG; аудио вход, DWDR, BLC; ONVIF; RTSP; ПО XMeye для удаленного доступа, RJ-45, Ethernet 10/100 МБ; DC 12В/PoE; IP67; -40...+60°C; 120x110.8 мм. | руб./шт | 12709 | 12709 | 12709
| 308807 | PVC-IP2Y-DZ5PA | Видеокамера IP 2 Мп купольная; 1/2.8" CMOS; 1920х1080 - 25к/с; объектив zoom 2.7-13 мм; 0.003 Лк; ИК подсветка 35 м; H.264, H.265, MJPEG; аудио вход, DWDR, BLC; ONVIF; RTSP; ПО XMeye для удаленного доступа, RJ-45, Ethernet 10/100 МБ; DC 12В/PoE; IP67; -40...+60°C; 120x110.8 мм. | руб./шт | 15030 | 15030 | 15030
| 328431 | PVC-IP2Z-DF2.8PF | Видеокамера IP 2 Мп купольная; 1/3" CMOS; 1920x1080 - 25к/с; объектив 2.8 мм; 0.01 Лк; ИК подсветка 30 м; встроенный микрофон; H.264/H.265/MJPEG; DWDR, BLC; ONVIF; RTSP; RTMP; IP67; -30..+50°C; PoE 3Вт; 105x95 мм. | руб./шт | 5260 | 4471.01 | 3682.02
| 326706 | PVC-IP4F-DZ4PF | Видеокамера IP 4 Мп купольная; 1/2.5" CMOS; 2560х1440 - 20к/с; объектив zoom 2.7-13.5 мм; 0.01 Лк; ИК+LED подсветка 35 м; H.264, H.264+, H.265, H.265+; встроенный микрофон, динамик, DWDR, BLC; ONVIF; RTSP; ПО XMeye для удаленного доступа, RJ-45; DC 12В/РОЕ, 8.5 Вт; IP66; -40...+55°C; 125x110 мм. | руб./шт | 12474 | 12474 | 12474
| 323474 | PVC-IP5F-DF2.8A | Видеокамера IP 4 Мп купольная; 1/3" CMOS; 2560х1440 - 25к/с; объектив 2.8 мм; 0.01 Лк; ИК подсветка 25 м; H.264, H.264+, H.265, H.265+; аудио вход под пассивный микрофон, DWDR, BLC; ONVIF; RTSP; ПО XMeye для удаленного доступа, RJ-45; DC 12В/500 мА; IP67; -40...+55°C; 96х73 мм. | руб./шт | 5355 | 5355 | 5355
| 295080 | PVC-IP5H-DF2.8PA | Видеокамера IP 5 Мп купольная; 1/2.8" Sony CMOS (IMX335LQN), 2592х1944 Мп - 15 к/с; 2.8 мм; 0.002 Лк; ИК подсветка 25 м; H.264/H.264+/H.265/H.265+; аудиовход; ONVIF; RTSP; металл (IP66); -40..+55°C; DC 12В (500мА), POE; 98х73 мм | руб./шт | 8568 | 8568 | 8568
| 295082 | PVC-IP5X-DF2.8PF | Видеокамера IP 5 Мп купольная; 1/2.8" Sony Starvis CMOS; 2592х1944 Мп - 15 к/с; 2.8 мм; 0.003 Лк; LED подсветка 25 м; H.264/H.264+/H.265/H.265+; встроенный микрофон; ONVIF; RTSP; металл (IP66); -40..+60°C; DC 12В (500мА), POE; 92.8х89.9мм | руб./шт | 12320 | 12320 | 12320
| 306286 | PVC-IP5X-DF4MPAF | Видеокамера IP 5 Мп купольная; 1/2.8" Sony Starvis CMOS; 5 Мп - 25к/с; H.265/H.264/MJPEG; объектив 4 мм; 0.003 Лк; LED подсветка 30 м; микрофон, аудиовход EasyMic; microSD до 128 Гб; WDR 120 дБ, ONVIF; P2P Xmeye; детекция людей, пересечение линии и периметра; DC 12В/POE; 6.5 Вт; IP67; -40...+60°C; 93x93х90 мм. | руб./шт | 11980 | 11980 | 11980
| 303240 | PVC-IP5X-DV5PA | Видеокамера IP 5 Мп купольная; 1/2.8" Sony Starvis CMOS; 2592x1944 - 25к/с; объектив варио 2.7-13.5 мм; 0.003 Лк; ИК подсветка 25 м; H.264, H.265, MJPEG; WDR 120 Дб, BLC; ONVIF; RTSP; ПО XMeye для удаленного доступа, RJ-45 Ethernet 10/100 МБ; аудиовход; DC 12В/PoE; IP67; -40...+60°C; 120x110.8 мм. | руб./шт | 12340 | 12340 | 12340
| 326707 | PVC-IP5X-DV5PA v.3 | Видеокамера IP 5 Мп купольная; 1/2.8" Sony Starvis CMOS; 2592x1944 - 25к/с; H.265/H.264/MJPEG; объектив варио 2.7-13.5 мм; 0.003 Лк; ИК подсветка 30 м; аудиовход; microSD до 128 Гб; WDR 120 дБ, ONVIF; P2P Xmeye; детекция людей, пересечение линии и периметра; DC 12В/POE; 7.5 Вт; IP67; -40...+60°C; 116х91 мм. | руб./шт | 12025 | 12025 | 12025
| 308809 | PVC-IP5X-DZ5MPAF | Видеокамера IP 5 Мп купольная; 1/2.8" Sony Starvis CMOS; 2592x1944 - 25к/с; объектив zoom 2.7-13.5 мм; 0.003 Лк; ИК подсветка 35 м; H.264, H.265, MJPEG; WDR 120 Дб, BLC; ONVIF; RTSP; ПО XMeye для удаленного доступа, RJ-45 Ethernet 10/100 МБ; встроенный микрофон, аудиовход, слот для карт памяти MicroSD до 128Гб; DC 12В/PoE; IP67; -40...+60°C; 120x110.8 мм. | руб./шт | 19635 | 19635 | 19635
| 308810 | PVC-IP5X-DZ5MPFAI | Видеокамера IP 5 Мп купольная; 1/2.8" Sony Starvis CMOS; 2592x1944 - 25к/с; объектив zoom 2.7-13.5 мм; 0.003 Лк; ИК подсветка 35 м; H.264, H.265, MJPEG; WDR 120 Дб, BLC; ONVIF; RTSP; аналитика: обнаружение человека, обнаружение линии пересечения, обнаружение вторжения, обнаружение движения, обнаружение лиц; ПО XMeye для удаленного доступа, RJ-45 Ethernet 10/100 МБ; встроенный микрофон, слот для карт памяти MicroSD до 128Гб; DC 12В/PoE; IP67; -40...+60°C; 120x110.8 мм. | руб./шт | 23301.6 | 23301.6 | 23301.6
| 301353 | PVC-IP5Y-D1F2.8P | Видеокамера IP 5 Мп купольная; 1/2.8" CMOS; 2560x1920 - 25к/с; объектив 2.8 мм; 0.005 Лк; ИК подсветка 20 м; H.264/H.265/MJPEG; DWDR; ONVIF; RTSP; IP66; -40..+60°C; DC 12В/POE 5Вт; 187x61x70 мм. | руб./шт | 6443 | 5476.54 | 4510.08
| 326709 | PVC-IP5Y-D1F2.8PF | Видеокамера IP 5 Мп купольная; 1/3" CMOS; 2560х1920 - 25 к/с; объектив 2.8 мм; 0.01 Лк; ИК подсветка 30 м; H.264/H.265/MJPEG; DWDR; ONVIF; RTSP; встроенный микрофон; детекция людей, пересечение линии и периметра; DC 12В/POE, 5Вт; IP66; -30..+50°C; 105x71 мм. | руб./шт | 2530 | 2507 | 2484
| 308808 | PVC-IP5Y-DF2.8MPAF | Видеокамера IP 5 Мп купольная; 1/2.8" CMOS; 2560х1920 - 25к/с; объектив 2.8 мм; 0.003 Лк; ИК подсветка 25 м; H.264, H.265, MJPEG; WDR 120 Дб, DWDR, BLC; ONVIF; RTSP; ПО XMeye для удаленного доступа, RJ-45 Ethernet 10/100 МБ; встроенный микрофон, аудиовход, слот для карт памяти MicroSD до 128Гб; DC 12В/PoE; IP67; IK10; -40...+60°C; 93х92.2 мм. | руб./шт | 11980 | 11980 | 11980
| 328432 | PVC-IP5Z-DF2.8PF | Видеокамера IP 5 Мп купольная; 1/3" CMOS; 2560x1920 - 25к/с; объектив 2.8 мм; 0.01 Лк; ИК подсветка 30 м; встроенный микрофон; H.264/H.265/MJPEG; DWDR, BLC; ONVIF; RTSP; RTMP; IP67; -30..+50°C; PoE 3Вт; 105x95 мм. | руб./шт | 6712 | 5705.21 | 4698.42
| 328433 | PVC-IP8Y-DF2.8MPF | Видеокамера IP 8 Мп купольная; 1/2.7" CMOS; 3840x2160 - 15к/с; объектив 2.8 мм; 0.005 Лк; ИК подсветка 25 м; встроенный микрофон; H.264/H.265/MJPEG; WDR 120 Дб, BLC; ONVIF; RTSP; RTMP; зеркалирование, детектор движения, антимерцание, детекция людей, пересечение линии и периметра, Micro SD до 256 Гб, IP67; -40..+60°C; DC 12В/PoE 9Вт; 92x90 мм. | руб./шт | 15426 | 15426 | 15426
1.1.1.15 |  | Alteron
| 250766 | KID02 Juno | Видеокамера IP 2 Мп купольная; 1/2.9" Sony CMOS Progressive scan; 1920х1080 - 30 к/с; f=3.6; 0.01/0 Лк; ИК подсветка 20м; День/ночь; H.264/MJPEG; ONVIF; DWDR; 3D-DNR; 12 DC/PoE; -10…+50°C; 110.5x95 мм. | руб./шт | 4983.33 | 4983.33 | 4983.33
| 250767 | KID03 Juno | Видеокамера IP 2 Мп купольная; 1/2.9" Sony CMOS Progressive scan; 1920х1080 - 30 к/с; f=2.8-12 мм; 0.01/0 Лк; ИК-подсветка 20 м; День/ночь; H.264/MJPEG; ONVIF; DWDR; 3D-DNR; 12 DC/PoE; -10…+50°C; 135x100 мм. | руб./шт | 5232.5 | 5232.5 | 5232.5
| 248545 | KID67-IR | Видеокамера IP 2 Мп купольная; 1/2.8" Sony CMOS Progressive scan; процессор XARINA™; 1920х1080 - 60 к/с; 3-9 мм; 0.09 лк; ИК подсветка 25 м; H.264/MJPEG; WDR ATR-EX; 3D-DNR, 2D-DNR; ONVIF; 12 DC/PoE, 6 Вт; 10°C ...+50°C; 116x100 мм. | руб./шт | 5798 | 5798 | 5798
| 289061 | KID68 | Видеокамера IP 3 Мп купольная; 1/2.8” КМОП; 2048х1536 - 30 к/с; 3.3-12 мм ; 0.1 Лк; ИК-подсветка: 30 м; H.264, H.265; WDR; 3D DNR; ONVIF; Аудио вх/вых - 1/1; Тревожный вх/вых - 1/1; MicroSD 128 Гб; DC 12В/ PoE; IP66; 7 Вт; -20…+45°С; 145x115 мм | руб./шт | 5930 | 5930 | 5930
| 289059 | KIM12 Juno | Видеокамера IP 2 Мп купольная; 1/2.9” КМОП; 1920х1080 - 30 к/с; 3.6 мм ; 0.01 Лк; ИК-подсветка: 15 м; H.264; DWDR; 3D DNR; ONVIF; DC 12В/ PoE; 5 Вт; -30…+60°С; 120x62 мм | руб./шт | 10339 | 10339 | 10339
| 289060 | KIM14 Juno | Видеокамера IP 2 Мп купольная; 1/2.9” КМОП; 1920х1080 - 30 к/с; 2.8-12 мм ; 0.01 Лк; ИК-подсветка: 30 м; H.264, H.265; DWDR; 3D DNR; ONVIF; DC 12В/ PoE; IP66; 8 Вт; -30…+60°С; 133x100 мм | руб./шт | 12754 | 12754 | 12754
| 289062 | KIM42 | Видеокамера IP 2 Мп купольная; 1/2.8” КМОП; 1920х1080 - 30 к/с; 2.8-12 мм ; 0.001 Лк; ИК-подсветка: 25 м; H.264, H.265; WDR; 3D DNR; ONVIF; DC 12В/ PoE; IP66; 6 Вт; -30…+60°С; 133x100 мм | руб./шт | 14866 | 14866 | 14866
| 302333 | KIM53 | Видеокамера IP 5 Мп купольная с ИК подсветкой до 30м 1/2.8” КМОП; 2592x1944 - 30к/с; объектив 3.6 мм; 0.001 лк; WDR, 3D-DNR; H.264, H.265, ONVIF; DC12В/PoE(802.3af), 8 Вт; IP66, IK 10; -30 ...+60 °С; 111 x 91 мм. | руб./шт | 9213.82 | 9213.82 | 9213.82
| 302334 | KIM55А | Видеокамера IP 5 Мп купольная с ИК подсветкой до 40м 1/2.8” КМОП; 2592x1944 - 25к/с; объектив zoom 2.8-12 мм; 0.01 лк; WDR, 3D-DNR; H.264, H.265, ONVIF; встроенный микрофон; DC12В/PoE(802.3af), 8 Вт; IP66, IK 10; -30 ...+60 °С; 132 x 104 мм. | руб./шт | 15372 | 15372 | 15372
| 248547 | KIV40-IR | Видеокамера IP 2 Мп купольная уличная; 1/2.8" Sony CMOS Progressive scan; 1920х1080 - 30 к/с; 2.8-12 мм; 0.01 лк; ИК подсветка 30 м; WDR; 2D/3D DNR, BLC, Sense-up, Privacy; microSD 64 Гб; ONVIF; 12 DC/PoE; IP66; -10°С ...+50°С; 90х145 мм. | руб./шт | 6325 | 6325 | 6325
| 248548 | KIV77-IR | Видеокамера IP 2 Мп; 1/2.8" Sony CMOS Progressive scan; процессор XARINA™; 1920х1080 - 60 к/с; 3-9 мм; 0.15/0.09 лк; ИК подсветка 25 м; WDR ATR-EX; 3D-DNR, 2D-DNR; ONVIF; 12 DC/PoE, 6 Вт; -40°С ...+50°С; 143 х 105 мм. | руб./шт | 6720 | 6720 | 6720
| 292114 | KIV79AI | Видеокамера IP 5 Мп купольная; 1/2.8" Sony Starvis™ IMX335 CMOS Progressive scan; H.265/H.264; Режим день/ночь; 2592×1944 - 30 к,с; 0.1лк. программный WDR; 3D-DNR; встроенный моторизованный объектив 2.8-12мм (F1.2); встроенная ИК подсветка (до 40м); слот для microSD карт (до 128Гб); аудиовход/выход; вход/выход тревоги; вандалозащищенный корпус; IP66; -40...+45°С; поддержка ONVIF; 12VDC/PoE; 147 х 147 x 117.3мм. | руб./шт | 10748 | 10748 | 10748
1.1.1.16 |  | ComOnyx
| 298992 | CO-RD21Pv2 | Видеокамера IP 2 Мп купольная; 1/2.7" CMOS, 1920х1080 - 25 к/с; объектив 2.8 мм; 0.05 Лк; ИК-подсветка 30 м; H.264; H.265; MJPEG; ONVIF; DWDR, 3D DNR, Микрофон; DC 12В/PoE; 5 Вт; -40...+50°C; 100х99 мм. | руб./шт | 10348 | 9313.01 | 8278.02
| 288961 | CO-RD23P | Видеокамера IP 2 Мп купольная; 1/2.7" CMOS; 1920х1080 - 25 к/с; объектив 2.8-12 мм; 0.05 Лк; ИК-подсветка 45 м; H.264; H.265; MJPEG; ONVIF; DWDR, 3D DNR, DC 12В/РоЕ; 6 Вт макс; IP66; -40...+50°C; 135х128 мм. | руб./шт | 11799 | 10619.01 | 9439.02
| 298993 | CO-RD23Pv2 | Видеокамера IP 2 Мп купольная; 1/2.7" CMOS, 1920х1080 - 25 к/с; объектив zoom 2.8-12 мм; 0.05 Лк; ИК-подсветка 45 м; H.264; H.265; MJPEG; ONVIF; DWDR, 3D DNR, Аудио вх/вых - 1/1; Тревожный вход/выход-1/1; MicroSd 256 Гб; DC 12В/PoE; 7 Вт; -40...+50°C; 135x128 мм. | руб./шт | 11293 | 10163.51 | 9034.02
| 288962 | CO-RD51P | Видеокамера IP 5 Мп купольная; 1/2.8" CMOS; 2592х1944 - 25 к/с; объектив 2.8 мм; 0.05 Лк; ИК-подсветка 30 м; H.264; H.265; MJPEG; ONVIF; WDR, 3D DNR, DC 12В/РоЕ; 6 Вт макс; IP66; 0...+50°C; 100х90 мм. | руб./шт | 11940 | 10746 | 9552
| 298994 | CO-RD51Pv2 | Видеокамера IP 5 Мп купольная; 1/2.7" CMOS, 2592x1944 - 25 к/с; объектив 2.8мм; 0.05 Лк; ИК-подсветка 30 м; H.264; H.265; MJPEG; ONVIF; DWDR, 3D DNR; DC 12В/PoE; 6 Вт; -40...+50°C; 100x90 мм. | руб./шт | 12057 | 10851.51 | 9646.02
| 288963 | CO-RD52P | Видеокамера IP 5 Мп купольная; 1/2.8" CMOS; 2592х1944 - 25 к/с; объектив 2.8-12 мм; 0.05 Лк; ИК-подсветка 45 м; H.264; H.265; MJPEG; ONVIF; WDR, 3D DNR, Аудио вх/вых - 1/1; Тревожные вх/вых - 1/1; MicroSD 128 Гб; DC 12В/РоЕ; 8 Вт макс; IP66; -40...+50°C; 135.4x127.7 мм. | руб./шт | 14022 | 12620.01 | 11218.02
| 288964 | CO-RD53P | Видеокамера IP 5 Мп купольная; 1/2.8" CMOS; 2592х1944 - 25 к/с; объектив zoom 2.8-12 мм; 0.05 Лк; ИК-подсветка 45 м; H.264; H.265; MJPEG; ONVIF; WDR, 3D DNR, Аудио вх/вых - 1/1; Тревожные вх/вых - 1/1; MicroSD 128 Гб; DC 12В/РоЕ; 7 Вт макс; IP66; -40...+50°C; 135.4x127.7 мм. | руб./шт | 29687 | 26718.49 | 23749.98
1.1.1.17 |  | SarmatT
| 257966 | SR-ID25F36IRL | Видеокамера IP2 Мп купольная; 1/2.9" SONY IMX323 CMOS; 1920х1080 - 30 к/с; 3.6 мм; 0.01/0 Лк; ИК подсветка 20 м; H.264/AVI/JPEG; мех. ИК фильтр; 3D DNR, BLC, ONVIF 2.4, P2P; 12 DC/PoE; IP66; -10...+50°C. | руб./шт | 4200 | 3675 | 3150
| 299742 | SR-ID25F36IRX | Видеокамера IP 2 Мп купольная; 1/3" CMOS; 1920х1080 - 25 к/с; объектив 3.6 мм; 0.01Лк; ИК подсветка 15 м; H.265AI/H.265+; 3D DNR, BLC, ONVIF, P2P; 12 DC/PoE 10Вт; IP66; -10...+55°C. | руб./шт | 4200 | 3675 | 3150
| 257968 | SR-ID25V2812IRL | Видеокамера IP2 Мп купольная; 1/2.9" SONY IMX323 CMOS; 1920х1080 - 30 к/с; f=2.8-12 мм; 0.01/0 Лк; ИК подсветка 20 м; H.264/AVI/JPEG; мех. ИК фильтр; 3D DNR, BLC, ONVIF 2.4, P2P; 12 DC/PoE; IP66; -10...+50°C. | руб./шт | 5800 | 5075 | 4350
| 276942 | SR-ID25V2812IRL с аудиоканалом | Видеокамера IP 2 Мп купольная; 1/2,9" SONY IMX323 CMOS; 1920х1080 - 30к/с, вариофокальный объектив 2,8-12мм, H.264/AVI/JPEG, с возможностью подключения микрофона, механический ИК фильтр, ИК подсветка 20 м, 0.01 Лк, 3D DNR, BLC, PoE, ONVIF 2.4, P2P, DC12V, 324г, -10...+50°C; 128х90 мм. | руб./шт | 5800 | 5075 | 4350
| 299747 | SR-ID25V2812IRX | Видеокамера IP 2 Мп купольная; 1/3" CMOS; 1920х1080 - 25 к/с; объектив варио 2.8-12 мм; 0.01Лк; ИК подсветка 20 м; H.265AI/H.265+; 3D DNR, BLC, ONVIF, P2P; 12 DC/PoE 10Вт; IP20; -10...+55°C. | руб./шт | 5800 | 5075 | 4350
| 327949 | SR-ID40F28IRXSDM | Видеокамера IP 4 Мп купольная; 1/3" CMOS; 2560х1440 - 25к/с; объектив 2.8мм; 0.01 Лк; ИК подсветка до 20 м; H.264, H.265; BLC; ONVIF; P2P, RJ-45, микрофон; Micro SD, DC 12В/PoE 10 Вт; IP67; -30...+60°C; 230x72x72 мм. | руб./шт | 9300 | 8137.5 | 6975
| 276943 | SR-ID40F36IRL | Видеокамера IP 4 Мп купольная; 1/2.7" OV CMOS; 2560×1440 - 20 к/с; объектив 3,6 мм, H.265/H.264; механический ИК фильтр, ИК подсветка 20 м, 0.001 Лк, 3D DNR, BLC, external PoE, ONVIF 2.4, P2P, DWDR, DC12V, 300г, 500mА, -10...+55°C; 90х80 мм. | руб./шт | 5900 | 5162.5 | 4425
| 316944 | SR-ID40F36IRX | Видеокамера IP 4 Мп купольная; 1/3" CMOS; 2560x1440 - 25 к/с; объектив 3.6 мм; 0.001Лк; ИК подсветка 20 м; H.265/H.264; 3D DNR, BLC, ONVIF, P2P; 12 DC/PoE(af) 10Вт; IP20; -10...+55°C. | руб./шт | 4200 | 3675 | 3150
| 276944 | SR-ID40V2812IRL | Видеокамера IP 4 Мп купольная; 1/2.7" OV CMOS; 2560×1440 - 20 к/с; вариофокальный объектив 2,8-12мм, H.265/H.264; механический ИК фильтр, ИК подсветка 15 м, 0.001Лк, 3D DNR, BLC, PoE, ONVIF 2.4, P2P, DWDR, DC12V, 500mА, -10...+55°C; 128х90 мм. | руб./шт | 7900 | 6912.5 | 5925
| 316943 | SR-ID40V2812IRX | Видеокамера IP 4 Мп купольная; 1/3" CMOS; 2560x1440 - 25 к/с; объектив варио 2.8-12 мм; 0.001Лк; ИК подсветка 20 м; H.265/H.264; 3D DNR, BLC, ONVIF, P2P; 12 DC/PoE(af) 10Вт; IP20; -10...+55°C. | руб./шт | 5800 | 5075 | 4350
| 299746 | SR-ID50F36IRX | Видеокамера IP 5 Мп купольная; 1/2.7" CMOS; 2592x1944 - 15 к/с; объектив варио 2.8-12 мм; 0.01Лк; ИК подсветка 15 м; H.265AI/H.265+; 3D DNR, BLC, ONVIF, P2P; 12 DC/PoE 10Вт; IP20; -10...+55°C. | руб./шт | 5900 | 5162.5 | 4425
| 299745 | SR-ID50V2812IRX | Видеокамера IP 5 Мп купольная; 1/2.7" CMOS; 2592x1944 - 15 к/с; объектив варио 2.8-12 мм; 0.01Лк; ИК подсветка 20 м; H.265AI/H.265+; 3D DNR, BLC, ONVIF, P2P; 12 DC/PoE 10Вт; IP20; -10...+55°C. | руб./шт | 7900 | 6912.5 | 5925
1.1.1.18 |  | Dahua
NEW | 330285 | DH-IPC-H4AP-0360B | Видеокамера IP 4 Мп поворотная с Wi-Fi; 1/3" CMOS; 2560х1440 - 25 к/с; H.265; объектив 3.6 мм; ИК подсветка 10 м; 0.03лк; микрофон+динамик; Micro SD до 256ГБ; DWDR; P2P; DC 5В; 3.5Вт; -10...+45°C; 108x77 мм. | руб./шт | 6790 | 6790 | 6790
NEW | 330267 | DH-IPC-HDBW1230DEP-SW-0280B | Профессиональная видеокамера IP 2 Мп купольная с Wi-Fi; 1/2.8” CMOS, 1920х1080 - 25 к/с; объектив 2.8 мм; 0.025 лк; ИК подсветка 30 м; H.265+, H.265, H.264+, H.264, MJPEG; обнаружение людей; DWDR, BLC; ONVIF (S/G); Micro SD до 256ГБ; DC 12В, 5Вт; -40...+60°C; IP67; IK10; 110х88 мм. | руб./шт | 9590 | 9590 | 9590
NEW | 330268 | DH-IPC-HDBW1230DEP-SW-0360B | Профессиональная видеокамера IP 2 Мп купольная с Wi-Fi; 1/2.8” CMOS, 1920х1080 - 25 к/с; объектив 3.6 мм; 0.025 лк; ИК подсветка 30 м; H.265+, H.265, H.264+, H.264, MJPEG; обнаружение людей; DWDR, BLC; ONVIF (S/G); Micro SD до 256ГБ; DC 12В, 5Вт; -40...+60°C; IP67; IK10; 110х88 мм. | руб./шт | 9590 | 9590 | 9590
NEW | 330277 | DH-IPC-HDBW1430DEP-SW-0280B | Профессиональная видеокамера IP 4 Мп купольная с Wi-Fi; 1/3” CMOS, 2560х1440 - 20 к/с; объектив 2.8 мм; 0.03 лк; ИК подсветка 30 м; H.265+, H.265, H.264+, H.264, MJPEG; обнаружение людей; DWDR, BLC; ONVIF (S/G); Micro SD до 256ГБ; DC 12В, 5Вт; -40...+60°C; IP67; IK10; 110х88 мм. | руб./шт | 10990 | 10990 | 10990
NEW | 330278 | DH-IPC-HDBW1430DEP-SW-0360B | Профессиональная видеокамера IP 4 Мп купольная с Wi-Fi; 1/3” CMOS, 2560х1440 - 20 к/с; объектив 3.6 мм; 0.03 лк; ИК подсветка 30 м; H.265+, H.265, H.264+, H.264, MJPEG; обнаружение людей; DWDR, BLC; ONVIF (S/G); Micro SD до 256ГБ; DC 12В, 5Вт; -40...+60°C; IP67; IK10; 110х88 мм. | руб./шт | 10990 | 10990 | 10990
| 298012 | DH-IPC-HDBW2230EP-S-0280B | Профессиональная видеокамера IP 2 Мп купольная; 1/2.7” CMOS, 1920х1080 - 25 к/с; 2.8 мм; 0.005 лк; ИК подсветка 30 м; H.265/H.264/H.264B/MJPEG, Видеоаналитика: пересечение линии/вторжение в область; DWDR; IP67; ONVIF; Micro SD 256 ГБ,DC12В/PoE; 5Вт; -40...+60°C; 81х110 мм. | руб./шт | 10590 | 10590 | 10590
| 320518 | DH-IPC-HDBW2230EP-S-0280B-S2(DH-IPC-HDBW2230E-S-0280B-S2) | Профессиональная видеокамера IP 2 Мп купольная; 1/2.7” CMOS, 1920х1080 - 25 к/с; 2.8 мм; 0.005 лк; ИК подсветка 30 м; H.265/H.264/H.264B/MJPEG, Видеоаналитика: пересечение линии/вторжение в область; DWDR; IP67; ONVIF; Micro SD 256 ГБ,DC12В/PoE; 5Вт; -40...+60°C; IP67; IK10; 81х110 мм. | руб./шт | 10590 | 10590 | 10590
| 301770 | DH-IPC-HDBW2230EP-S-0360B | Профессиональная видеокамера IP 2 Мп купольная; 1/2.7” CMOS, 1920х1080 - 25 к/с; 2.8 мм; 0.005 лк; ИК подсветка 30 м; H.265/H.264/H.264B/MJPEG, Видеоаналитика: пересечение линии/вторжение в область; DWDR; IP67; ONVIF; Micro SD 256 ГБ,DC12В/PoE; 5Вт; -40...+60°C; 81х110 мм. | руб./шт | 9490 | 9490 | 9490
| 320519 | DH-IPC-HDBW2230EP-S-0360B-S2 | Профессиональная видеокамера IP 2 Мп купольная; 1/2.7” CMOS, 1920х1080 - 25 к/с; 3.6 мм; 0.005 лк; ИК подсветка 30 м; H.265/H.264/H.264B/MJPEG, Видеоаналитика: пересечение линии/вторжение в область; DWDR; IP67; ONVIF; Micro SD 256 ГБ,DC12В/PoE; 5Вт; -40...+60°C; IP67; IK10; 81х110 мм. | руб./шт | 10590 | 10590 | 10590
| 320522 | DH-IPC-HDBW2231FP-AS-0280B-S2 | Профессиональная видеокамера IP 2 Мп купольная антивандальная; 1/2.8" CMOS; 0.002/0 лк; 1920х1080 - 25 к/с; ИК подсветка 30 м; объектив 2.8 мм; H.264/H.265/MJPEG; WDR-120 дБ; слот для microSD до 256 Гб; Видеоаналитические функции: пересечение линии, контроль области; Тревожный вход/выход- 1/1; Аудиовход/выход 1/1; встроенный микрофон, ONVIF (S, G, T), CGI, P2P; DC 12В/PoE; 5.4Вт; IK10; IP67; -40...+60°C; 109х55 мм. | руб./шт | 12890 | 12890 | 12890
| 320523 | DH-IPC-HDBW2231FP-AS-0360B-S2 | Профессиональная видеокамера IP 2 Мп купольная антивандальная; 1/2.8" CMOS; 0.002/0 лк; 1920х1080 - 25 к/с; ИК подсветка 30 м; объектив 3.6 мм; H.264/H.265/MJPEG; WDR 120дБ; слот для microSD до 256 Гб; Видеоаналитические функции: пересечение линии, контроль области; Тревожный вход/выход- 1/1; Аудиовход/выход 1/1; встроенный микрофон, ONVIF (S, G, T), CGI, P2P; DC 12В/PoE; 5.4Вт; IK10; IP67; -40...+60°C; 109х55 мм. | руб./шт | 12890 | 12890 | 12890
| 272205 | DH-IPC-HDBW2231RP-ZS | Профессиональная видеокамера IP 2 Мп купольная; 1/2.8'' CMOS матрица; 1920×1080-25к/с; моторизированный объектив: 2.7-13.5 мм; чувствительность: 0.006 Лк/0 Лк; ИК-подсветка 30м; H.265+/H.265/H.264+/H.264; режим "день/ночь"; Видеоаналитика; WDR, BLC,HLC; 3D DNR; Micro SD до 128 Gb; DC12В/POE; 8,5 Вт; IP67; IK10; -30...+60°; 122х90 мм. | руб./шт | 21890 | 21890 | 21890
| 320646 | DH-IPC-HDBW2241RP-ZS | Видеокамера IP 2 Мп купольная; 1/2.8" CMOS; 0.002 лк; 1920х1080 - 25 к/с; ИК подсветка 40 м; объектив zoom 2.7-13.5 мм; H.264/H.265/H.264+/H.265+/MJPEG; WDR-120дБ; Видеоаналитические функции: пересечение линии, контроль области; классификация «человек», «ТС»; Микрофон; Micro SD до 256ГБ, ONVIF (S, G, T), CGI, P2P; DC 12В/PoE; 8Вт; IP67; IK10; -30...+60°C; 93х122 мм. | руб./шт | 23890 | 23890 | 23890
| 301769 | DH-IPC-HDBW2431EP-S-0360B | Уличная купольная IP-видеокамера 4Мп; 1/3” CMOS; объектив 3.6мм; механический ИК-фильтр; WDR(120дБ); чувствительность 0.008лк@F1.6; сжатие: H.265+, H.265, H.264+, H.264; 2 видеопотока до 4Мп@20к/с; видеоаналитика: пересечение линии; контроль зоны; ИК-подсветка до 30м; MicroSD до 256Гбайт; защита: IP67, IK10; питание: 12В(DC), PoE; корпус: металл | руб./шт | 14790 | 14790 | 14790
| 320538 | DH-IPC-HDBW2431FP-AS-0280B-S2 | Профессиональная видеокамера IP 4 Мп купольная антивандальная; 1/3" CMOS; 0.008/0 лк; 2688x1520 - 20 к/с; ИК подсветка 30 м; объектив 2.8 мм; H.264/H.265/MJPEG; WDR 120 дБ; Видеоаналитические функции: пересечение линии, контроль области; Тревожный вход/выход- 1/1; Аудиовход/выход 1/1; встроенный микрофон, ONVIF (S, G, T), слот для microSD до 256 Гб; DC 12В/PoE; 5.4Вт; IK10; IP67; -40...+60°C; 109х55 мм. | руб./шт | 14090 | 14090 | 14090
| 320539 | DH-IPC-HDBW2431FP-AS-0360B-S2 | Профессиональная видеокамера IP 4 Мп купольная антивандальная; 1/3" CMOS; 0.008/0 лк; 2688x1520 - 20 к/с; ИК подсветка 30 м; объектив 3.6 мм; H.264/H.265/MJPEG; WDR-120дБ; Видеоаналитические функции: пересечение линии, контроль области; Тревожный вход/выход- 1/1; Аудиовход/выход 1/1; встроенный микрофон, ONVIF (S, G, T), слот для microSD до 256 Гб; DC 12В/PoE; 5.4Вт; IK10; IP67; -40...+60°C; 109х55 мм. | руб./шт | 14090 | 14090 | 14090
| 320649 | DH-IPC-HDBW2441EP-S-0280B | Видеокамера IP 4 Мп купольная; 1/2.9" CMOS; 2688х1520 - 25 к/с; H.264/H.265/H.264+/H.265+/MJPEG; объектив 2.8 мм; 0.006 лк; ИК подсветка 30 м; WDR-120дБ; Видеоаналитические функции: пересечение линии, контроль области; классификация «человек», «ТС»; Микрофон; Micro SD до 256ГБ, ONVIF (S, G), CGI, P2P; DC 12В/PoE; 6Вт; IP67; IK10; -40...+60°C; 93х122 мм. | руб./шт | 14790 | 14790 | 14790
| 320650 | DH-IPC-HDBW2441EP-S-0360B | Видеокамера IP 4 Мп купольная; 1/2.9" CMOS; 2688х1520 - 25 к/с; H.264/H.265/H.264+/H.265+/MJPEG; объектив 3.6 мм; 0.006 лк; ИК подсветка 30 м; WDR-120дБ; Видеоаналитические функции: пересечение линии, контроль области; классификация «человек», «ТС»; Микрофон; Micro SD до 256ГБ, ONVIF (S, G), CGI, P2P; DC 12В/PoE; 6Вт; IP67; IK10; -40...+60°C; 93х122 мм. | руб./шт | 14790 | 14790 | 14790
| 320654 | DH-IPC-HDBW2441RP-ZS | Видеокамера IP 4 Мп купольная; 1/2.9" CMOS; 2688х1520 - 25 к/с; H.264/H.265/H.264+/H.265+/MJPEG; объектив zoom 2.7-13.5 мм; 0.008 лк; ИК подсветка 40 м; WDR-120дБ; Видеоаналитические функции: пересечение линии, контроль области; классификация «человек», «ТС»; Микрофон; Micro SD до 256ГБ, ONVIF (S, G, Т), CGI, P2P; DC 12В/PoE; 8Вт; IP67; IK10; -30...+60°C; 93х122 мм. | руб./шт | 27890 | 27890 | 27890
| 320553 | DH-IPC-HDBW2841EP-S-0280B | Профессиональная видеокамера IP 8 Мп купольная; 1/2.7'' CMOS матрица; 3840×2160 -15 к/с; объектив 2.8 мм; 0.009 Лк; ИК-подсветка 30м; H.265+, H.265, H.264+, H.264, MJPEG; WDR 120дБ; , BLC,HLC; 3D DNR; micro SD до 256 Гб; встроенный микрофон, ONVIF (S, G, T); DC12В/PoE; 7Вт; IP67; IK10; -40...+60°; 110×81 мм. | руб./шт | 23090 | 23090 | 23090
| 320554 | DH-IPC-HDBW2841EP-S-0360B | Профессиональная видеокамера IP 8 Мп купольная; 1/2.7'' CMOS матрица; 3840×2160 -15 к/с; объектив 3.6 мм; 0.009 Лк; ИК-подсветка 30м; H.265+, H.265, H.264+, H.264, MJPEG; WDR 120дБ; , BLC,HLC; 3D DNR; micro SD до 256 Гб; встроенный микрофон, ONVIF (S, G, T); DC12В/PoE; 7Вт; IP67; IK10; -40...+60°; 110×81 мм. | руб./шт | 23090 | 23090 | 23090
| 320555 | DH-IPC-HDBW2841RP-ZAS | Профессиональная видеокамера IP 8 Мп купольная; 1/2.7'' CMOS матрица; 3840×2160 -20 к/с; объектив zoom 2.7-13.5 мм; 0.008 Лк; ИК-подсветка 40м; H.265+, H.265, H.264+, H.264, MJPEG; WDR 120дБ, BLC,HLC; 3D DNR; ONVIF; видеоаналитика: детектор пересечения линии, детектор лиц; micro SD до 256 Гб; Тревожный вход/выход- 1/1; Аудиовход/выход 1/1; встроенный микрофон, ONVIF (S, G, T); DC12В/PoE; 8 Вт; IP67; IK10; -30...+60°; 93×122 мм. | руб./шт | 31790 | 31790 | 31790
| 286745 | DH-IPC-HDBW3241EP-AS-0280B | Профессиональная видеокамера IP 2 Мп купольная; 1/2.8” CMOS,ICR,WDR(120дБ), чувствительность 0.002 лк; H.265+/H.265/H.264+/H.264/H.264B/H.264H/MJPEG, 3 потока. Разрешение и скорость трансляции видео 2Мп(1920*1080)-25к/с,объектив 2.8мм; Видеоаналитика: SMD (Умная детекция движения)/защита периметра/пересечение линии/вторжение в область. Дальность ИК-подсветки 50м Тревожные вх/вых 1/1, аудио вх/вых 1/1, IP67, IK10, поддержка карты памяти Micro SD 256 ГБ,DC12В/PoE Материал корпуса: металл и пластик | руб./шт | 15290 | 15290 | 15290
| 320524 | DH-IPC-HDBW3241EP-AS-0280B-S2 | Профессиональная видеокамера IP 2 Мп купольная; 1/2.8'' CMOS матрица; 1920×1080 -25 к/с, три потока; объектив 2.8 мм; 0.002 Лк; ИК-подсветка 50м; H.265+, H.265, H.264+, H.264, MJPEG; WDR 120дБ, BLC,HLC; 3D DNR; ONVIF; видеоаналитика: детектор пересечения линии, контроль зоны (с классификацией на людей и транспорт); аудиовход/выход-1/1, тревожный вход/выход-1/1; micro SD до 256 Гб; ONVIF (S, G, T); DC12В/PoE; 7 Вт; IP67, IK10; -40...+60°; 110×81 мм. | руб./шт | 15290 | 15290 | 15290
| 301762 | DH-IPC-HDBW3241EP-AS-0360B | Профессиональная видеокамера IP 2 Мп купольная; 1/2.8'' КМОП матрица; 1920×1080 -25 к/с, три потока; объектив 3.6 мм; 0.002 Лк; ИК-подсветка 50м; H.265+, H.265, H.264+, H.264, MJPEG; WDR 120дБ, BLC,HLC; 3D DNR; ONVIF; видеоаналитика: детектор пересечения линии, контроль зоны (с классификацией на людей и транспорт); аудиовход/выход-1/1, тревожный вход/выход-1/1; micro SD до 256 Гб; DC12В/PoE; 7 Вт; IP67, IK10; -40...+60°; 110 × 81 мм. | руб./шт | 13690 | 13690 | 13690
| 320525 | DH-IPC-HDBW3241EP-AS-0360B-S2 | Профессиональная видеокамера IP 2 Мп купольная; 1/2.8'' CMOS матрица; 1920×1080 -25 к/с, три потока; объектив 2.8 мм; 0.002 Лк; ИК-подсветка 50м; H.265+, H.265, H.264+, H.264, MJPEG; WDR 120дБ, BLC,HLC; 3D DNR; ONVIF; видеоаналитика: детектор пересечения линии, контроль зоны (с классификацией на людей и транспорт); аудиовход/выход-1/1, тревожный вход/выход-1/1; micro SD до 256 Гб; ONVIF (S, G, T); DC12В/PoE; 7 Вт; IP67, IK10; -40...+60°; 110×81 мм. | руб./шт | 15290 | 15290 | 15290
| 301763 | DH-IPC-HDBW3241EP-AS-0600B | Профессиональная видеокамера IP 2 Мп купольная; 1/2.8'' КМОП матрица; 1920×1080 -25 к/с, три потока; объектив 6 мм; 0.002 Лк; ИК-подсветка 50м; H.265+, H.265, H.264+, H.264, MJPEG; WDR 120дБ, BLC,HLC; 3D DNR; ONVIF; видеоаналитика: детектор пересечения линии, контроль зоны (с классификацией на людей и транспорт); аудиовход/выход-1/1, тревожный вход/выход-1/1; micro SD до 256 Гб; DC12В/PoE; 7 Вт; IP67, IK10; -40...+60°; 110 × 81 мм. | руб./шт | 13690 | 13690 | 13690
| 320526 | DH-IPC-HDBW3241EP-AS-0600B-S2 | Профессиональная видеокамера IP 2 Мп купольная; 1/2.8'' CMOS матрица; 1920×1080 -25 к/с, три потока; объектив 6 мм; 0.002 Лк; ИК-подсветка 50м; H.265+, H.265, H.264+, H.264, MJPEG; WDR 120дБ, BLC,HLC; 3D DNR; ONVIF; видеоаналитика: детектор пересечения линии, контроль зоны (с классификацией на людей и транспорт); аудиовход/выход-1/1, тревожный вход/выход-1/1; micro SD до 256 Гб; ONVIF (S, G, T); DC12В/PoE; 7 Вт; IP67, IK10; -40...+60°; 110×81 мм. | руб./шт | 15290 | 15290 | 15290
| 320530 | DH-IPC-HDBW3241FP-AS-0210B-S2 | Профессиональная видеокамера IP 2 Мп купольная антивандальная; 1/2.8" CMOS; 0.002/0 лк; 1920х1080 - 25 к/с; ИК подсветка 30 м; объектив 2.1 мм; H.264/H.265/MJPEG; WDR-120 дБ; Видеоаналитические функции: пересечение линии, контроль области; Тревожный вход/выход- 1/1; Аудиовход/выход 1/1; встроенный микрофон, поддержка карты памяти Micro SD 256ГБ, ONVIF (S, G, T), CGI, P2P; DC 12В/PoE; 7Вт; IK10; IP67; -30...+60°C; 111х65 мм. | руб./шт | 17090 | 17090 | 17090
| 320531 | DH-IPC-HDBW3241FP-AS-0280B-S2 | Профессиональная видеокамера IP 2 Мп купольная антивандальная; 1/2.8" CMOS; 0.002/0 лк; 1920х1080 - 25 к/с; ИК подсветка 30 м; объектив 2.8 мм; H.264/H.265/MJPEG; WDR-120 дБ; Видеоаналитические функции: пересечение линии, контроль области; Тревожный вход/выход- 1/1; Аудиовход/выход 1/1; встроенный микрофон, поддержка карты памяти Micro SD 256ГБ, ONVIF (S, G, T), CGI, P2P; DC 12В/PoE; 7Вт; IK10; IP67; -30...+60°C; 111х65 мм. | руб./шт | 15790 | 15790 | 15790
| 320532 | DH-IPC-HDBW3241FP-AS-0360B-S2 | Профессиональная видеокамера IP 2 Мп купольная антивандальная; 1/2.8" CMOS; 0.002/0 лк; 1920х1080 - 25 к/с; ИК подсветка 30 м; объектив 3.6 мм; H.264/H.265/MJPEG; WDR-120 дБ; Видеоаналитические функции: пересечение линии, контроль области; Тревожный вход/выход- 1/1; Аудиовход/выход 1/1; встроенный микрофон, поддержка карты памяти Micro SD 256ГБ, ONVIF (S, G, T), CGI, P2P; DC 12В/PoE; 7Вт; IK10; IP67; -30...+60°C; 111х65 мм. | руб./шт | 15790 | 15790 | 15790
| 286741 | DH-IPC-HDBW3241RP-ZS | Профессиональная видеокамера IP 2 Мп купольная; 1/2.8” CMOS,ICR,WDR(120дБ),чувствительность 0.002 лк; H.265+/H.265/H.264+/H.264/H.264B/H.264H/MJPEG,3 потока. Разрешение и скорость трансляции видео 2Мп(1~25к/с),моторизованный объектив с фокусным расстоянием 2.7мм ~13.5мм,SMD (Умная детекция движения)/защита периметра/пересечение линии/вторжение в область. Дальность ИК-подсветки 40м, поддержка карты памяти Micro SD 256 ГБ. IP67, IK10,DC12V/PoE Материал корпуса: металл и пластик | руб./шт | 28390 | 28390 | 28390
| 320648 | DH-IPC-HDBW3241RP-ZS-S2 | Видеокамера IP 2 Мп купольная; 1/2.8" CMOS; 0.002 лк; 1920х1080 - 25 к/с; ИК подсветка 40 м; объектив zoom 2.7-13.5 мм; H.264/H.265/H.264+/H.265+/MJPEG; WDR-120дБ; Видеоаналитические функции: пересечение линии, контроль области; классификация «человек», «ТС»; Micro SD до 256ГБ, ONVIF (S, G, T), CGI, P2P; DC 12В/PoE; 8Вт; IP67; IK10; -30...+60°C; 122х94 мм. | руб./шт | 28390 | 28390 | 28390
| 298160 | DH-IPC-HDBW3249EP-AS-NI-0280B | Профессиональная видеокамера IP 2 Мп купольная; 1/2.8'' CMOS матрица; 1920×1080-25к/с, три потока; объектив 2.8 мм; чувствительность: 0.0015 Лк; H.265+/H.265/H.264+/H.264; режим "день/ночь"; WDR 120дБ, BLC,HLC; 3D DNR; ONVIF; Микрофон; Аудио вход/выход-1/1; Тревожный вход/выход 1/1; Micro SD до 256 Gb; DC12В/POE; 4 Вт; IP67; IK10; -40...+60°; 110x81мм. | руб./шт | 15690 | 15690 | 15690
| 301782 | DH-IPC-HDBW3249EP-AS-NI-0360B | Профессиональная видеокамера IP 2 Мп купольная; 1/2.8'' КМОП матрица; 1920×1080 -25 к/с, три потока; объектив 3.6 мм; 0.0015 Лк; H.265+, H.265, H.264+, H.264, MJPEG; WDR 120дБ, BLC,HLC; 3D DNR; ONVIF; видеоаналитика: детектор пересечения линии, контроль зоны (с классификацией на людей и транспорт); встроенный микрофон, аудиовход/выход-1/1,тревожный вход/выход-1/1; micro SD до 256 Гб; DC12В/PoE; 4 Вт; IP67, IK10; -40...+60°; 110×81 мм. | руб./шт | 15690 | 15690 | 15690
| 320651 | DH-IPC-HDBW3441EP-AS-0280B-S2 | Видеокамера IP 4 Мп купольная; 1/3" CMOS; 2688х1520 - 25 к/с; H.264/H.265/H.264+/H.265+/MJPEG; объектив 2.8 мм; 0.005 лк; ИК подсветка 50 м; WDR-120дБ; Видеоаналитические функции: пересечение линии, контроль области; классификация «человек», «ТС»; Аудиовход/выход 1/1; Тревожный вход/выход- 1/1; Микрофон; Micro SD до 256ГБ, ONVIF (S, G, Т), CGI, P2P; DC 12В/PoE; 6Вт; IP67; IK10; -40...+60°C; 110х81 мм. | руб./шт | 17390 | 17390 | 17390
| 320652 | DH-IPC-HDBW3441EP-AS-0360B-S2 | Видеокамера IP 4 Мп купольная; 1/3" CMOS; 2688х1520 - 25 к/с; H.264/H.265/H.264+/H.265+/MJPEG; объектив 3.6 мм; 0.005 лк; ИК подсветка 50 м; WDR-120дБ; Видеоаналитические функции: пересечение линии, контроль области; классификация «человек», «ТС»; Аудиовход/выход 1/1; Тревожный вход/выход- 1/1; Микрофон; Micro SD до 256ГБ, ONVIF (S, G, Т), CGI, P2P; DC 12В/PoE; 6Вт; IP67; IK10; -40...+60°C; 110х81 мм. | руб./шт | 17390 | 17390 | 17390
| 320653 | DH-IPC-HDBW3441EP-AS-0600B-S2 | Видеокамера IP 4 Мп купольная; 1/3" CMOS; 2688х1520 - 25 к/с; H.264/H.265/H.264+/H.265+/MJPEG; объектив 6 мм; 0.005 лк; ИК подсветка 50 м; WDR-120дБ; Видеоаналитические функции: пересечение линии, контроль области; классификация «человек», «ТС»; Аудиовход/выход 1/1; Тревожный вход/выход- 1/1; Микрофон; Micro SD до 256ГБ, ONVIF (S, G, Т), CGI, P2P; DC 12В/PoE; 6Вт; IP67; IK10; -40...+60°C; 110х81 мм. | руб./шт | 17390 | 17390 | 17390
| 320543 | DH-IPC-HDBW3441FP-AS-0210B-S2 | Профессиональная видеокамера IP 4 Мп купольная; 1/3" CMOS; 0.005/0 лк; 2688х1520 - 25 к/с; LED подсветка 30 м; объектив 2.1 мм; H.264/H.265/MJPEG; WDR-120 дБ; Видеоаналитические функции: пересечение линии, контроль области; классификация «человек», «ТС» Тревожный вход/выход- 1/1; Аудиовход/выход 1/1; встроенный микрофон, поддержка карты памяти Micro SD 256ГБ, ONVIF (S, G, T), CGI, P2P; DC 12В/PoE; 7Вт; IK10; IP67; -30...+60°C; 111х65 мм. | руб./шт | 19190 | 19190 | 19190
| 320544 | DH-IPC-HDBW3441FP-AS-0280B-S2 | Профессиональная видеокамера IP 4 Мп купольная; 1/3" CMOS; 0.005/0 лк; 2688х1520 - 25 к/с; LED подсветка 30 м; объектив 2.8 мм; H.264/H.265/MJPEG; WDR-120 дБ; Видеоаналитические функции: пересечение линии, контроль области; классификация «человек», «ТС» Тревожный вход/выход- 1/1; Аудиовход/выход 1/1; встроенный микрофон, поддержка карты памяти Micro SD 256ГБ, ONVIF (S, G, T), CGI, P2P; DC 12В/PoE; 7Вт; IK10; IP67; -30...+60°C; 111х65 мм. | руб./шт | 17890 | 17890 | 17890
| 301773 | DH-IPC-HDBW3441FP-AS-0360B | Профессиональная видеокамера IP 4 Мп купольная; 1/3” КМОП матрица; 2688×1520-25 к/с, три потока; объектив 3.6 мм; 0.005 Лк; ИК-подсветка 50м; H.265+, H.265, H.264+, H.264, H.264B, H.264H,MJPEG; WDR 120дБ, BLC,HLC; 3D DNR; ONVIF; видеоаналитика: детектор пересечения линии, контроль области (с классификацией на людей и автомобили); встроенный микрофон; micro SD до 256 Гб; DC12В/PoE; 6 Вт; IP67, IK10; -40...+60°; 55×109 мм. | руб./шт | 17890 | 17890 | 17890
| 320545 | DH-IPC-HDBW3441FP-AS-0360B-S2 | Профессиональная видеокамера IP 4 Мп купольная; 1/3" CMOS; 0.005/0 лк; 2688х1520 - 25 к/с; LED подсветка 30 м; объектив 3.6 мм; H.264/H.265/MJPEG; WDR-120 дБ; Видеоаналитические функции: пересечение линии, контроль области; классификация «человек», «ТС» Тревожный вход/выход- 1/1; Аудиовход/выход 1/1; встроенный микрофон, поддержка карты памяти Micro SD 256ГБ, ONVIF (S, G, T), CGI, P2P; DC 12В/PoE; 7Вт; IK10; IP67; -30...+60°C; 111х65 мм. | руб./шт | 17890 | 17890 | 17890
| 320655 | DH-IPC-HDBW3441RP-ZS-S2 | Видеокамера IP 4 Мп купольная; 1/3" CMOS; 2688х1520 - 25 к/с; H.264/H.265/H.264+/H.265+/MJPEG; объектив zoom 2.7-13.5 мм; 0.005 лк; ИК подсветка 40 м; WDR-120дБ; Видеоаналитические функции: пересечение линии, контроль области; классификация «человек», «ТС»; Микрофон; Micro SD до 256ГБ, ONVIF (S, G, Т), CGI, P2P; DC 12В/PoE; 9Вт; IP67; IK10; -40...+60°C; 94х122 мм. | руб./шт | 31590 | 31590 | 31590
| 301780 | DH-IPC-HDBW3449EP-AS-NI-0360B | Профессиональная видеокамера IP 4 Мп купольная; 1/2.7'' КМОП матрица; 2688×1520 -25 к/с, три потока; объектив 3.6 мм; 0.003 Лк; H.265+, H.265, H.264+, H.264, MJPEG; WDR 120дБ, BLC,HLC; 3D DNR; ONVIF; видеоаналитика: детектор пересечения линии, контроль зоны (с классификацией на людей и транспорт); встроенный микрофон, аудиовход/выход-1/1,тревожный вход/выход-1/1; micro SD до 256 Гб; DC12В/PoE; 4.4 Вт; IP67, IK10; -40...+60°; 110×81 мм. | руб./шт | 17690 | 17690 | 17690
| 286739 | DH-IPC-HDBW5241EP-ZE | Профессиональная видеокамера IP 2 Мп купольная; 1/2.8” 2M CMOS,ICR,WDR(120дБ),чувствительность 0.0028 лк; H.265+/H.265/H.264+/H.264/H.264B/H.264H/MJPEG,3 потока. Разрешение и скорость трансляции видео 2Мп(1~25к/с),моторизованный объектив с фокусным расстоянием 2.7мм ~13.5мм, захват изображения лица,метаданные лица,защита периметра,подсчет людей. Дальность ИК-подсветки 40м,Тревожные вх/вых 1/1,Аудио вх/вых 1/1,поддержка карты памяти Micro SD 256 ГБ,IP67, IK10 DC12V, ePoE Материал корпуса: металл и пластик | руб./шт | 33690 | 33690 | 33690
| 320535 | DH-IPC-HDBW5241EP-ZE-S3 | Профессиональная видеокамера IP 2 Мп купольная; 1/2.8" CMOS; 0.002/0 лк; 1920х1080 - 25 к/с; ИК подсветка 40 м; объектив zoom 2.7-13.5 мм; H.264+/H.265+, AI H.264/H.265; WDR 120дБ; Видеоаналитические функции: пересечение линии, контроль области; Тревожный вход/выход- 1/1; Аудиовход/выход 1/1; встроенный микрофон, поддержка карты памяти Micro SD 256ГБ, ONVIF (S, G, T), CGI, P2P; DC 12В/PoE; 12Вт; IK10; IP67; -40...+60°C; 160х118 мм. | руб./шт | 33690 | 33690 | 33690
| 286738 | DH-IPC-HDBW5441EP-ZE | Профессиональная видеокамера IP 4 Мп купольная; 1/2.7” 4M CMOS,ICR,WDR(120дБ),чувствительность 0.01 лк; H.265+/H.265/H.264+/H.264/H.264B/H.264H/MJPEG,3 потока. Разрешение и скорость трансляции видео 4Мп(1~25к/с),2Мп(1~50к/с),моторизованный объектив с фокусным расстоянием 2.7мм ~13.5мм,захват изображения лица,метаданные лица,защита периметра,подсчет людей. Дальность ИК-подсветки 40м,Тревожные вх/вых 1/1,Аудио вх/вых 1/1,поддержка карты памяти Micro SD 256 ГБ,IP67, IK10 DC12V, ePoE Материал корпуса: металл | руб./шт | 40790 | 40790 | 40790
| 324255 | DH-IPC-HDBW5449RP-ASE-LED-0280B | Профессиональная видеокамера IP 4 Мп купольная; 1/1.8" CMOS; 2688х1520 - 20 к/с; .265+, H.265, H.264+, H.264, MJPEG; объектив 2.8 мм; LED подсветка 30 м; 0.0005лк; Микрофон, Аудиовход/выход 1/1, Тревожный вход/выход- 1/1; Micro SD до 256ГБ; Видеоаналитические функции: пересечение линии, контроль области; классификация «человек», «ТС», подсчет людей, обнаружение лиц; ONVIF (S/G/T); WDR-140дБ; CGI, P2P; DC 12В/PoE; 8Вт; IP67; IK10; -40...+60°C; 122х94 мм. | руб./шт | 30790 | 30790 | 30790
| 324256 | DH-IPC-HDBW5449RP-ASE-LED-0360B | Профессиональная видеокамера IP 4 Мп купольная; 1/1.8" CMOS; 2688х1520 - 20 к/с; .265+, H.265, H.264+, H.264, MJPEG; объектив 3.6 мм; LED подсветка 30 м; 0.0005лк; Микрофон, Аудиовход/выход 1/1, Тревожный вход/выход- 1/1; Micro SD до 256ГБ; Видеоаналитические функции: пересечение линии, контроль области; классификация «человек», «ТС», подсчет людей, обнаружение лиц; ONVIF (S/G/T); WDR-140дБ; CGI, P2P; DC 12В/PoE; 8Вт; IP67; IK10; -40...+60°C; 122х94 мм. | руб./шт | 30790 | 30790 | 30790
| 320547 | DH-IPC-HDBW5541EP-ZE-S3 | Профессиональная видеокамера IP 4 Мп купольная; 1/2.7'' CMOS матрица; 2688×1520 -25 к/с, три потока; объектив zoom 2.7-13.5 мм; 0.0009 Лк; ИК-подсветка 40м; H.265+, H.265, H.264+, H.264, MJPEG; WDR 120дБ, BLC,HLC; 3D DNR; ONVIF; видеоаналитика: детектор пересечения линии, детектор лиц, подсчет людей, тепловая карта; micro SD до 512 Гб; Тревожный вход/выход- 2/1; Аудиовход/выход 1/1; встроенный микрофон, ONVIF (S, G, T); DC12В/PoE; 12 Вт; IP67; IK10; -30...+60°; 160×118 мм. | руб./шт | 40690 | 40690 | 40690
| 301757 | DH-IPC-HDBW5541RP-ASE-0280B | Профессиональная видеокамера IP 5 Мп купольная; 1/2.7'' CMOS матрица; 2592 × 1944-20 к/с, три потока; объектив 2.8 мм; 0.005 Лк; ИК-подсветка 50м; H.265+, H.265, H.264+, H.264, H.264B, H.264H,MJPEG; WDR 120дБ, BLC,HLC; 3D DNR; ONVIF; видеоаналитика: поддержка пересечения линии/региона/подсчета людей в очередях; поддержка независимой детекции 4 подключений, независимой детекции 4 зон; аудиовход/выход-1/1, тревожный вход/выход-1/1; micro SD до 256 Гб; DC12В/PoE; 6 Вт; IP67, IK10; -30...+60°; 122×89 мм. | руб./шт | 22090 | 22090 | 22090
| 320548 | DH-IPC-HDBW5541RP-ASE-0280B-S3 | Профессиональная видеокамера IP 5 Мп купольная; 1/2.7'' CMOS матрица; 2960×1668 -25 к/с, четыре потока; объектив 2.8 мм; 0.0009 Лк; ИК-подсветка 50м; H.265+, H.265, H.264+, H.264, MJPEG; WDR 120дБ, BLC,HLC; 3D DNR; ONVIF; видеоаналитика: детектор пересечения линии, детектор лиц, подсчет людей, тепловая карта; micro SD до 256 Гб; Тревожный вход/выход- 1/1; Аудиовход/выход 1/1; ONVIF (S, G, T); DC12В/PoE; 9 Вт; IP67; IK10; -30...+60°; 122×94мм. | руб./шт | 24990 | 24990 | 24990
| 301758 | DH-IPC-HDBW5541RP-ASE-0360B | Профессиональная видеокамера IP 5 Мп купольная; 1/2.7'' CMOS матрица;2592 × 1944-20 к/с, три потока; объектив 3.6 мм; 0.005 Лк; ИК-подсветка 50м; H.265+, H.265, H.264+, H.264, H.264B, H.264H,MJPEG; WDR 120дБ, BLC,HLC; 3D DNR; ONVIF; видеоаналитика: поддержка пересечения линии/региона/подсчета людей в очередях; поддержка независимой детекции 4 подключений, независимой детекции 4 зон; аудиовход/выход-1/1, тревожный вход/выход-1/1; micro SD до 256 Гб; DC12В/PoE; 6 Вт; IP67, IK10; -30...+60°; 122×89 мм. | руб./шт | 22090 | 22090 | 22090
| 320549 | DH-IPC-HDBW5541RP-ASE-0360B-S3 | Профессиональная видеокамера IP 5 Мп купольная; 1/2.7'' CMOS матрица; 2960×1668 -25 к/с, четыре потока; объектив 3.6 мм; 0.0009 Лк; ИК-подсветка 50м; H.265+, H.265, H.264+, H.264, MJPEG; WDR 120дБ, BLC,HLC; 3D DNR; ONVIF; видеоаналитика: детектор пересечения линии, детектор лиц, подсчет людей, тепловая карта; micro SD до 256 Гб; Тревожный вход/выход- 1/1; Аудиовход/выход 1/1; ONVIF (S, G, T); DC12В/PoE; 9 Вт; IP67; IK10; -30...+60°; 122×94мм. | руб./шт | 24990 | 24990 | 24990
| 301759 | DH-IPC-HDBW5541RP-ASE-0600B | Профессиональная видеокамера IP 5 Мп купольная; 1/2.7'' CMOS матрица;2592 × 1944-20 к/с, три потока; объектив 6 мм; 0.005 Лк; ИК-подсветка 50м; H.265+, H.265, H.264+, H.264, H.264B, H.264H,MJPEG; WDR 120дБ, BLC,HLC; 3D DNR; ONVIF; видеоаналитика: поддержка пересечения линии/региона/подсчета людей в очередях; поддержка независимой детекции 4 подключений, независимой детекции 4 зон; аудиовход/выход-1/1, тревожный вход/выход-1/1; micro SD до 256 Гб; DC12В/PoE; 6 Вт; IP67, IK10; -30...+60°; 122×89 мм. | руб./шт | 22090 | 22090 | 22090
| 320550 | DH-IPC-HDBW5541RP-ASE-0600B-S3 | Профессиональная видеокамера IP 5 Мп купольная; 1/2.7'' CMOS матрица; 2960×1668 -25 к/с, четыре потока; объектив 6 мм; 0.0009 Лк; ИК-подсветка 50м; H.265+, H.265, H.264+, H.264, MJPEG; WDR 120дБ, BLC,HLC; 3D DNR; ONVIF; видеоаналитика: детектор пересечения линии, детектор лиц, подсчет людей, тепловая карта; micro SD до 256 Гб; Тревожный вход/выход- 1/1; Аудиовход/выход 1/1; ONVIF (S, G, T); DC12В/PoE; 9 Вт; IP67; IK10; -30...+60°; 122×94мм. | руб./шт | 24990 | 24990 | 24990
NEW | 330265 | DH-IPC-HDW1230DTP-SAW-0280B | Профессиональная видеокамера IP 2 Мп купольная с Wi-Fi; 1/2.8” CMOS, 1920х1080 - 25 к/с; объектив 2.8 мм; 0.025 лк; ИК подсветка 30 м; H.265+, H.265, H.264+, H.264, MJPEG; обнаружение людей; DWDR, BLC; встроенный микрофон; ONVIF (S/T); Micro SD до 256ГБ; DC 12В, 6Вт; -30...+60°C; IP67; 110х102 мм. | руб./шт | 7090 | 7090 | 7090
NEW | 330266 | DH-IPC-HDW1230DTP-SAW-0360B | Профессиональная видеокамера IP 2 Мп купольная с Wi-Fi; 1/2.8” CMOS, 1920х1080 - 25 к/с; объектив 3.6 мм; 0.025 лк; ИК подсветка 30 м; H.265+, H.265, H.264+, H.264, MJPEG; обнаружение людей; DWDR, BLC; встроенный микрофон; ONVIF (S/T); Micro SD до 256ГБ; DC 12В, 6Вт; -30...+60°C; IP67; 110х102 мм. | руб./шт | 7090 | 7090 | 7090
NEW | 330263 | DH-IPC-HDW1230DTP-STW-0280B | Профессиональная видеокамера IP 2 Мп купольная с Wi-Fi; 1/2.8” CMOS, 1920х1080 - 25 к/с; объектив 2.8 мм; 0.025 лк; ИК подсветка 30 м; H.265+, H.265, H.264+, H.264, MJPEG; обнаружение людей; DWDR, BLC; встроенный микрофон и динамик; ONVIF (S/T); Micro SD до 256ГБ; DC 12В, 6Вт; -30...+60°C; IP67; 110х102 мм. | руб./шт | 9290 | 9290 | 9290
NEW | 330264 | DH-IPC-HDW1230DTP-STW-0360B | Профессиональная видеокамера IP 2 Мп купольная с Wi-Fi; 1/2.8” CMOS, 1920х1080 - 25 к/с; объектив 3.6 мм; 0.025 лк; ИК подсветка 30 м; H.265+, H.265, H.264+, H.264, MJPEG; обнаружение людей; DWDR, BLC; встроенный микрофон и динамик; ONVIF (S/T); Micro SD до 256ГБ; DC 12В, 6Вт; -30...+60°C; IP67; 110х102 мм. | руб./шт | 9290 | 9290 | 9290
| 320516 | DH-IPC-HDW1230SP-0280B-S5 | Профессиональная видеокамера IP 2 Мп купольная; 1/2.8” CMOS, 1920х1080 - 25 к/с; 2.8 мм; 0.01 лк; ИК подсветка 30 м; H.265+, H.265, H.264+, H.264, MJPEG, Видеоаналитика: пересечение линии/вторжение в область; DWDR; IP67; ONVIF; DC12В/PoE; 5Вт; -30...+60°C; IP67; 81х110 мм. | руб./шт | 7290 | 7290 | 7290
| 320517 | DH-IPC-HDW1230SP-0360B-S5 | Профессиональная видеокамера IP 2 Мп купольная; 1/2.8” CMOS, 1920х1080 - 25 к/с; 3.6 мм; 0.01 лк; ИК подсветка 30 м; H.265+, H.265, H.264+, H.264, MJPEG, Видеоаналитика: пересечение линии/вторжение в область; DWDR; IP67; ONVIF; DC12В/PoE; 5Вт; -30...+60°C; IP67; 81х110 мм. | руб./шт | 7290 | 7290 | 7290
| 324257 | DH-IPC-HDW1239T1P-LED-0280B-S5 | Профессиональная видеокамера IP 2 Мп купольная FullColor; 1/2.8" CMOS; 1920х1080 - 25 к/с; .265+, H.265, H.264+, H.264, MJPEG; объектив 2.8 мм; LED подсветка 15 м; 0.005лк; Видеоаналитические функции: пересечение линии, контроль области; ONVIF (S); DWDR; CGI, P2P; DC 12В/PoE; 5Вт; IP67; -40...+60°C; 109х85 мм. | руб./шт | 7190 | 7190 | 7190
| 324258 | DH-IPC-HDW1239T1P-LED-0360B-S5 | Профессиональная видеокамера IP 2 Мп купольная FullColor; 1/2.8" CMOS; 1920х1080 - 25 к/с; .265+, H.265, H.264+, H.264, MJPEG; объектив 3.6 мм; LED подсветка 15 м; 0.005лк; Видеоаналитические функции: пересечение линии, контроль области; ONVIF (S); DWDR; CGI, P2P; DC 12В/PoE; 5Вт; IP67; -40...+60°C; 109х85 мм. | руб./шт | 7190 | 7190 | 7190
| 324259 | DH-IPC-HDW1239TP-A-LED-0280B-S5 | Профессиональная видеокамера IP 2 Мп купольная FullColor; 1/2.8" CMOS; 1920х1080 - 25 к/с; .265+, H.265, H.264+, H.264, MJPEG; объектив 2.8 мм; LED подсветка 30 м; 0.0017лк; Микрофон; Видеоаналитические функции: пересечение линии, контроль области; ONVIF (S); DWDR; CGI, P2P; DC 12В/PoE; 5Вт; IP67; -40...+60°C; 109х85 мм. | руб./шт | 10190 | 10190 | 10190
| 324260 | DH-IPC-HDW1239TP-A-LED-0360B-S5 | Профессиональная видеокамера IP 2 Мп купольная FullColor; 1/2.8" CMOS; 1920х1080 - 25 к/с; .265+, H.265, H.264+, H.264, MJPEG; объектив 3.6 мм; LED подсветка 30 м; 0.0017лк; Микрофон; Видеоаналитические функции: пересечение линии, контроль области; ONVIF (S); DWDR; CGI, P2P; DC 12В/PoE; 5Вт; IP67; -40...+60°C; 109х85 мм. | руб./шт | 10190 | 10190 | 10190
| 328242 | DH-IPC-HDW1239VP-A-IL-0280B | Профессиональная видеокамера IP 2 Мп купольная; 1/2.8" CMOS; 1920х1080 - 25 к/с; H.265+, H.265, H.264+, H.264, MJPEG; объектив 2.8 мм; двойная подсветка ИК подсветка 30 м, LED подсветка 30 м; 0.005лк; обнаружение людей; интеллектуальная двойная подсветка; встроенный микрофон; ONVIF (S/T), CGI; DWDR; 3D NR; BLC, RTMP, P2P; DC 12В/PoE; 6 Вт; IP67; -40...+60°C; 101х110 мм. | руб./шт | 7590 | 7590 | 7590
| 328243 | DH-IPC-HDW1239VP-A-IL-0360B | Профессиональная видеокамера IP 2 Мп купольная; 1/2.8" CMOS; 1920х1080 - 25 к/с; H.265+, H.265, H.264+, H.264, MJPEG; объектив 3.6 мм; двойная подсветка ИК подсветка 30 м, LED подсветка 30 м; 0.005лк; обнаружение людей; интеллектуальная двойная подсветка; встроенный микрофон; ONVIF (S/T), CGI; DWDR; 3D NR; BLC, RTMP, P2P; DC 12В/PoE; 6 Вт; IP67; -40...+60°C; 101х110 мм. | руб./шт | 7590 | 7590 | 7590
NEW | 330275 | DH-IPC-HDW1430DTP-SAW-0280B | Профессиональная видеокамера IP 4 Мп купольная с Wi-Fi; 1/3” CMOS, 2560х1440 - 20 к/с; объектив 2.8 мм; 0.03 лк; ИК подсветка 30 м; H.265+, H.265, H.264+, H.264, MJPEG; обнаружение людей; DWDR, BLC; встроенный микрофон; ONVIF (S/T); Micro SD до 256ГБ; DC 12В, 6Вт; -30...+60°C; IP67; 110х102 мм. | руб./шт | 7890 | 7890 | 7890
NEW | 330276 | DH-IPC-HDW1430DTP-SAW-0360B | Профессиональная видеокамера IP 4 Мп купольная с Wi-Fi; 1/3” CMOS, 2560х1440 - 20 к/с; объектив 3.6 мм; 0.03 лк; ИК подсветка 30 м; H.265+, H.265, H.264+, H.264, MJPEG; обнаружение людей; DWDR, BLC; встроенный микрофон; ONVIF (S/T); Micro SD до 256ГБ; DC 12В, 6Вт; -30...+60°C; IP67; 110х102 мм. | руб./шт | 7890 | 7890 | 7890
NEW | 330273 | DH-IPC-HDW1430DTP-STW-0280B | Профессиональная видеокамера IP 4 Мп купольная с Wi-Fi; 1/3” CMOS, 2560х1440 - 20 к/с; объектив 2.8 мм; 0.03 лк; ИК подсветка 30 м; H.265+, H.265, H.264+, H.264, MJPEG; обнаружение людей; DWDR, BLC; встроенный микрофон и динамик; ONVIF (S/T); Micro SD до 256ГБ; DC 12В, 6Вт; -30...+60°C; IP67; 110х102 мм. | руб./шт | 10390 | 10390 | 10390
NEW | 330274 | DH-IPC-HDW1430DTP-STW-0360B | Профессиональная видеокамера IP 4 Мп купольная с Wi-Fi; 1/3” CMOS, 2560х1440 - 20 к/с; объектив 3.6 мм; 0.03 лк; ИК подсветка 30 м; H.265+, H.265, H.264+, H.264, MJPEG; обнаружение людей; DWDR, BLC; встроенный микрофон и динамик; ONVIF (S/T); Micro SD до 256ГБ; DC 12В, 6Вт; -30...+60°C; IP67; 110х102 мм. | руб./шт | 10390 | 10390 | 10390
| 320537 | DH-IPC-HDW1431SP-0360B-S4 | Профессиональная видеокамера IP 4 Мп купольная; 1/3" CMOS; 0.03 лк; 2688х1520 - 20 к/с; ИК подсветка 30 м; объектив 3.6 мм; H.265; H.264; H.264B; MJPEG; WDR 120 дБ; Видеоаналитические функции: пересечение линии, контроль области; ONVIF (S, G, T), CGI, P2P; DC 12В/PoE; 5.4Вт; IP67; -40...+60°C; 108х85 мм. | руб./шт | 9990 | 9990 | 9990
| 320546 | DH-IPC-HDW1431TP-ZS-S4 | Профессиональная видеокамера IP 4 Мп купольная; 1/3'' CMOS матрица; 2688×1520 -20 к/с, три потока; объектив zoom 2.8-12 мм; 0.03Лк; ИК-подсветка 50м; H.265+, H.265, H.264+, H.264, MJPEG; WDR 120дБ, BLC,HLC; 3D DNR; ONVIF; видеоаналитика: детектор пересечения линии, контроль зоны (с классификацией на людей и транспорт); micro SD до 256 Гб; ONVIF (S, G, T); DC12В/PoE; 12 Вт; IP67; -40...+60°; 109×85 мм. | руб./шт | 17090 | 17090 | 17090
| 324261 | DH-IPC-HDW1439TP-A-LED-0280B-S4 | Профессиональная видеокамера IP 4 Мп купольная FullColor; 1/2.8" CMOS; 2560х1440 - 25 к/с; .265+, H.265, H.264+, H.264, MJPEG; объектив 2.8 мм; LED подсветка 30 м; 0.004лк; Микрофон; Видеоаналитические функции: пересечение линии, контроль области; ONVIF (S/T); DWDR; CGI, P2P; DC 12В/PoE; 5Вт; IP67; -40...+60°C; 109х85 мм. | руб./шт | 11590 | 11590 | 11590
| 324262 | DH-IPC-HDW1439TP-A-LED-0360B-S4 | Профессиональная видеокамера IP 4 Мп купольная FullColor; 1/2.8" CMOS; 2560х1440 - 25 к/с; .265+, H.265, H.264+, H.264, MJPEG; объектив 3.6 мм; LED подсветка 30 м; 0.004лк; Микрофон; Видеоаналитические функции: пересечение линии, контроль области; ONVIF (S/T); DWDR; CGI, P2P; DC 12В/PoE; 5Вт; IP67; -40...+60°C; 109х85 мм. | руб./шт | 11590 | 11590 | 11590
| 328244 | DH-IPC-HDW1439VP-A-IL-0280B | Профессиональная видеокамера IP 4 Мп купольная; 1/2.9" CMOS; 2560х1440 - 25 к/с; H.265+, H.265, H.264+, H.264, MJPEG; объектив 2.8 мм; двойная подсветка ИК подсветка 30 м, LED подсветка 30 м; 0.006лк; обнаружение людей; интеллектуальная двойная подсветка; встроенный микрофон; ONVIF (S/T), CGI; DWDR; 3D NR; BLC, RTMP, P2P; DC 12В/PoE; 6 Вт; IP67; -40...+60°C; 101х110 мм. | руб./шт | 10290 | 10290 | 10290
| 328245 | DH-IPC-HDW1439VP-A-IL-0360B | Профессиональная видеокамера IP 4 Мп купольная; 1/2.9" CMOS; 2560х1440 - 25 к/с; H.265+, H.265, H.264+, H.264, MJPEG; объектив 3.6 мм; двойная подсветка ИК подсветка 30 м, LED подсветка 30 м; 0.006лк; обнаружение людей; интеллектуальная двойная подсветка; встроенный микрофон; ONVIF (S/T), CGI; DWDR; 3D NR; BLC, RTMP, P2P; DC 12В/PoE; 6 Вт; IP67; -40...+60°C; 101х110 мм. | руб./шт | 10290 | 10290 | 10290
| 320551 | DH-IPC-HDW1830TP-0280B-S6 | Профессиональная видеокамера IP 8 Мп купольная; 1/2.7'' CMOS матрица; 3840×2160 -15 к/с; объектив 2.8 мм; 0.04 Лк; ИК-подсветка 30м; H.265+, H.265, H.264+, H.264, MJPEG; DWDR, BLC,HLC; 3D DNR; встроенный микрофон, ONVIF (S, G, T); DC12В/PoE; 8Вт; IP67; -30...+60°; 160×118 мм. | руб./шт | 14690 | 14690 | 14690
| 320552 | DH-IPC-HDW1830TP-0360B-S6 | Профессиональная видеокамера IP 8 Мп купольная; 1/2.7'' CMOS матрица; 3840×2160 -15 к/с; объектив 3.6 мм; 0.04 Лк; ИК-подсветка 30м; H.265+, H.265, H.264+, H.264, MJPEG; DWDR, BLC,HLC; 3D DNR; встроенный микрофон, ONVIF (S, G, T); DC12В/PoE; 8Вт; IP67; -30...+60°; 160×118 мм. | руб./шт | 14690 | 14690 | 14690
| 320520 | DH-IPC-HDW2230TP-AS-0280B-S2 (DH-IPC-HDW2230T-AS-0280B-S2) | Профессиональная видеокамера IP 2 Мп купольная; 1/2.7” CMOS, 1920х1080 - 25 к/с; 2.8 мм; 0.005 лк; ИК подсветка 30м; H.265+/H.265/H.264+/H.264/H.264B/H.264H/MJPEG, Видеоаналитика: пересечение линии/вторжение в область; встроенный микрофон,IP67, Micro SD 256 ГБ,DC12В/PoE, 6Вт; -40...+60°C; 109,9х100,9 мм. Материал корпуса: металл и пластик | руб./шт | 10590 | 10590 | 10590
| 320521 | DH-IPC-HDW2230TP-AS-0360B-S2 | Профессиональная видеокамера IP 2 Мп купольная; 1/2.7” CMOS, 1920х1080 - 25 к/с; 2.8 мм; 0.005 лк; ИК подсветка 30м; H.265+/H.265/H.264+/H.264/H.264B/H.264H/MJPEG, Видеоаналитика: пересечение линии/вторжение в область; встроенный микрофон,IP67, Micro SD 256 ГБ,DC12В/PoE; -40...+60°C; 109,9х100,9 мм. Материал корпуса: металл и пластик | руб./шт | 10590 | 10590 | 10590
| 320647 | DH-IPC-HDW2241TP-ZS | Видеокамера IP 2 Мп купольная; 1/2.8" CMOS; 0.002 лк; 1920х1080 - 25 к/с; ИК подсветка 40 м; объектив zoom 2.7-13.5 мм; H.264/H.265/H.264+/H.265+/MJPEG; WDR-120дБ; Видеоаналитические функции: пересечение линии, контроль области; классификация «человек», «ТС»; Микрофон; Micro SD до 256ГБ, ONVIF (S, G, T), CGI, P2P; DC 12В/PoE; 6Вт; IP67; -30...+60°C; 122х108 мм. | руб./шт | 23890 | 23890 | 23890
| 323400 | DH-IPC-HDW2249TP-S-IL-0280B | Профессиональная видеокамера IP 2 Мп купольная; 1/2.8" CMOS; 1920х1080 - 25 к/с; .265+, H.265, H.264+, H.264, MJPEG; объектив 2.8 мм; Двойная подсветка ИК подсветка 30 м, LED подсветка 30 м; 0.002лк; Микрофон; Micro SD до 256ГБ; Видеоаналитические функции: пересечение линии, контроль области; классификация «человек», «ТС»; ONVIF (S/G/T); WDR-120дБ; CGI, P2P; DC 12В/PoE; 5Вт; IP67; -40...+60°C; 109х85 мм. | руб./шт | 11390 | 11390 | 11390
| 324263 | DH-IPC-HDW2249TP-S-IL-0360B | Профессиональная видеокамера IP 2 Мп купольная; 1/2.8" CMOS; 1920х1080 - 25 к/с; .265+, H.265, H.264+, H.264, MJPEG; объектив 3.6 мм; Двойная подсветка ИК подсветка 30 м, LED подсветка 30 м; 0.002лк; Микрофон; Micro SD до 256ГБ; Видеоаналитические функции: пересечение линии, контроль области; классификация «человек», «ТС»; ONVIF (S/G/T); WDR-120дБ; CGI, P2P; DC 12В/PoE; 5Вт; IP67; -40...+60°C; 109х85 мм. | руб./шт | 11390 | 11390 | 11390
| 328246 | DH-IPC-HDW2249TP-S-LED-0280B | Профессиональная видеокамера IP 2 Мп купольная; 1/2.8" CMOS; 1920х1080 - 25 к/с; H.265+, H.265, H.264+, H.264, MJPEG; объектив 2.8 мм; LED подсветка 30 м; 0.002лк; Micro SD до 256ГБ; интеллектуальный мониторинг: вторжение, охрана периметра, две функции поддерживают классификацию и точное обнаружение транспортных средств и людей; встроенный микрофон; ONVIF (S/G/T), CGI; WDR 120Дб,; 3D NR; BLC, RTMP, P2P; DC 12В/PoE; 8 Вт; IP67; -40...+60°C; 110х101 мм. | руб./шт | 12890 | 12890 | 12890
| 328247 | DH-IPC-HDW2249TP-S-LED-0360B | Профессиональная видеокамера IP 2 Мп купольная; 1/2.8" CMOS; 1920х1080 - 25 к/с; H.265+, H.265, H.264+, H.264, MJPEG; объектив 3.6 мм; LED подсветка 30 м; 0.002лк; Micro SD до 256ГБ; интеллектуальный мониторинг: вторжение, охрана периметра, две функции поддерживают классификацию и точное обнаружение транспортных средств и людей; встроенный микрофон; ONVIF (S/G/T), CGI; WDR 120Дб,; 3D NR; BLC, RTMP, P2P; DC 12В/PoE; 8 Вт; IP67; -40...+60°C; 110х101 мм. | руб./шт | 12890 | 12890 | 12890
| 301771 | DH-IPC-HDW2431TP-AS-0360B | Профессиональная видеокамера IP 4 Мп купольная; 1/3'' CMOS матрица; 2560 × 1440-20 к/с, три потока; объектив 3.6 мм; 0.008 Лк; ИК-подсветка 30м; H.265+, H.265, H.264+, H.264, H.264B, H.264H,MJPEG; WDR 120дБ, BLC,HLC; 3D DNR; ONVIF; видеоаналитика: контроль области; пересечение линии; встроенный микрофон; micro SD до 256 Гб; DC12В/PoE; 6.6 Вт; IP67, IK10; -40...+60°; 101×101 мм. | руб./шт | 11790 | 11790 | 11790
| 321388 | DH-IPC-HDW2449TP-S-IL-0280B | Профессиональная видеокамера IP 4 Мп купольная; 1/2.9" CMOS; 2688х1520 - 20 к/с; .265+, H.265, H.264+, H.264, MJPEG; объектив 2.8 мм; Двойная подсветка ИК подсветка 30 м, LED подсветка 30 м; 0.006лк; Микрофон; Micro SD до 256ГБ; Видеоаналитические функции: пересечение линии, контроль области; классификация «человек», «ТС»; ONVIF (S/G/T); WDR-120дБ; CGI, P2P; DC 12В/PoE; 5Вт; IP67; -40...+60°C; 109х110 мм. | руб./шт | 13390 | 13390 | 13390
| 324264 | DH-IPC-HDW2449TP-S-IL-0360B | Профессиональная видеокамера IP 4 Мп купольная; 1/2.9" CMOS; 2688х1520 - 20 к/с; .265+, H.265, H.264+, H.264, MJPEG; объектив 3.8 мм; Двойная подсветка ИК подсветка 30 м, LED подсветка 30 м; 0.006лк; Микрофон; Micro SD до 256ГБ; Видеоаналитические функции: пересечение линии, контроль области; классификация «человек», «ТС»; ONVIF (S/G/T); WDR-120дБ; CGI, P2P; DC 12В/PoE; 5Вт; IP67; -40...+60°C; 109х110 мм. | руб./шт | 13390 | 13390 | 13390
| 328248 | DH-IPC-HDW2449TP-S-LED-0280B | Профессиональная видеокамера IP 4 Мп купольная; 1/2.9" CMOS; 2688х1520 - 20 к/с; H.265+, H.265, H.264+, H.264, MJPEG; объектив 2.8 мм; LED подсветка 30 м; 0.005лк; Micro SD до 256ГБ; интеллектуальный мониторинг: вторжение, охрана периметра, две функции поддерживают классификацию и точное обнаружение транспортных средств и людей; встроенный микрофон; ONVIF (S/G/T), CGI; WDR 120Дб; 3D NR; BLC, RTMP, P2P; DC 12В/PoE; 8 Вт; IP67; -40...+60°C; 110х101 мм. | руб./шт | 14890 | 14890 | 14890
| 328249 | DH-IPC-HDW2449TP-S-LED-0360B | Профессиональная видеокамера IP 4 Мп купольная; 1/2.9" CMOS; 2688х1520 - 20 к/с; H.265+, H.265, H.264+, H.264, MJPEG; объектив 3.6 мм; LED подсветка 30 м; 0.005лк; Micro SD до 256ГБ; интеллектуальный мониторинг: вторжение, охрана периметра, две функции поддерживают классификацию и точное обнаружение транспортных средств и людей; встроенный микрофон; ONVIF (S/G/T), CGI; WDR 120Дб; 3D NR; BLC, RTMP, P2P; DC 12В/PoE; 8 Вт; IP67; -40...+60°C; 110х101 мм. | руб./шт | 14890 | 14890 | 14890
| 301755 | DH-IPC-HDW2831TP-ZS | Профессиональная видеокамера IP 8 Мп купольная; 1/2.7'' CMOS матрица; 3840×2160-15 к/с, два потока; zoom 2.7-13.5 мм; 0.008 Лк; ИК-подсветка 40м; H.265; H.265 +; H.264; H.264 +; MJPEG; WDR 120дБ, BLC,HLC; 3D DNR; ONVIF; видеоаналитика: пересечение линии, контроль зоны; micro SD до 256 Гб; DC12В/PoE; 7.6 Вт; IP67; -30...+60°; 108.3×122 мм. | руб./шт | 30090 | 30090 | 30090
| 320556 | DH-IPC-HDW2841TP-ZS | Профессиональная видеокамера IP 8 Мп купольная; 1/2.7'' CMOS матрица; 3840×2160 -20 к/с; объектив zoom 2.7-13.5 мм; 0.008 Лк; ИК-подсветка 40м; H.265+, H.265, H.264+, H.264, MJPEG; WDR 120дБ, BLC,HLC; 3D DNR; видеоаналитика: детектор пересечения линии, контроль зоны (с классификацией на людей и транспорт); micro SD до 256 Гб; встроенный микрофон, ONVIF (S, G, T); DC12В/PoE; 8 Вт; IP67; IK10; -30...+60°; 108×122 мм. | руб./шт | 31790 | 31790 | 31790
| 324265 | DH-IPC-HDW2849TP-S-IL-0280B | Профессиональная видеокамера IP 8 Мп купольная; 1/2.9" CMOS; 3840х2160 - 20 к/с; .265+, H.265, H.264+, H.264, MJPEG; объектив 2.8 мм; Двойная подсветка ИК подсветка 30 м, LED подсветка 30 м; 0.008лк; Микрофон; Micro SD до 256ГБ; Видеоаналитические функции: пересечение линии, контроль области; классификация «человек», «ТС»; ONVIF (S/G/T); WDR-120дБ; CGI, P2P; DC 12В/PoE; 6Вт; IP67; -40...+55°C; 109х100 мм. | руб./шт | 21990 | 21990 | 21990
| 324266 | DH-IPC-HDW2849TP-S-IL-0360B | Профессиональная видеокамера IP 8 Мп купольная; 1/2.9" CMOS; 3840х2160 - 20 к/с; .265+, H.265, H.264+, H.264, MJPEG; объектив 3.6 мм; Двойная подсветка ИК подсветка 30 м, LED подсветка 30 м; 0.008лк; Микрофон; Micro SD до 256ГБ; Видеоаналитические функции: пересечение линии, контроль области; классификация «человек», «ТС»; ONVIF (S/G/T); WDR-120дБ; CGI, P2P; DC 12В/PoE; 6Вт; IP67; -40...+55°C; 109х100 мм. | руб./шт | 21990 | 21990 | 21990
| 320527 | DH-IPC-HDW3241EMP-S-0280B-S2 | Профессиональная видеокамера IP 2 Мп купольная; 1/2.8'' CMOS матрица; 1920×1080 -25 к/с, три потока; объектив 2.8 мм; 0.002 Лк; ИК-подсветка 50м; H.265+, H.265, H.264+, H.264, MJPEG; WDR 120дБ, BLC,HLC; 3D DNR; ONVIF; видеоаналитика: детектор пересечения линии, контроль зоны (с классификацией на людей и транспорт); Микрофон; micro SD до 256 Гб; ONVIF (S, G, T); DC12В/PoE; 7 Вт; IP67; -40...+60°; 106×93 мм. | руб./шт | 15290 | 15290 | 15290
| 320528 | DH-IPC-HDW3241EMP-S-0360B-S2 | Профессиональная видеокамера IP 2 Мп купольная; 1/2.8'' CMOS матрица; 1920×1080 -25 к/с, три потока; объектив 3.6 мм; 0.002 Лк; ИК-подсветка 50м; H.265+, H.265, H.264+, H.264, MJPEG; WDR 120дБ, BLC,HLC; 3D DNR; ONVIF; видеоаналитика: детектор пересечения линии, контроль зоны (с классификацией на людей и транспорт); Микрофон; micro SD до 256 Гб; ONVIF (S, G, T); DC12В/PoE; 7 Вт; IP67; -40...+60°; 106×93 мм. | руб./шт | 15290 | 15290 | 15290
| 320529 | DH-IPC-HDW3241EMP-S-0600B-S2 | Профессиональная видеокамера IP 2 Мп купольная; 1/2.8'' CMOS матрица; 1920×1080 -25 к/с, три потока; объектив 6 мм; 0.002 Лк; ИК-подсветка 50м; H.265+, H.265, H.264+, H.264, MJPEG; WDR 120дБ, BLC,HLC; 3D DNR; ONVIF; видеоаналитика: детектор пересечения линии, контроль зоны (с классификацией на людей и транспорт); Микрофон; micro SD до 256 Гб; ONVIF (S, G, T); DC12В/PoE; 7 Вт; IP67; -40...+60°; 106×93 мм. | руб./шт | 15290 | 15290 | 15290
| 286743 | DH-IPC-HDW3241TMP-AS-0280B | Профессиональная видеокамера IP 2 Мп купольная; 1/2.8” CMOS,ICR,WDR(120дБ),чувствительность 0.002 лк; H.265+/H.265/H.264+/H.264/H.264B/H.264H/MJPEG,3 потока. Разрешение и скорость трансляции видео 2Мп(1920*1080)-25к/с,объектив 2.8мм (возможна замена) Видеоаналитика: SMD (Умная детекция движения)/защита периметра/пересечение линии/вторжение в область. Дальность ИК-подсветки 50м,встроенный микрофон, IP67, поддержка карты памяти Micro SD 256 ГБ,DC12V/PoE Материал корпуса: металл и пластик | руб./шт | 13690 | 13690 | 13690
| 301765 | DH-IPC-HDW3241TMP-AS-0360B | Профессиональная видеокамера IP 2 Мп купольная; 1/2.8'' КМОП матрица; 1920×1080 -25 к/с, три потока; объектив 3.6 мм; 0.002 Лк; ИК-подсветка 50м; H.265+, H.265, H.264+, H.264, MJPEG; WDR 120дБ, BLC,HLC; 3D DNR; ONVIF; видеоаналитика: детектор пересечения линии, контроль зоны (с классификацией на людей и транспорт); встроенный микрофон; micro SD до 256 Гб; DC12В/PoE; 7.7 Вт; IP67; -40...+60°; 122 × 99 мм. | руб./шт | 13690 | 13690 | 13690
| 301766 | DH-IPC-HDW3241TMP-AS-0600B | Профессиональная видеокамера IP 2 Мп купольная; 1/2.8'' КМОП матрица; 1920×1080 -25 к/с, три потока; объектив 6 мм; 0.002 Лк; ИК-подсветка 50м; H.265+, H.265, H.264+, H.264, MJPEG; WDR 120дБ, BLC,HLC; 3D DNR; ONVIF; видеоаналитика: детектор пересечения линии, контроль зоны (с классификацией на людей и транспорт); встроенный микрофон; micro SD до 256 Гб; DC12В/PoE; 7.7 Вт; IP67; -40...+60°; 122 × 99 мм. | руб./шт | 13690 | 13690 | 13690
| 298157 | DH-IPC-HDW3241TP-ZAS | Профессиональная видеокамера IP 2 Мп купольная; 1/2.8'' CMOS матрица; 1920×1080-25к/с, три потока; объектив: моторизованный 2.7-13.5 мм; чувствительность: 0.002 Лк; ИК-подсветка 40м; H.265+/H.265/H.264+/H.264; режим "день/ночь"; WDR 120дБ, BLC,HLC; 3D DNR; ONVIF; Микрофон; Micro SD до 256 Gb; DC12В/POE; 8 Вт; IP67; -30...+60°; 108x122мм. | руб./шт | 22990 | 22990 | 22990
| 320534 | DH-IPC-HDW3241TP-ZS-S2 | Профессиональная видеокамера IP 2 Мп купольная; 1/2.8'' CMOS матрица; 1920×1080 -25 к/с, три потока; объектив zoom 2.7-13.5мм; 0.002 Лк; ИК-подсветка 40м; H.265+, H.265, H.264+, H.264, MJPEG; WDR 120дБ, BLC,HLC; 3D DNR; ONVIF; видеоаналитика: детектор пересечения линии, контроль зоны (с классификацией на людей и транспорт); Микрофон; micro SD до 256 Гб; ONVIF (S, G, T); DC12В/PoE; 8 Вт; IP67; -40...+60°; 122×109 мм. | руб./шт | 28390 | 28390 | 28390
| 290709 | DH-IPC-HDW3249TMP-AS-LED-0280B | Профессиональная видеокамера IP 2 Мп купольная; 1/2.8" CMOS, WDR, 3D DNR, чувствительность 0.0015Лк; H.265+/H.265/H.264+/H.264/H.264B/H.264H/MJPEG,3 потока. Разрешение и скорость трансляции видео 2Мп(1920*1080)-25к/с,объектив 2.8/3.6мм (возможна замена) Видеоаналитика: SMD (Умная детекция движения)/защита периметра/пересечение линии/вторжение в область. LED подсветка 30м,встроенный микрофон, IP67, поддержка карты памяти Micro SD 256 ГБ,DC12V/PoE Материал корпуса: металл | руб./шт | 15690 | 15690 | 15690
| 301783 | DH-IPC-HDW3249TMP-AS-LED-0360B | Профессиональная видеокамера IP 2 Мп купольная; 1/2.8” КМОП матрица; 1920×1080-25 к/с, три потока; объектив 3.6 мм; 0.0015 Лк; LED-подсветка 30м; H.265+, H.265, H.264+, H.264, MJPEG; WDR 120дБ, BLC,HLC; 3D DNR; ONVIF; видеоаналитика: детектор пересечения линии, контроль области (с классификацией на людей и автомобили); встроенный микрофон; micro SD до 256 Гб; DC12В/PoE; 8.1 Вт; IP67; -40...+60°; 99.1×122 мм. | руб./шт | 15690 | 15690 | 15690
| 320540 | DH-IPC-HDW3441EMP-S-0280B-S2 | Профессиональная видеокамера IP 4 Мп купольная; 1/3'' CMOS матрица; 2688×1520 -20 к/с, три потока; объектив 2.8 мм; 0.005 Лк; ИК-подсветка 50м; H.265+, H.265, H.264+, H.264, MJPEG; WDR 120дБ, BLC,HLC; 3D DNR; ONVIF; видеоаналитика: детектор пересечения линии, контроль зоны (с классификацией на людей и транспорт); Микрофон; micro SD до 256 Гб; ONVIF (S, G, T); DC12В/PoE; 8 Вт; IP67; -40...+60°; 106×93 мм. | руб./шт | 17390 | 17390 | 17390
| 320541 | DH-IPC-HDW3441EMP-S-0360B-S2 | Профессиональная видеокамера IP 4 Мп купольная; 1/3'' CMOS матрица; 2688×1520 -20 к/с, три потока; объектив 3.6 мм; 0.005 Лк; ИК-подсветка 50м; H.265+, H.265, H.264+, H.264, MJPEG; WDR 120дБ, BLC,HLC; 3D DNR; ONVIF; видеоаналитика: детектор пересечения линии, контроль зоны (с классификацией на людей и транспорт); Микрофон; micro SD до 256 Гб; ONVIF (S, G, T); DC12В/PoE; 8 Вт; IP67; -40...+60°; 106×93 мм. | руб./шт | 17390 | 17390 | 17390
| 320542 | DH-IPC-HDW3441EMP-S-0600B-S2 | Профессиональная видеокамера IP 4 Мп купольная; 1/3'' CMOS матрица; 2688×1520 -20 к/с, три потока; объектив 6 мм; 0.005 Лк; ИК-подсветка 50м; H.265+, H.265, H.264+, H.264, MJPEG; WDR 120дБ, BLC,HLC; 3D DNR; ONVIF; видеоаналитика: детектор пересечения линии, контроль зоны (с классификацией на людей и транспорт); Микрофон; micro SD до 256 Гб; ONVIF (S, G, T); DC12В/PoE; 8 Вт; IP67; -40...+60°; 106×93 мм. | руб./шт | 17390 | 17390 | 17390
| 286742 | DH-IPC-HDW3441TMP-AS-0280B | Профессиональная видеокамера IP 4 Мп купольная; 1/2.7” CMOS,ICR,WDR(120дБ),чувствительность 0.005 лк; H.265+/H.265/H.264+/H.264/H.264B/H.264H/MJPEG,3 потока. Разрешение и скорость трансляции видео 4Мп(2560*1440)-25к/с,объектив 2.8мм (возможна замена) Видеоаналитика: SMD (Умная детекция движения)/защита периметра/пересечение линии/вторжение в область. Дальность ИК-подсветки 50м,встроенный микрофон, IP67, поддержка карты памяти Micro SD 256 ГБ,DC12V/PoE Материал корпуса: металл и пластик | руб./шт | 14490 | 14490 | 14490
| 290086 | DH-IPC-HDW3441TMP-AS-0360B | Профессиональная видеокамера IP 4 Мп купольная; 1/3'' КМОП матрица; 2688×1520 -25 к/с, три потока; объектив 3.6 мм; 0.005 Лк; ИК-подсветка 50м; H.265+, H.265, H.264+, H.264, MJPEG; WDR 120дБ, BLC,HLC; 3D DNR; ONVIF; видеоаналитика: детектор пересечения линии, контроль зоны (с классификацией на людей и транспорт); встроенный микрофон, тревожный вход/выход-1/1; micro SD до 256 Гб; DC12В/PoE; 7.7 Вт; IP67; -40...+60°; 122×99 мм. | руб./шт | 17390 | 17390 | 17390
| 301764 | DH-IPC-HDW3441TMP-AS-0600B | Профессиональная видеокамера IP 4 Мп купольная; 1/3'' КМОП матрица; 2688×1520 -25 к/с, три потока; объектив 6 мм; 0.005 Лк; ИК-подсветка 50м; H.265+, H.265, H.264+, H.264, MJPEG; WDR 120дБ, BLC,HLC; 3D DNR; ONVIF; видеоаналитика: детектор пересечения линии, контроль зоны (с классификацией на людей и транспорт); встроенный микрофон, тревожный вход/выход-1/1; micro SD до 256 Гб; DC12В/PoE; 7.7 Вт; IP67; -40...+60°; 122×99 мм. | руб./шт | 14490 | 14490 | 14490
| 298156 | DH-IPC-HDW3441TP-ZAS | Видеокамера IP 4 Мп купольная; 1/3" CMOS; 2688х1520 - 25 к/с; H.264/H.265/H.264+/H.265+/MJPEG; объектив zoom 2.7-13.5 мм; 0.005 лк; ИК подсветка 40 м; WDR-120дБ; Микрофон; Micro SD до 256ГБ, ONVIF (S, G, Т), CGI, P2P; DC 12В/PoE; 8Вт; IP67; -40...+60°C; 122х108 мм. | руб./шт | 33590 | 33590 | 33590
| 320656 | DH-IPC-HDW3441TP-ZS-S2 | Видеокамера IP 4 Мп купольная; 1/3" CMOS; 2688х1520 - 25 к/с; H.264/H.265/H.264+/H.265+/MJPEG; объектив zoom 2.7-13.5 мм; 0.005 лк; ИК подсветка 40 м; WDR-120дБ; Видеоаналитические функции: пересечение линии, контроль области; классификация «человек», «ТС»; Микрофон; Micro SD до 256ГБ, ONVIF (S, G), CGI, P2P; DC 12В/PoE; 8Вт; IP67; -40...+60°C; 122х108 мм. | руб./шт | 31590 | 31590 | 31590
| 324267 | DH-IPC-HDW3449HP-AS-PV-0280B-S4 | Профессиональная видеокамера IP 4 Мп купольная FullColor; 1/2.7" CMOS; 2688х1520 - 25 к/с; .265+, H.265, H.264+, H.264, MJPEG; объектив 2.8 мм; Двойная подсветка ИК подсветка 30 м, LED подсветка 30 м; 0.003лк; Микрофон+динамик, Аудиовход/выход 1/1, Тревожный вход/выход- 1/1; Micro SD до 256ГБ; Видеоаналитические функции: пересечение линии, контроль области; классификация «человек», «ТС»; сигнализация красно-синей подсветкой; AI SSA (Автоматическая адаптация сцены); ONVIF (S/G/T); WDR-120дБ; CGI, P2P; DC 12В/PoE; 9Вт; IP67; -40...+60°C; 122х110 мм. | руб./шт | 21090 | 21090 | 21090
| 324268 | DH-IPC-HDW3449HP-AS-PV-0360B-S4 | Профессиональная видеокамера IP 4 Мп купольная FullColor; 1/2.7" CMOS; 2688х1520 - 25 к/с; .265+, H.265, H.264+, H.264, MJPEG; объектив 3.6 мм; Двойная подсветка ИК подсветка 30 м, LED подсветка 30 м; 0.003лк; Микрофон+динамик, Аудиовход/выход 1/1, Тревожный вход/выход- 1/1; Micro SD до 256ГБ; Видеоаналитические функции: пересечение линии, контроль области; классификация «человек», «ТС»; сигнализация красно-синей подсветкой; AI SSA (Автоматическая адаптация сцены); ONVIF (S/G/T); WDR-120дБ; CGI, P2P; DC 12В/PoE; 9Вт; IP67; -40...+60°C; 122х110 мм. | руб./шт | 21090 | 21090 | 21090
| 290708 | DH-IPC-HDW3449TMP-AS-LED-0280B | Профессиональная видеокамера IP 4 Мп купольная; 1/2.7" CMOS , WDR, 3D DNR, чувствительность 0.003Лк; H.265+/H.265/H.264+/H.264/H.264B/H.264H/MJPEG,3 потока. Разрешение и скорость трансляции видео 2Мп(2688*1520)-25к/с,объектив 2.8/3.6мм (возможна замена) Видеоаналитика: SMD (Умная детекция движения)/защита периметра/пересечение линии/вторжение в область. LED подсветка 30м,встроенный микрофон, IP67, поддержка карты памяти Micro SD 256 ГБ,DC12V/PoE Материал корпуса: металл | руб./шт | 17690 | 17690 | 17690
| 301781 | DH-IPC-HDW3449TMP-AS-LED-0360B | Профессиональная видеокамера IP 4 Мп купольная; 1/2.7” КМОП матрица; 2688×1520-25 к/с, три потока; объектив 3.6 мм; 0.003 Лк; LED-подсветка 30м; H.265+, H.265, H.264+, H.264, H.264B, H.264H,MJPEG; WDR 120дБ, BLC,HLC; 3D DNR; ONVIF; видеоаналитика: детектор пересечения линии, контроль области (с классификацией на людей и автомобили); встроенный микрофон; micro SD до 256 Гб; DC12В/PoE; 8.5 Вт; IP67; -40...+60°; 99.1×122 мм. | руб./шт | 17690 | 17690 | 17690
| 324269 | DH-IPC-HDW3849HP-AS-PV-0280B-S4 | Профессиональная видеокамера IP 8 Мп купольная FullColor; 1/2.8" CMOS; 3840х2160 - 20к/с; .265+, H.265, H.264+, H.264, MJPEG; объектив 2.8 мм; Двойная подсветка ИК подсветка 30 м, LED подсветка 30 м; 0.004лк; Микрофон+динамик, Аудиовход/выход 1/1, Тревожный вход/выход- 1/1; Micro SD до 256ГБ; Видеоаналитические функции: пересечение линии, контроль области; классификация «человек», «ТС»; сигнализация красно-синей подсветкой; AI SSA (Автоматическая адаптация сцены); ONVIF (S/G/T); WDR-120дБ; CGI, P2P; DC 12В/PoE; 10Вт; IP67; -40...+60°C; 122х110 мм. | руб./шт | 24790 | 24790 | 24790
| 324270 | DH-IPC-HDW3849HP-AS-PV-0360B-S4 | Профессиональная видеокамера IP 8 Мп купольная FullColor; 1/2.8" CMOS; 3840х2160 - 20к/с; .265+, H.265, H.264+, H.264, MJPEG; объектив 3.6 мм; Двойная подсветка ИК подсветка 30 м, LED подсветка 30 м; 0.004лк; Микрофон+динамик, Аудиовход/выход 1/1, Тревожный вход/выход- 1/1; Micro SD до 256ГБ; Видеоаналитические функции: пересечение линии, контроль области; классификация «человек», «ТС»; сигнализация красно-синей подсветкой; AI SSA (Автоматическая адаптация сцены); ONVIF (S/G/T); WDR-120дБ; CGI, P2P; DC 12В/PoE; 10Вт; IP67; -40...+60°C; 122х110 мм. | руб./шт | 24790 | 24790 | 24790
| 324271 | DH-IPC-HDW5449TMP-SE-LED-0280B | Профессиональная видеокамера IP 4 Мп купольная FullColor; 1/1.8" CMOS; 2688х1520 - 25 к/с; .265+, H.265, H.264+, H.264, MJPEG; объектив 2.8 мм; LED подсветка 30 м; 0.0005лк; Микрофон; Micro SD до 256ГБ; Видеоаналитические функции: пересечение линии, контроль области; классификация «человек», «ТС»; детекция лиц, подсчёт людей; ONVIF (S/G/T); WDR-120дБ; CGI, P2P; DC 12В/PoE; 9Вт; IP67; -40...+60°C; 122х105 мм. | руб./шт | 28890 | 28890 | 28890
| 324272 | DH-IPC-HDW5449TMP-SE-LED-0360B | Профессиональная видеокамера IP 4 Мп купольная FullColor; 1/1.8" CMOS; 2688х1520 - 25 к/с; .265+, H.265, H.264+, H.264, MJPEG; объектив 3.6 мм; LED подсветка 30 м; 0.0005лк; Микрофон; Micro SD до 256ГБ; Видеоаналитические функции: пересечение линии, контроль области; классификация «человек», «ТС»; детекция лиц, подсчёт людей; ONVIF (S/G/T); WDR-120дБ; CGI, P2P; DC 12В/PoE; 9Вт; IP67; -40...+60°C; 122х105 мм. | руб./шт | 28890 | 28890 | 28890
| 328241 | DH-IPC-PDW3849P-A180-E2-AS-PV-0280B | Профессиональная видеокамера IP 8Мп купольная, уличная панорамная, 2 × 1/2.7" CMOS; два фиксированных объектива 2.8 мм, угол обзора 180° ± 10°; двойная подсветка ИК подсветка 25 м, LED подсветка 20 м ; 0.005лк; H.265/H.265+/H.264/H.264+/MJPEG; два потока; 4096 × 1860- 20 к/с; WDR 120дБ, 3D DNR, BLC, ROI, ONVIF (S/G/T), CGI, RTMP; видеоаналитика: SMD 4.0 (интеллектуальный детектор движения), пересечение линии, контроль зоны; слот для microSD до 256Гб; аудиовход/выход -1/1; тревожные вход/выход -1/1; встроенные микрофон и динамик; стробоскоп; звуковая сигнализация; 1хRJ45 10/100 Мбит/с; DC12В/PoE(802.3af) 11 Вт макс; -40 °C...+60 °C; IP67; 122х135 мм. | руб./шт | 36190 | 36190 | 36190
NEW | 330269 | DH-IPC-T2AP-LED-0280B | Профессиональная видеокамера IP 2 Мп купольная с Wi-Fi; 1/3" CMOS; 1920х1080 - 25 к/с; H.265+, H.265, H.264+, H.264, MJPEG; объектив 2.8 мм; LED подсветка 30 м; 0.005лк; обнаружение людей; встроенный микрофон; ONVIF (S/G), CGI; DWDR, 3D NR; BLC, RTMP, P2P; Micro SD до 256ГБ; DC 12В; 6 Вт; IP67; -40...+60°C; 110х102 мм. | руб./шт | 7590 | 7590 | 7590
NEW | 330270 | DH-IPC-T2AP-LED-0360B | Профессиональная видеокамера IP 2 Мп купольная с Wi-Fi; 1/3" CMOS; 1920х1080 - 25 к/с; H.265+, H.265, H.264+, H.264, MJPEG; объектив 3.6 мм; LED подсветка 30 м; 0.005лк; обнаружение людей; встроенный микрофон; ONVIF (S/G), CGI; DWDR, 3D NR; BLC, RTMP, P2P; Micro SD до 256ГБ; DC 12В; 6 Вт; IP67; -40...+60°C; 110х102 мм. | руб./шт | 7590 | 7590 | 7590
NEW | 330271 | DH-IPC-T2AP-PV-0280B | Профессиональная видеокамера IP 2 Мп купольная с Wi-Fi; 1/3" CMOS; 1920х1080 - 25 к/с; H.265+, H.265, H.264+, H.264, MJPEG; объектив 2.8 мм; ИК-подсветка до 30м, LED подсветка 30 м; 0.005лк; обнаружение людей; встроенный микрофон и динамик; ONVIF (S/G), CGI; DWDR, 3D NR; BLC, RTMP, P2P; Micro SD до 256ГБ; DC 12В; 7 Вт; IP67; -40...+60°C; 110х102 мм. | руб./шт | 8490 | 8490 | 8490
NEW | 330272 | DH-IPC-T2AP-PV-0360B | Профессиональная видеокамера IP 2 Мп купольная с Wi-Fi; 1/3" CMOS; 1920х1080 - 25 к/с; H.265+, H.265, H.264+, H.264, MJPEG; объектив 3.6 мм; ИК-подсветка до 30м, LED подсветка 30 м; 0.005лк; обнаружение людей; встроенный микрофон и динамик; ONVIF (S/G), CGI; DWDR, 3D NR; BLC, RTMP, P2P; Micro SD до 256ГБ; DC 12В; 7 Вт; IP67; -40...+60°C; 110х102 мм. | руб./шт | 8490 | 8490 | 8490
NEW | 330279 | DH-IPC-T4AP-LED-0280B | Профессиональная видеокамера IP 4 Мп купольная с Wi-Fi; 1/3" CMOS; 2560х1440 - 20 к/с; H.265+, H.265, H.264+, H.264, MJPEG; объектив 2.8 мм; LED подсветка 30 м; 0.005лк; обнаружение людей; встроенный микрофон; ONVIF (S/G), CGI; DWDR, 3D NR; BLC, RTMP, P2P; Micro SD до 256ГБ; DC 12В; 6 Вт; IP67; -40...+60°C; 110х102 мм. | руб./шт | 8990 | 8990 | 8990
NEW | 330280 | DH-IPC-T4AP-LED-0360B | Профессиональная видеокамера IP 4 Мп купольная с Wi-Fi; 1/3" CMOS; 2560х1440 - 20 к/с; H.265+, H.265, H.264+, H.264, MJPEG; объектив 3.6 мм; LED подсветка 30 м; 0.005лк; обнаружение людей; встроенный микрофон; ONVIF (S/G), CGI; DWDR, 3D NR; BLC, RTMP, P2P; Micro SD до 256ГБ; DC 12В; 6 Вт; IP67; -40...+60°C; 110х102 мм. | руб./шт | 8990 | 8990 | 8990
NEW | 330281 | DH-IPC-T4AP-PV-0280B | Профессиональная видеокамера IP 4 Мп купольная с Wi-Fi; 1/3" CMOS; 2560х1440 - 20 к/с; H.265+, H.265, H.264+, H.264, MJPEG; объектив 2.8 мм; ИК-подсветка до 30м, LED подсветка 30 м; 0.005лк; обнаружение людей; встроенный микрофон и динамик; ONVIF (S/G), CGI; DWDR, 3D NR; BLC, RTMP, P2P; Micro SD до 256ГБ; DC 12В; 7 Вт; IP67; -40...+60°C; 110х102 мм. | руб./шт | 10090 | 10090 | 10090
NEW | 330282 | DH-IPC-T4AP-PV-0360B | Профессиональная видеокамера IP 4 Мп купольная с Wi-Fi; 1/3" CMOS; 2560х1440 - 20 к/с; H.265+, H.265, H.264+, H.264, MJPEG; объектив 3.6 мм; ИК-подсветка до 30м, LED подсветка 30 м; 0.005лк; обнаружение людей; встроенный микрофон и динамик; ONVIF (S/G), CGI; DWDR, 3D NR; BLC, RTMP, P2P; Micro SD до 256ГБ; DC 12В; 7 Вт; IP67; -40...+60°C; 110х102 мм. | руб./шт | 10090 | 10090 | 10090
NEW | 330283 | DH-SD4A225DB-HNY | Видеокамера IP 2 Мп скоростная поворотная; 1/2.8" CMOS; 1920х1080 - 25 к/с; H.264/H.265/H.264+/H.265+/MJPEG; zoom 4.8-120 мм, 25Х; 0.005 лк; ИК подсветка 100 м; WDR-120дБ, BLC, HLC; видеоаналитика: автоматическое слежение, охрана периметра, SMD 3.0 (интеллектуальный детектор движения), детектор лиц; аудиовход/выход 1/1; тревожный вход/выход -2/1; Micro SD до 512ГБ; ONVIF (S, G, T), CGI, P2P; DC 12В/PoE (802.3at); 20 Вт; грозозащита 6000 В; -40°C...+65°C; IP66; 170х171 мм. | руб./шт | 57690 | 57690 | 57690
NEW | 330284 | DH-SD4E225GB-HNR-A-PV1 | Видеокамера IP 2 Мп скоростная поворотная; 1/2.8" CMOS; 1980х1080 - 25 к/с; H.264/H.265/H.264+/H.265+/MJPEG; zoom 4.8-120 мм, 25Х; 0.005/0.0005 лк; ИК подсветка 100 м, LED подсветка 50 м; WDR-120дБ, BLC, HLC; видеоаналитика: автоматическое слежение, охрана периметра, SMD 4.0 (интеллектуальный детектор движения), детектор лиц, сигнализация красно-синей подсветкой; аудиовход/выход 1/1; тревожный вход/выход -2/1; Micro SD до 512ГБ; ONVIF (S, G, T), CGI, P2P; DC 12В/PoE (802.3at); 16Вт; грозозащита 6000 В; -40°C...+65°C; IP66; 270х160 мм. Кронштейн в комплекте. | руб./шт | 56190 | 56190 | 56190
NEW | 330286 | DH-SD-H4C-0400B | Видеокамера IP 4 Мп поворотная с Wi-Fi; 1/2.8" CMOS; 2560х1440 - 25 к/с; H.265, H.264; объектив 4 мм; ИК подсветка 15 м; 0.05лк; видеоаналитика: обнаружение людей, пересечение линии, охрана периметра, микрофон+динамик; Micro SD до 512ГБ; DWDR; P2P; DC 5В, 5Вт; -10...+40°C; 130x95 мм. | руб./шт | 6790 | 6790 | 6790
| 298159 | DH-IPC-HDBW3449EP-AS-NI-0280B | Профессиональная видеокамера IP 4 Мп купольная; 1/2.7'' CMOS матрица; 2688×1520-25к/с, три потока; объектив 2.8 мм; чувствительность: 0.003 Лк; H.265+/H.265/H.264+/H.264; режим "день/ночь"; WDR 120дБ, BLC,HLC; 3D DNR; ONVIF; Микрофон; Аудио вход/выход-1/1; Тревожный вход/выход 1/1; Micro SD до 256 Gb; DC12В/POE; 5 Вт; IP67; IK10; -40...+60°; 110x81мм. | руб./шт | 17690 | 17690 | 17690
1.1.1.19 |  | Болид
| 297042 | BOLID VCI-220 версия 2 | Профессиональная видеокамера IP 2 Мп купольная антивандальная, 1/2.8" КМОП; 1920х1080 -25 к/с; 0,002 лк (ИК-выкл.)/0 лк (ИК-вкл.); ИК-подсветка 50 м; zoom 2,7−13.5 мм ; WDR 120 дБ; H.265/H.264; micro SD 256 Гб; видеоаналитические функции: пересечение линии, контроль области, закрытие/расфокусировка объектива, изменение сцены; DC 12В/PoE; 6.4 Вт; -40°C…+60°C; IP67; IK10; 122х122х88.9 мм. | руб./шт | 20392.8 | 19373.16 | 18353.52
| 289096 | BOLID VCI-220-01 версия 2 | Профессиональная видеокамера IP 2 Мп купольная антивандальная, 1/2.8" КМОП; 1920×1080 -25 к/с; 0,006 лк (ИК-выкл.)/0 лк (ИК-вкл.); вариофокальный объектив 2,7−13.5 мм моторизованный; WDR 120 дБ; H.265/H.264/MJPEG; Аудио вх/вых 1/1; Тревожный вх/вых - 1/1; Micro SD, не более 128 Гб; ONVIF Profile S&G, API; Видеоаналитические функции: распознавание (детекция) лиц, пересечение линии, контроль области, оставленный предмет, пропавшие предметы; ИК-подсветка 50 м; Видеовыход CVBS (только для настройки); AC 24/DC 12В/PoE; 15 Вт; -65°C…+60°C; IP67; IK10; 159x117,9 мм. | руб./шт | 33756 | 32068.2 | 30380.4
| 305170 | BOLID VCI-222 версия 4 | Профессиональная видеокамера IP 2 Мп купольная антивандальная; 1/2.8" КМОП; 0.002/0 лк; 1920х1080 - 25 к/с; ИК подсветка 30 м; объектив 2.8 мм; H.264/H.265/MJPEG; DWDR; слот для microSD до 256 Гб; Видеоаналитические функции: пересечение линии, контроль области; ONVIF, CGI, P2P; DC 12В/PoE; 5.4Вт; IK10; IP67; -40...+60°C; 110х81 мм | руб./шт | 11918.64 | 11322.72 | 10726.8
NEW | 330127 | BOLID VCI-222 версия 5 | Профессиональная видеокамера IP 2 Мп купольная антивандальная; 1/2.8" КМОП; 0.002/0 лк; 1920х1080 - 25 к/с; ИК подсветка 30 м; объектив 2.8 мм; H.264/H.265/MJPEG; DWDR; слот для microSD до 256 Гб; Видеоаналитические функции: пересечение линии, контроль области; ONVIF, CGI, P2P; DC 12В/PoE; 5.4Вт; IK10; IP67; -40...+60°C; 110х81 мм | руб./шт | 11918.64 | 11322.72 | 10726.8
| 328227 | BOLID VCI-230 версия 4 | Профессиональная видеокамера IP 4 Мп купольная с ИК подсветкой до 40м; 1/3" CMOS; 2688х1520-25к/с; объектив zoom 2.7-13.5 мм; механический ИК-фильтр; 0.008 лк; H.265; H.264; WDR 120 дБ, HLC, BLC, ONVIF; Видеоаналитические функции: пересечение линии, контроль области; Micro SD до 256 Гб; 1 RJ45 10M/100M Ethernet; DC12В/PoE(802.3af); 7Вт; IP67; IK10: -40°C...+60°C; 122x122x89 мм. | руб./шт | 21513.36 | 20437.68 | 19362
| 304497 | BOLID VCI-240-01 версия 3 | Профессиональная видеокамера IP 4 Мп купольная антивандальная, 1/1.8" КМОП; 2688×1520 -25 к/с; 0,003 лк; моторизованный объектив 2,7−12 мм ; WDR 120 дБ; H.265/H.264/MJPEG; Аудио вх/вых 1/1; Тревожный вх/вых - 1/1; Micro SD до 256Гб; ONVIF Profile S/G/T; Видеоаналитические функции: распознавание (детекция) лиц, пересечение линии, контроль области, оставленный предмет, пропавшие предметы; ИК-подсветка 40 м; AC 24В/DC 12В/PoE; 18.7 Вт; -65°C…+60°C; IP67; IK10; 159x118 мм. | руб./шт | 44908.8 | 42663.36 | 40417.92
| 303483 | BOLID VCI-242 версия 3 | Профессиональная видеокамера IP 4 Мп купольная антивандальная; 1/3" КМОП; 0.005/0 лк; 2688х1520 - 25 к/с; ИК подсветка 50 м; объектив 2.8 мм; H.265/H.264/H.264H/H.264B; BLC/HLC/ONVIF; WDR 120дБ; Аудио вход/выход-1/1; слот для microSD до 256 Гб; Видеоаналитические функции: пересечение линии, контроль области, классификация объектов (человек/транспортное средство); Облачный сервис DMSS P2P; DC 12В/PoE; 7Вт; IK10; IP67; -40...+60°C; 110х81 мм | руб./шт | 19908 | 18912.6 | 17917.2
| 297033 | BOLID VCI-252-05 версия 2 | Профессиональная видеокамера IP 5 Мп купольная, 1/2.7" CMOS; 2592х1944 -25к/с; объектив 1.4 мм; 0,02 Лк; BLC, HLC, WDR 120 дБ; H.265/H.264/MJPEG; Видеоаналитика: тепловая карта, пересечение линии, контроль области; ONVIF, CGI, P2P; Micro SD 128Гб; Аудио вход/выход-1/1; Тревожный вход/выход-1/1; DC 12В/PoE; 3.4 Вт; IP67; IK10; -30...+60°C; 110х56 мм. | руб./шт | 30264 | 28750.8 | 27237.6
| 280093 | BOLID VCI-280-01 | Профессиональная видеокамера IP 8 Мп купольная уличная; 1/2.5" CMOS; 3840х2160 - 15к/с; zoom 2.7-12 мм; 0.05 Лк; ИК-подсветка 50 м; H.265/H.264/MJPEG; WDR 120дБ, BLC, HLC; MicroSD до 128Гб; Аудио вход/выход- 1/1; Тревожный вход/вход-2/1; DC12В/PoE(802.3af) AC24 В;15 Вт; IP67; IK10; -30...+60°C; ∅159x117,9 мм. | руб./шт | 46190.4 | 43880.88 | 41571.36
| 302586 | BOLID VCI-722 версия 3 | Профессиональная видеокамера IP 2 Мп купольная, 1/2.8" КМОП; 0.002/0 лк, ИК подсветка 50 м; фиксированный объектив 2.8 мм; H.264/Н.265; разрешение 1920х1080; три потока; встроенный микрофон; Видеоаналитические функции: пересечение линии, контроль области, классификация объектов (человек/транспортное средство); Micro SD до 256Гб; ONVIF, PSIA, CGI; DC12В, PoE; DWDR; IP67; -40...+60°C, 108,9x108,9x55 мм | руб./шт | 15930 | 15133.5 | 14337
NEW | 330559 | BOLID VCI-722 версия 4 | Профессиональная видеокамера IP 2 Мп купольная, 1/2.8" КМОП; 0.002/0 лк, ИК подсветка 30 м; фиксированный объектив 2.8 мм; H.264/Н.265; разрешение 1920х1080; три потока; встроенный микрофон; аудиовход/выход 1/1; Видеоаналитические функции: | руб./шт | 15930 | 15133.5 | 14337
| 297034 | BOLID VCI-742 версия 3 | Профессиональная видеокамера IP 4 Мп купольная, 1/3'' CMOS; 2688×1520 -30к/с; объектив 2.8 мм; 0,005 Лк; ИК подсветка 50м; BLC, HLC, WDR 120 дБ; H.265/H.264/H.264H/H.264B/MJPEG; Видеоаналитика: пересечение линии, контроль области, классификация объектов (человек/транспортное средство); ONVIF, CGI, P2P; Micro SD 256Гб; Микрофон; DC 12В/PoE; 3.4 Вт; IP67; IK10; -40...+60°C; 109×55 мм. | руб./шт | 19854.72 | 18861.99 | 17869.26
| 260112 | BOLID VCI-830-01 | Профессиональная видеокамера IP 3 Мп купольная, 1/3" КМОП; 0,1 лк (ИК-выкл.)/0 лк (ИК-вкл.); моторизованный объектив 2,7−12 мм; H.264/H.264H/H.264B/MJPEG; разрешение 3Мп/1080P/720P/D1/CIF; Micro SD, не более 128 Гб; ONVIF, PSIA, CGI; ИК-подсветка (до 60 м); DC12V, PoE; DWDR; IP67; -30°C…+60°C | руб./шт | 24087.6 | 22883.22 | 21678.84
| 286688 | BOLID VCI-830-01 версия 2 | Профессиональная видеокамера IP 3 Мп купольная, 1/3" КМОП; 0.03 лк (ИК-выкл.)/0 лк (ИК-вкл.); моторизованный объектив 2.7−13.5 мм; H.265/H.264/H.264H/H.264B/MJPEG; разрешение 3Mп(2304×1296)/1080P/720P/D1/CIF; Micro SD, не более 128 Гб; ONVIF, PSIA, CGI; ИК-подсветка (до 50 м); DC12V, PoE; DWDR; IP67; -45°C…+60°C, 122×102 мм | руб./шт | 24087.6 | 22883.22 | 21678.84
| 292454 | BOLID VCI-884 версия 2 | Профессиональная видеокамера IP 8 Мп уличная купольная с ИК подсветкой до 50м; 1/2.5" CMOS; 3840х2160-15к/с; 4 мм; механический ИК-фильтр; 0.07 лк; H.265; H.264; MJPEG; DWDR, HLC, BLC, ONVIF; Видеоаналитические функции: детекция лиц, пересечение линии, контроль области, оставленный предмет, пропавшие предметы; Микрофон; Micro SD до 128 Гб; 1 RJ45 10M/100M Ethernet; DC12В/PoE(802.3af); 6 Вт; IP67; -30°C...+60°C; 106х94 мм. | руб./шт | 27081.36 | 25727.28 | 24373.2
1.1.1.20 |  | Falcon Eye
| 285276 | FE-IPC-DP2e-30p | Видеокамера IP 2 Мп купольная с ИК подсветкой до 30м; 1/2.9" CMOS; объектив 2.8 мм; механический ИК-фильтр; 0.01лк; сжатие H.265/H.264; 1920×1080-25к/с; DWDR,DNR, BLC, ROI, ONVIF, RTSP, P2P; DC12В/PoE(802.3af); 4.5 Вт; IP66; -10 °C...+60 °C; 110х95 мм. | руб./шт | 5244 | 4772.01 | 4300.02
| 285278 | FE-IPC-D2-30p | Видеокамера IP 2 Мп купольная с ИК подсветкой до 30м; 1/2.8" SONY STARVIS IMX 307; объектив 2.8 мм; механический ИК-фильтр; 0.001лк; сжатие H.265/H.264; 1920×1080-25к/с; DWDR,DNR, BLC, ROI, ONVIF, RTSP, P2P; Микрофон; Micro SD до 128Гб; DC12В/PoE(802.3af); 7 Вт; IP67; -30 °C...+60 °C; 102х84 мм. | руб./шт | 8372 | 7618.51 | 6865.02
| 285280 | FE-IPC-DV2-40pa | Видеокамера IP 2 Мп купольная с ИК подсветкой до 40м; 1/2.8" SONY STARVIS IMX 307; объектив 2.8-12 мм; механический ИК-фильтр; 0.001лк; сжатие H.265/H.264; 1920×1080-25к/с; Аудио вход/выход 1/1; DWDR,DNR, BLC, ROI, ONVIF, RTSP, P2P; DC12В/PoE(802.3af); 6.5 Вт; IP66; -30 °C...+60 °C; 120х108 мм. | руб./шт | 11819 | 10755.49 | 9691.98
| 285281 | FE-IPC-D5-30pa | Видеокамера IP 5 Мп купольная с ИК подсветкой до 30м; 1/2.8" SONY STARVIS IMX 335; объектив 2.8 мм; механический ИК-фильтр; 0.001лк; сжатие H.265/H.264; 2592 × 1944 -20к/с; Тройной поток; Аудио вход/выход 1/1; WDR 120 дБ,DNR, BLC, ROI, ONVIF, RTSP, P2P; DC12В/PoE(802.3af); 5.5 Вт; IP66; -30 °C...+60 °C; 102х90 мм. | руб./шт | 9850 | 8963.51 | 8077.02
| 285282 | FE-IPC-DV5-40pa | Видеокамера IP 5 Мп купольная с ИК подсветкой до 40м; 1/2.8" SONY STARVIS IMX 335; объектив 2.8-12 мм; механический ИК-фильтр; 0.001лк; сжатие H.265/H.264; 2592 × 1944 -20к/с; Тройной поток; Аудио вход/выход 1/1; WDR 120 дБ,DNR, BLC, ROI, ONVIF, RTSP, P2P; DC12В/PoE(802.3af); 7 Вт; IP66; -30 °C...+60 °C; 120х108 мм. | руб./шт | 15500 | 14104.99 | 12709.98
1.1.1.21 |  | EZ-IP
| 286303 | EZ-IPC-D1B40P-0280B | Бюджетная IP-видеокамера 4 Мп купольная; 1/3" Progressive Scan CMOS; 2688x1520 - 20к/с; объектив 2.8 мм; 0.09/0 Лк; ИК-подсветка 20 м; H.265/H.264/MJPEG; DWDR, HLC, BLC; DC 12В/PoE(802.3af); 4.2 Вт; IP67; -30...+60°C; 100х74.3 мм. | руб./шт | 8390 | 8390 | 8390
| 286308 | EZ-IPC-D2B20P-ZS | Бюджетная IP-видеокамера 2 Мп купольная; 1/2.7" Progressive Scan CMOS; 1920x1080 - 20к/с; моторизованный объектив 2.8-12 мм; 0.09/0 Лк; ИК-подсветка 30 м; H.265/H.264/MJPEG; DWDR, HLC, BLC; Micro SD 128 Гб; DC 12В/PoE(802.3af); 6.3 Вт; IP67; -30...+60°C; 122х98.1 мм. | руб./шт | 11090 | 11090 | 11090
| 286307 | EZ-IPC-D2B40P-ZS | Бюджетная IP-видеокамера 4 Мп купольная; 1/3" Progressive Scan CMOS; 2688x1520 - 20к/с; моторизованный объектив 2.8-12 мм; 0.09/0 Лк; ИК-подсветка 30 м; H.265/H.264/MJPEG; DWDR, HLC, BLC; Micro SD 128 Гб; DC 12В/PoE(802.3af); 6.3 Вт; IP67; -30...+60°C; 122х98.1 мм. | руб./шт | 12090 | 12090 | 12090
| 291266 | EZ-IPC-D3B20P-0280B | Бюджетная IP-видеокамера 2 Мп купольная антивандальная, 1/2.7" 2 Мп КМОП; 1920х1080 - 25 к/с, объектив 2.8 мм; ИК подсветка 30м, 0.01 Лк, DWDR, 3D DNR, H.265+/H.265/H.264/H.264+, Детекция движения, IP67, IK10, металл, -40...+60°C | руб./шт | 9490 | 9490 | 9490
| 291272 | EZ-IPC-D3B41P-0280B | Бюджетная IP-видеокамера 4 Мп купольная антивандальная, 1/3" 4 Мп КМОП; 4 Мп - 25 к/с, объектив 2.8 мм; ИК подсветка 30м, 0.03 Лк, 120 дБ WDR, 3D DNR, H.265+/H.265/H.264/H.264+, Детекция движения, IP67, IK10, металл, -40...+60°C | руб./шт | 10690 | 10690 | 10690
| 291269 | EZ-IPC-D4B20P-ZS | Бюджетная IP-видеокамера 2 Мп купольная антивандальная, 1/2.7" 2 Мп КМОП; 1920х1080 - 25 к/с, моторизованный объектив 2.8-12 мм; ИК подсветка 30м, 0.01 Лк, DWDR, 3D DNR, H.265+/H.265/H.264/H.264+, Детекция движения, IP67, IK10, металл, MicroSD до 256 ГБ, -40...+60°C | руб./шт | 9990 | 9990 | 9990
| 291275 | EZ-IPC-D4B41P-ZS | Бюджетная IP-видеокамера 4 Мп купольная антивандальная, 1/3" 4 Мп КМОП; 4 Мп - 25 к/с, моторизованный объектив 2.8-12 мм; ИК подсветка 30м, 0.01 Лк, 120 дБ WDR, 3D DNR, H.265+/H.265/H.264/H.264+, Детекция движения, IP67, IK10, металл, MicroSD до 256 ГБ, -40...+60°C | руб./шт | 14490 | 14490 | 14490
| 291264 | EZ-IPC-T1B20P-LED-0280B | Бюджетная IP-видеокамера 2 Мп купольная, 1/2.7" 2 Мп КМОП; 1920х1080 - 25 к/с, объектив 2.8 мм; LED-подсветка 15м, 0.005 Лк, DWDR, 3D DNR, H.265+/H.265/H.264/H.264+, Детекция движения, IP67, металл+пластик, -40...+60°C | руб./шт | 7190 | 7190 | 7190
| 291265 | EZ-IPC-T1B20P-LED-0360B | Бюджетная IP-видеокамера 2 Мп купольная, 1/2.7" 2 Мп КМОП; 1920х1080 - 25 к/с, объектив 3.6 мм; LED-подсветка 15м, 0.005 Лк, DWDR, 3D DNR, H.265+/H.265/H.264/H.264+, Детекция движения, IP67, металл+пластик, -40...+60°C | руб./шт | 6890 | 6890 | 6890
| 291270 | EZ-IPC-T1B41P-0280B | Бюджетная IP-видеокамера 4 Мп купольная, 1/3" 4 Мп КМОП; 4Мп - 25 к/с, объектив 2.8 мм; ИК подсветка 30м, 0.03 Лк, 120 дБ WDR, 3D DNR, H.265+/H.265/H.264/H.264+, Детекция движения, IP67, металл+пластик, -40...+60°C | руб./шт | 9490 | 9490 | 9490
| 291271 | EZ-IPC-T1B41P-0360B | Бюджетная IP-видеокамера 4 Мп купольная, 1/3" 4 Мп КМОП; 4Мп - 25 к/с, объектив 3.6 мм; ИК подсветка 30м, 0.03 Лк, 120 дБ WDR, 3D DNR, H.265+/H.265/H.264/H.264+, Детекция движения, IP67, металл+пластик, -40...+60°C | руб./шт | 9490 | 9490 | 9490
| 291268 | EZ-IPC-T2B20P-ZS | Бюджетная IP-видеокамера 2 Мп купольная, 1/2.7" 2 Мп КМОП; 1920х1080 - 25 к/с, моторизованный объектив 2.8-12 мм; ИК подсветка 40м, 0.008 Лк; DWDR, 3D DNR, H.265+/H.265/H.264/H.264+, Детекция движения, IP67, металл+пластик, MicroSD до 256 ГБ, -40...+60°C | руб./шт | 12590 | 12590 | 12590
| 291274 | EZ-IPC-T2B41P-ZS | Бюджетная IP-видеокамера 4 Мп купольная, 1/3" 4 Мп КМОП; 4 Мп - 25 к/с, моторизованный объектив 2.8-12 мм; ИК подсветка 40м, 0.008 Лк, 120 дБ WDR, 3D DNR, H.265+/H.265/H.264/H.264+, Детекция движения, IP67, металл+пластик, MicroSD до 256 ГБ, -40...+60°C | руб./шт | 14590 | 14590 | 14590
1.1.1.22 |  | Ivideon
| 290595 | Ivideon Dome | Видеокамера IP 2 МП купольная с Wi-Fi; 1/2.7'' CMOS; 1920х1080 - 25 к/с; объектив 2.8 мм; 0,04лк; ИК подсветка 20м; DWDR, 3DNR,ONVIF; Micro SD 256 ГБ; DC 12В; -20...+45°C; 100х74.3мм. | руб./шт | 5990 | 5990 | 5990
| 320481 | Ivideon Mera | Видеокамера IP 2 Мп купольная с WIFI; 1/2.7" Progressive Scan CMOS; объектив 2.8 мм; механический ИК-фильтр; 0.1лк; ИК подсветка до 20м; сжатие H.265/H.264/MJPEG; 1920×1080 - 25к/с; DWDR, 3DNR, ONVIF; Аналитика: обнаружение движения, детекция звука; Микрофон; Micro SD до 128 ГБ 1хRJ45 10M/100M Ethernet; P2P Ivideon; DC12В; 8Вт макс; -30 °C...+60 °C; IP67; IK10; 135×135×145 мм. | руб./шт | 9990 | 9990 | 9990
1.1.1.23 |  | KENO
| 292420 | KN-DE205A2812BR | Видеокамера IP 2 Мп купольная с ИК подсветкой до 20м; 1/2.8" SONY STARVIS IMX307; 1920х1080 - 25 к/с; объектив zoom 2.8-12 мм; 0.001 Лк F1.2; H.265/H.264; WDR 120 дБ, 3D DNR, BLC, ONVIF; 1xBNC; микрофон с АРУ; Аудио вх/вых -1/1; Тревожн вх/вых 2/1; Micro SD 128Gb; P2P Goolink; DC12В/PoE(802.3af); 6 Вт; IP67, IK10; TVS8000В; -40...+50°C; 117х86 мм. Особенности: Оптимизация потоков для работы с системами СКОУ и ЕЦХД. Встроенный сопроцессор I/O команд для обработки Meta данных. Запрос адреса объекта. | руб./шт | 32990 | 32990 | 32990
| 292419 | KN-DE208F28BR | Видеокамера IP 2 Мп купольная с ИК подсветкой до 20м; 1/2.8" SONY STARVIS IMX307; 1920х1080 - 25 к/с; объектив 2.8 мм; 0.001 Лк F1.2; H.265/H.264; WDR 120 дБ, 3D DNR, BLC, ONVIF; 1xBNC; микрофон с АРУ; Micro SD 128Gb; P2P Goolink; DC12В/PoE(802.3af); 5 Вт; IP67, IK10; TVS8000В; -40...+50°C; 117х62х203.3 мм. Особенности: Оптимизация потоков для работы с системами СКОУ и ЕЦХД. Встроенный сопроцессор I/O команд для обработки Meta данных. Запрос адреса объекта. | руб./шт | 25990 | 25990 | 25990
| 299772 | KN-DE406A2812 | Видеокамера IP 4 Мп купольная с ИК подсветкой до 30м; 1/3" CMOS; 2688х1520 - 25 к/с, объектив zoom 2.8-12 мм; 0.01 Лк F1.2; H.265+/H.265/H.264/MJPEG; WDR 120 дБ, 3D DNR, BLC, ONVIF; Аудио вход/выход 1/1; Тревожный вх/выход -1/1; BNC; Micro SD до 128 гб; DC12В/PoE(802.3af); 15Вт; IP66; IK10; TVS4000В; -40...+60°C; 138x110х138 мм. | руб./шт | 19990 | 19990 | 19990
| 299770 | KN-DE406F28 | Видеокамера IP 4 Мп купольная с ИК подсветкой до 20м; 1/3" CMOS; 2688х1520 - 25 к/с, три потока; объектив 2.8 мм; 0.01 Лк F1.2; H.265+/H.265/H.264/MJPEG; WDR 120 дБ, 3D DNR, BLC, ONVIF; DC12В/PoE(802.3af); 4Вт; IP67; IK08; TVS8000В; -40...+50°C; 114x87 мм. | руб./шт | 9990 | 9990 | 9990
| 299771 | KN-DE409F28 | Видеокамера IP 4 Мп купольная с ИК подсветкой до 20м; 1/3" CMOS; 2688х1520 - 25 к/с, три потока; объектив 2.8 мм; 0.01 Лк F1.2; H.265+/H.264+; WDR 120 дБ, 3D DNR, BLC, ONVIF; DC12В/PoE(802.3af); 5Вт; IP67; TVS8000В; -40...+50°C; 122х93х122 мм. | руб./шт | 9990 | 9990 | 9990
| 315670 | KN-DE506A2812 | Видеокамера IP 5 Мп купольная с ИК подсветкой до 50м; 1/2.8" SONY STARVIS CMOS; 2616х1964 - 20 к/с; объектив zoom 2.8-12 мм; 0.01 Лк F1.2; H.265+/H.265/H.264+/H.264; BLC/DWDR/Антитуман, ONVIF; слот для microSD до 128Гб; DC12В; 8 Вт; IP67; грозозащита TVS4000В; -40...+50°C. | руб./шт | 17990 | 17990 | 17990
| 315668 | KN-DE506F36 | Видеокамера IP 5 Мп купольная с ИК подсветкой до 30м; 1/2.8" SONY STARVIS CMOS; 2616х1964 - 20 к/с; объектив 3.6 мм; 0.01 Лк F1.2; H.265+/H.265/H.264+/H.264; BLC/DWDR/Антитуман, ONVIF S/G; DC 12В/PoE; 4Вт; IP67; грозозащита TVS4000В; -40...+50°C; 115x88 мм. | руб./шт | 9990 | 9990 | 9990
| 315669 | KN-DE509F28 MIC | Видеокамера IP 5 Мп купольная с ИК подсветкой до 30м; 1/2.8" SONY STARVIS CMOS; 2616х1964 - 20 к/с; объектив 2.8 мм; 0.01 Лк F1.2; H.265+/H.265/H.264+/H.264; BLC/DWDR/Антитуман, ONVIF S/G; микрофон с АРУ, DC 12В/PoE; 4Вт; IP67; грозозащита TVS4000В; -40...+50°C; 115x88 мм. | руб./шт | 11490 | 11490 | 11490
| 299773 | KN-DE806F36 | Видеокамера IP 8 Мп купольная с ИК подсветкой до 30м; 1/1.8" CMOS; 3864x2202 - 20 к/с; объектив 3.6 мм; 0.01 Лк F1.2; H.265+/H.265/H.264+/H.264; BLC/DWDR/Антитуман, ONVIF S/G; DC 12В/PoE; 6Вт; IP67; грозозащита TVS4000В; -40...+60°C; 127x163 мм. | руб./шт | 11490 | 11490 | 11490
1.1.1.24 |  | SPACE TECHNOLOGY
| 324532 | ST-170 M IP HOME POE (2.8) (версия 2) | Видеокамера IP 3 Мп купольная; 1/2.7" Progressive Scan CMOS; 0.01 лк; 2304х1296 - 25 к/с; ИК подсветка 30 м; объектив 2.8 мм; H.264/H.265; HLC, BLC,DWDR, AGC, MGC, Defog, 2D и 3D-DNR, AWB, MWB; ONVIF S, P2P; встроенный микрофон, 12В DC/PoE сплиттер в комплекте 802.3af(вариант А/В); 4Вт; IP64; -30...+60°C. | руб./шт | 5362 | 4557.5 | 3753
| 315446 | ST-170 M IP HOME (2.8) (версия 2) | Видеокамера IP 3 Мп купольная; 1/2.7" Progressive Scan CMOS; 0.01 лк; 2304х1296 - 25 к/с; ИК подсветка 30 м; объектив 2.8 мм; H.264/H.265; HLC, BLC,DWDR,AGC,MGC, Defog, 2D и 3D-DNR, AWB, MWB; ONVIF S, P2P; встроенный микрофон, DC 12В; 4Вт; IP64; -30...+60°C. | руб./шт | 4750 | 4037.51 | 3325.02
| 326925 | ST-171 M IP HOME (2.8) (версия 4) | Видеокамера IP 3 Мп купольная; 1/2.8" Progressive Scan CMOS; 0.005 лк; 2304х1296 - 25 к/с; ИК подсветка 30 м; объектив 2.8 мм; H.264/H.265; HLC, BLC,DWDR,AGC,MGC, Defog, 2D и 3D-DNR, AWB, MWB; ONVIF S, P2P; аудиовход 1 RCA, DC 12В; 2Вт; IP64; -30...+60°C. | руб./шт | 4500 | 3825 | 3150
| 324533 | ST-171 M IP HOME (3.6) (версия 3) | Видеокамера IP 3 Мп купольная; 1/2.7" Progressive Scan CMOS; 0.01 лк; 2304х1296 - 25 к/с; ИК подсветка 30 м; объектив 3.6 мм; H.264/H.265; HLC, BLC,DWDR, AGC, MGC, Defog, 2D и 3D-DNR, AWB, MWB; ONVIF S, P2P; аудиовход 1 RCA, 12В DC; 4Вт; IP64; -30...+60°C. | руб./шт | 4880 | 4147.99 | 3415.98
| 324534 | ST-171 M IP HOME POE (2.8) (версия 3) | Видеокамера IP 3 Мп купольная; 1/2.7" Progressive Scan CMOS; 0.01 лк; 2304х1296 - 25 к/с; ИК подсветка 30 м; объектив 2.8 мм; H.264/H.265; HLC, BLC,DWDR, AGC, MGC, Defog, 2D и 3D-DNR, AWB, MWB; ONVIF S, P2P; аудиовход 1 RCA, 12В DC/PoE сплиттер в комплекте 802.3af(вариант А/В); 4Вт; IP64; -30...+60°C. | руб./шт | 4827 | 4103.01 | 3379.02
| 326926 | ST-171 M IP HOME POE (2.8) (версия 4) | Видеокамера IP 3 Мп купольная; 1/2.8" Progressive Scan CMOS; 0.005 лк; 2304х1296 - 25 к/с; ИК подсветка 30 м; объектив 2.8 мм; H.264/H.265; HLC, BLC,DWDR,AGC,MGC, Defog, 2D и 3D-DNR, AWB, MWB; ONVIF S, P2P; аудиовход 1 RCA, DC 12В/PoE; 2Вт; IP64; -30...+60°C. | руб./шт | 5112 | 4344.99 | 3577.98
| 324535 | ST-171 M IP HOME POE (3.6) (версия 3) | Видеокамера IP 3 Мп купольная; 1/2.7" Progressive Scan CMOS; 0.01 лк; 2304х1296 - 25 к/с; ИК подсветка 30 м; объектив 3.6 мм; H.264/H.265; HLC, BLC,DWDR, AGC, MGC, Defog, 2D и 3D-DNR, AWB, MWB; ONVIF S, P2P; аудиовход 1 RCA, 12В DC/PoE сплиттер в комплекте 802.3af(вариант А/В); 4Вт; IP64; -30...+60°C. | руб./шт | 5492 | 4668.01 | 3844.02
| 315445 | ST-171M IP HOME (2.8) (версия 3) | Видеокамера IP 3 Мп купольная; 1/2.7" Progressive Scan CMOS; 0.01 лк; 2304х1296 - 25 к/с; ИК подсветка 30 м; объектив 2.8 мм; H.264/H.265; HLC, BLC,DWDR,AGC,MGC, Defog, 2D и 3D-DNR, AWB, MWB; ONVIF S, P2P; аудиовход 1 RCA, DC 12В; 4Вт; IP64; -30...+60°C. | руб./шт | 4215 | 3582.99 | 2950.98
| 315449 | ST-172 IP HOME (2.8-12) (версия 3) | Видеокамера IP 3 Мп купольная; 1/2.7" Progressive Scan CMOS; 0.01 лк; 2304х1296 - 25 к/с; ИК подсветка 40 м; объектив варио 2.8-12 мм; H.264/H.265; HLC, BLC,DWDR,AGC,MGC, Defog, 2D и 3D-DNR, AWB, MWB; ONVIF S, P2P; аудиовход 1 RCA, DC 12В; 4Вт; IP66; -50...+60°C. | руб./шт | 8450 | 7182.49 | 5914.98
| 324536 | ST-172 IP HOME POE (версия 3) | Видеокамера IP 3 Мп купольная; 1/2.7" Progressive Scan CMOS; 0.01 лк; 2304х1296 - 25 к/с; ИК подсветка 40 м; объектив вариофокальный 2.8-12 мм; H.264/H.265; HLC, BLC,DWDR, AGC, MGC, Defog, 2D и 3D-DNR, AWB, MWB; ONVIF S, P2P; аудиовход 1 RCA, 12В DC/PoE сплиттер в комплекте 802.3af(вариант А/В); 4Вт; IP66; -50...+60°C. | руб./шт | 9062 | 7702.51 | 6343.02
| 324537 | ST-173 M IP HOME POE (2.8) (версия 2) | Видеокамера IP 3 Мп купольная; 1/2.7" Progressive Scan CMOS; 0.01 лк; 2304х1296 - 25 к/с; ИК подсветка 30 м; объектив 2.8 мм; H.264/H.265; HLC, BLC,DWDR, AGC, MGC, Defog, 2D и 3D-DNR, AWB, MWB; ONVIF S, P2P; встроенный микрофон, 12В DC/PoE сплиттер в комплекте 802.3af(вариант А/В); 4.2Вт; IP66; -50...+60°C. | руб./шт | 6112 | 5195 | 4278
| 315448 | ST-173M IP HOME (2.8) | Видеокамера IP 3 Мп купольная; 1/2.7" Progressive Scan CMOS; 0.01 лк; 2304х1296 - 25 к/с; ИК подсветка 30 м; объектив 2.8 мм; H.264/H.265; HLC, BLC,DWDR,AGC,MGC, Defog, 2D и 3D-DNR, AWB, MWB; ONVIF S, P2P; встроенный микрофон, DC 12В; 4Вт; IP64; -50...+60°C. | руб./шт | 5850 | 4972.5 | 4095
| 324538 | ST-174 M IP HOME POE (2.8) (версия 4) | Видеокамера IP 3 Мп купольная; 1/2.7" Progressive Scan CMOS; 0.01 лк; 2304х1296 - 25 к/с; ИК подсветка 30 м; объектив 2.8 мм; H.264/H.265; HLC, BLC,DWDR, AGC, MGC, Defog, 2D и 3D-DNR, AWB, MWB; ONVIF S, P2P; аудиовход 1 RCA, 12В DC/PoE сплиттер в комплекте 802.3af(вариант А/В); 4.2Вт; IP66; -50...+60°C. | руб./шт | 5492 | 4668.01 | 3844.02
| 315447 | ST-174M IP HOME (2.8) (версия 4) | Видеокамера IP 3 Мп купольная; 1/2.7" Progressive Scan CMOS; 0.01 лк; 2304х1296 - 25 к/с; ИК подсветка 30 м; объектив 2.8 мм; H.264/H.265; HLC, BLC,DWDR,AGC,MGC, Defog, 2D и 3D-DNR, AWB, MWB; ONVIF S, P2P; аудиовход 1 RCA, DC 12В; 4Вт; IP66; -50...+60°C. | руб./шт | 4880 | 4147.99 | 3415.98
| 324539 | ST-175 IP HOME (версия 5) | Видеокамера IP 5 Мп купольная; 1/2.7" Progressive Scan CMOS; 0.01 лк; 2880х1620 - 20 к/с; ИК подсветка 40 м; объектив вариофокальный 2.8-12 мм; H.264/H.265; BLC, WDR, AGC, MGC, Антитуман, 2D и 3D-DNR, AWB, MWB, ONVIF (Profile S), P2P; детекция человека, аудиовход 1 RCA, 12В DC; 5Вт; IP66; -50...+60°C. | руб./шт | 9380 | 7972.99 | 6565.98
| 324540 | ST-175 IP HOME POE (версия 5) | Видеокамера IP 5 Мп купольная; 1/2.7" Progressive Scan CMOS; 0.01 лк; 2880х1620 - 20 к/с; ИК подсветка 40 м; объектив вариофокальный 2.8-12 мм; H.264/H.265; BLC, WDR, AGC, MGC, Антитуман, 2D и 3D-DNR, AWB, MWB, ONVIF (Profile S), P2P; детекция человека, аудиовход 1 RCA, 12В DC/PoE сплиттер в комплекте 802.3af(вариант А/В); 5Вт; IP66; -50...+60°C. | руб./шт | 9992 | 8493.01 | 6994.02
| 324541 | ST-176 IP HOME (2.8) (версия 2) | Видеокамера IP 5 Мп купольная; 1/2.7" Progressive Scan CMOS; 0.01 лк; 2880х1620 - 20 к/с; ИК подсветка 30 м; объектив 2.8 мм; H.264/H.265; BLC, WDR, AGC, MGC, Антитуман, 2D и 3D-DNR, AWB, MWB, ONVIF (Profile S), P2P; детекция человека, встроенный микрофон, 12В DC; 4Вт; IP66; -50...+60°C. | руб./шт | 6600 | 5610 | 4620
| 324542 | ST-176 IP HOME POE (2.8) (версия 2) | Видеокамера IP 5 Мп купольная; 1/2.7" Progressive Scan CMOS; 0.01 лк; 2880х1620 - 20 к/с; ИК подсветка 30 м; объектив 2.8 мм; H.264/H.265; BLC, WDR, AGC, MGC, Антитуман, 2D и 3D-DNR, AWB, MWB, ONVIF (Profile S), P2P; детекция человека, встроенный микрофон, 12В DC/PoE сплиттер в комплекте 802.3af(вариант А/В); 4Вт; IP66; -50...+60°C. | руб./шт | 7212 | 6129.99 | 5047.98
| 324543 | ST-178 IP HOME (2.8) (версия 4) | Видеокамера IP 5 Мп купольная; 1/2.7" Progressive Scan CMOS; 0.01 лк; 2880х1620 - 20 к/с; ИК подсветка 30 м; объектив 2.8 мм; H.264/H.265; BLC, WDR, AGC, MGC, Антитуман, 2D и 3D-DNR, AWB, MWB, ONVIF (Profile S), P2P; детекция человека, аудиовход 1 RCA, 12В DC; 4Вт; IP66; -50...+60°C. | руб./шт | 6336 | 5385.51 | 4435.02
| 324544 | ST-178 IP HOME POE (2.8) (версия 4) | Видеокамера IP 5 Мп купольная; 1/2.7" Progressive Scan CMOS; 0.01 лк; 2880х1620 - 20 к/с; ИК подсветка 30 м; объектив 2.8 мм; H.264/H.265; BLC, WDR, AGC, MGC, Антитуман, 2D и 3D-DNR, AWB, MWB, ONVIF (Profile S), P2P; детекция человека, аудиовход 1 RCA, 12В DC/PoE сплиттер в комплекте 802.3af(вариант А/В); 4Вт; IP66; -50...+60°C. | руб./шт | 6948 | 5906.01 | 4864.02
| 324545 | ST-195 IP HOME (2.8) (версия 2) | Видеокамера IP 5 Мп купольная; 1/2.7" Progressive Scan CMOS; 0.01 лк; 2880х1620 - 20 к/с; ИК подсветка 30 м; объектив 2.8 мм; H.264/H.265; BLC, WDR, AGC, MGC, Антитуман, 2D и 3D-DNR, AWB, MWB, ONVIF (Profile S), P2P; детекция человека, аудиовход 1 RCA, 12В DC; 5Вт; IP66; -50...+60°C. | руб./шт | 7330 | 6230.51 | 5131.02
| 324546 | ST-195 IP HOME POE (2.8) (версия 2) | Видеокамера IP 5 Мп купольная; 1/2.7" Progressive Scan CMOS; 0.01 лк; 2880х1620 - 20 к/с; ИК подсветка 30 м; объектив 2.8 мм; H.264/H.265; BLC, WDR, AGC, MGC, Антитуман, 2D и 3D-DNR, AWB, MWB, ONVIF (Profile S), P2P; детекция человека, аудиовход 1 RCA, 12В DC/PoE сплиттер в комплекте 802.3af(вариант А/В); 5Вт; IP66; -50...+60°C. | руб./шт | 7942 | 6750.5 | 5559
| 324547 | ST-197 IP HOME (2.8) | Видеокамера IP 5 Мп купольная; 1/2.7" Progressive Scan CMOS; 0.01 лк; 2880х1620 - 20 к/с; ИК подсветка 30 м; объектив 2.8 мм; H.264/H.265; BLC, WDR, AGC, MGC, Антитуман, 2D и 3D-DNR, AWB, MWB, ONVIF (Profile S), P2P; детекция человека, встроенный микрофон, 12В DC; 6Вт; IP66; -50...+60°C. | руб./шт | 7660 | 6511.01 | 5362.02
| 324548 | ST-197 IP HOME POE (2.8) | Видеокамера IP 5 Мп купольная; 1/2.7" Progressive Scan CMOS; 0.01 лк; 2880х1620 - 20 к/с; ИК подсветка 30 м; объектив 2.8 мм; H.264/H.265; BLC, WDR, AGC, MGC, Антитуман, 2D и 3D-DNR, AWB, MWB, ONVIF (Profile S), P2P; детекция человека, встроенный микрофон, 12В DC/PoE сплиттер в комплекте 802.3af(вариант А/В); 6Вт; IP66; -50...+60°C. | руб./шт | 8272 | 7031 | 5790
| 326924 | ST-303 IP HOME POE Dual Light (2.8) | Видеокамера IP 3 Мп купольная; 1/2.8" Progressive Scan CMOS; 0.005 лк; 2304х1296 - 25 к/с; ИК + LED подсветка 30 м; объектив 2.8 мм; H.264/H.265; HLC, BLC, DWDR, AGC, MGC, Defog, 2D и 3D-DNR, AWB, MWB; ONVIF S, P2P; 1 аудиовход RCA; DC 12В/PoE; 2Вт; IP66; -50...+60°C. | руб./шт | 7100 | 6034.99 | 4969.98
| 324549 | ST-503 IP HOME Dual Light (2.8) | Видеокамера IP 5 Мп купольная; 1/2.7" Progressive Scan CMOS; 0.01 лк; 2880х1620 - 20 к/с; гибридная подсветка ИК до 30 м + LED до 10 м; объектив 2.8 мм; H.264/H.265; BLC, WDR, AGC, MGC, Антитуман, 2D и 3D-DNR, AWB, MWB, ONVIF (Profile S), P2P; детекция человека, аудиовход 1 RCA, 12В DC; 6Вт; IP66; -50...+60°C. | руб./шт | 7700 | 6544.99 | 5389.98
| 324550 | ST-503 IP HOME POE Dual Light (2.8) | Видеокамера IP 5 Мп купольная; 1/2.7" Progressive Scan CMOS; 0.01 лк; 2880х1620 - 20 к/с; гибридная подсветка ИК до 30 м + LED до 10 м; объектив 2.8 мм; H.264/H.265; BLC, WDR, AGC, MGC, Антитуман, 2D и 3D-DNR, AWB, MWB, ONVIF (Profile S), P2P; детекция человека, аудиовход 1 RCA, 12В DC/PoE сплиттер в комплекте 802.3af(вариант А/В); 6Вт; IP66; -50...+60°C. | руб./шт | 8312 | 7065.01 | 5818.02
| 326923 | ST–PK2590 PRO STARLIGHT (2.8) | Видеокамера IP 2 Мп купольная; 1/2.8" Progressive Scan CMOS; 0.002 лк; 1920х1080 - 25 к/с; ИК подсветка 30 м; объектив 2.8 мм; H.265/H.264/MJPEG;H.265/H.264/MJPEG; BLC /True WDR (120dB)/HLC/AGC/MGC/3DDNR/AWB/ MWB/Антитуман, ANR; ONVIF S/T, P2P; аудио вход/выход 1/1, встроенный микрофон, детектор движения, обнаружение закрытия объектива, пересечение линии, обнаружение вторжения в зон, microSD до 512 Гб; 12В DC/PoE; 6.5Вт; IP67; IK10; -50...+60°C. | руб./шт | 15250 | 12962.51 | 10675.02
| 326920 | ST-S2501 (2.8) (белый) | Видеокамера IP 2 Мп купольная; 1/2.9" Progressive Scan CMOS; 0.01 лк; 1920х1080 - 25 к/с; ИК подсветка 25 м; объектив 2.8 мм; H.264/H.265; BLC/DWDR/AGC/MGC/2D и 3D-DNR/AWB/MWB; ONVIF S, P2P; встроенный микрофон; DC 12В; 3Вт; IP67; -50...+60°C. | руб./шт | 6000 | 5100 | 4200
| 326919 | ST-S2501 (2.8) (черный) | Видеокамера IP 2 Мп купольная; 1/2.9" Progressive Scan CMOS; 0.01 лк; 1920х1080 - 25 к/с; ИК подсветка 25 м; объектив 2.8 мм; H.264/H.265; BLC/DWDR/AGC/MGC/2D и 3D-DNR/AWB/MWB; ONVIF S, P2P; встроенный микрофон; DC 12В; 3Вт; IP67; -50...+60°C. | руб./шт | 6000 | 5100 | 4200
| 326922 | ST-S2501 POE (2.8) (белый) | Видеокамера IP 2 Мп купольная; 1/2.9" Progressive Scan CMOS; 0.01 лк; 1920х1080 - 25 к/с; ИК подсветка 25 м; объектив 2.8 мм; H.264/H.265; BLC/DWDR/AGC/MGC/2D и 3D-DNR/AWB/MWB; ONVIF S, P2P; встроенный микрофон; DC 12В/PoE; 3Вт; IP67; -50...+60°C. | руб./шт | 6612 | 5619.99 | 4627.98
| 326921 | ST-S2501 POE (2.8) (черный) | Видеокамера IP 2 Мп купольная; 1/2.9" Progressive Scan CMOS; 0.01 лк; 1920х1080 - 25 к/с; ИК подсветка 25 м; объектив 2.8 мм; H.264/H.265; BLC/DWDR/AGC/MGC/2D и 3D-DNR/AWB/MWB; ONVIF S, P2P; встроенный микрофон; DC 12В/PoE; 3Вт; IP67; -50...+60°C. | руб./шт | 6612 | 5619.99 | 4627.98
| 315442 | ST-S2532 WiFi (2.8) | Видеокамера IP 2 Мп купольная с WiFi; 1/3" Progressive Scan CMOS; 0.1 лк; 1920х1080 - 25 к/с; ИК подсветка 20 м; объектив 2.8 мм; H.264; BLC/D-WDR/2DNR/3DNR/AGC; ONVIF S, P2P; детектор движения, детектор человека(при обнаружении человека включает LED подсветку),детектор пересечения линии, детектор контроля зоны; встроенный микрофон, динамик; слот для microSD до 128 Гб; DC 12В; 7.5Вт; IP54; 0...+60°C. | руб./шт | 5770 | 4904.51 | 4039.02
| 315443 | ST-S2532 WiFi POE (2.8) | Видеокамера IP 2 Мп купольная с WiFi; 1/3" Progressive Scan CMOS; 0.1 лк; 1920х1080 - 25 к/с; ИК подсветка 20 м; объектив 2.8 мм; H.264; BLC/D-WDR/2DNR/3DNR/AGC; ONVIF S, P2P; детектор движения, детектор человека(при обнаружении человека включает LED подсветку),детектор пересечения линии, детектор контроля зоны; встроенный микрофон, динамик; слот для microSD до 128 Гб; DC 12В; 7.5Вт; IP54; 0...+60°C. | руб./шт | 6355 | 5401.76 | 4448.52
| 324551 | ST-S2542 (2.8) (версия 2) | Видеокамера IP 2 Мп купольная; 1/2.7" Progressive Scan CMOS; 0.1 лк; 1920х1080 - 25 к/с; ИК подсветка 20 м; объектив 2.8 мм; H.264/H.265; BLC, DWDR, AGC, DNR; ONVIF S, P2P; аудиовход 1 RCA, 12В DC; 7Вт; IP54; 0...+60°C. | руб./шт | 4100 | 3484.99 | 2869.98
| 324552 | ST-S2542 (3.6) | Видеокамера IP 2 Мп купольная; 1/2.7" Progressive Scan CMOS; 0.1 лк; 1920х1080 - 25 к/с; ИК подсветка 20 м; объектив 3.6 мм; H.264/H.265; BLC, DWDR, AGC, DNR; ONVIF S, P2P; 12В DC; 7Вт; IP54; 0...+60°C. | руб./шт | 3610 | 3068.51 | 2527.02
| 324553 | ST-S2542 POE (2.8) (версия 2) | Видеокамера IP 2 Мп купольная; 1/2.7" Progressive Scan CMOS; 0.1 лк; 1920х1080 - 25 к/с; ИК подсветка 20 м; объектив 2.8 мм; H.264/H.265; BLC, DWDR, AGC, DNR; ONVIF S, P2P; аудиовход 1 RCA, 12В DC/PoE сплиттер в комплекте 802.3af(вариант А/В); 7Вт; IP54; 0...+60°C. | руб./шт | 4712 | 4005.01 | 3298.02
| 324555 | ST-S2542 POE (3.6) | Видеокамера IP 2 Мп купольная; 1/2.7" Progressive Scan CMOS; 0.1 лк; 1920х1080 - 25 к/с; ИК подсветка 20 м; объектив 3.6 мм; H.264/H.265; BLC, DWDR, AGC, DNR; ONVIF S, P2P; 12В DC/PoE сплиттер в комплекте 802.3af(вариант А/В); 7Вт; IP54; 0...+60°C. | руб./шт | 4222 | 3588.5 | 2955
| 324556 | ST-S2543 (2.8) (версия 2) | Видеокамера IP 2 Мп купольная; 1/2.7" Progressive Scan CMOS; 0.1 лк; 1920х1080 - 25 к/с; ИК подсветка 20 м; объектив 2.8 мм; H.264/H.265; BLC, DWDR, AGC, DNR; ONVIF S, P2P; 12В DC; 5Вт; IP66; -45 ...+60°C. | руб./шт | 4050 | 3442.5 | 2835
| 324557 | ST-S2543 (2.8) (версия 3) | Видеокамера IP 2 Мп купольная; 1/2.7" Progressive Scan CMOS; 0.1 лк; 1920х1080 - 25 к/с; ИК подсветка 20 м; объектив 2.8 мм; H.264/H.265; BLC, DWDR, AGC, DNR; ONVIF S, P2P; аудиовход 1 RCA, 12В DC; 5Вт; IP66; -45 ...+60°C. | руб./шт | 4145 | 3523.51 | 2902.02
| 324558 | ST-S2543 (3.6) (версия 2) | Видеокамера IP 2 Мп купольная; 1/2.7" Progressive Scan CMOS; 0.1 лк; 1920х1080 - 25 к/с; ИК подсветка 20 м; объектив 3.6 мм; H.264/H.265; BLC, DWDR, AGC, DNR; ONVIF S, P2P; 12В DC; 5Вт; IP66; -45 ...+60°C. | руб./шт | 4000 | 3400.01 | 2800.02
| 324559 | ST-S2543 POE (2.8) (версия 2) | Видеокамера IP 2 Мп купольная; 1/2.7" Progressive Scan CMOS; 0.1 лк; 1920х1080 - 25 к/с; ИК подсветка 20 м; объектив 2.8 мм; H.264/H.265; BLC, DWDR, AGC, DNR; ONVIF S, P2P; 12В DC/PoE сплиттер в комплекте 802.3af(вариант А/В); 5Вт; IP66; -45 ...+60°C. | руб./шт | 4662 | 3962.49 | 3262.98
| 324560 | ST-S2543 POE (2.8) (версия 3) | Видеокамера IP 2 Мп купольная; 1/2.7" Progressive Scan CMOS; 0.1 лк; 1920х1080 - 25 к/с; ИК подсветка 20 м; объектив 2.8 мм; H.264/H.265; BLC, DWDR, AGC, DNR; ONVIF S, P2P; аудиовход 1 RCA, 12В DC/PoE сплиттер в комплекте 802.3af(вариант А/В); 5Вт; IP66; -45 ...+60°C. | руб./шт | 4757 | 4043.5 | 3330
| 324561 | ST-S2543 POE (3.6) (версия 2) | Видеокамера IP 2 Мп купольная; 1/2.7" Progressive Scan CMOS; 0.1 лк; 1920х1080 - 25 к/с; ИК подсветка 20 м; объектив 3.6 мм; H.264/H.265; BLC, DWDR, AGC, DNR; ONVIF S, P2P; 12В DC/PoE сплиттер в комплекте 802.3af(вариант А/В); 5Вт; IP66; -45 ...+60°C. | руб./шт | 4612 | 3920 | 3228
| 324562 | ST-S3522 CITY FULLCOLOR (2.8) | Видеокамера IP 3 Мп купольная; 1/2.9" Progressive Scan CMOS; 0.01 лк; 2304х1296 - 20 к/с; LED подсветка 20 м; объектив 2.8 мм; H.264/H.265; HLC, BLC,DWDR, AGC, MGC, /3D-DNR/AWB /MWB /Антитуман; ONVIF S/G/T, P2P; аудиовход 1 RCA, 12В DC/PoE; 3Вт; IP64; -20...+60°C. | руб./шт | 6525 | 5546.49 | 4567.98
| 324563 | ST-S3531 CITY (2.8) | Видеокамера IP 3 Мп купольная; 1/2.9" Progressive Scan CMOS; 0.01 лк; 2304х1296 - 20 к/с; ИК подсветка 25 м; объектив 2.8 мм; H.264/H.265; HLC, BLC,DWDR, AGC, MGC, /3D-DNR/AWB /MWB /Антитуман; ONVIF S/G/T, P2P; аудио вход/выход -1/1, детектор движения, закрытия объектива, 12В DC/PoE; 3Вт; IP66; -50...+60°C. | руб./шт | 6790 | 5771.51 | 4753.02
| 324564 | ST-S3532 CITY (2.8) | Видеокамера IP 3 Мп купольная; 1/2.9" Progressive Scan CMOS; 0.01 лк; 2304х1296 - 20 к/с; ИК подсветка 25 м; объектив 2.8 мм; H.264/H.265; HLC, BLC,DWDR, AGC, MGC, /3D-DNR/AWB /MWB /Антитуман; ONVIFS/G/T, P2P; аудио вход-1, детектор движения, закрытия объектива, 12В DC/PoE; 3Вт; IP64; -20...+60°C. | руб./шт | 5910 | 5023.5 | 4137
| 315450 | ST-S3541 CITY (2.8-12) | Видеокамера IP 3 Мп купольная; 1/2.9" Progressive Scan CMOS; 0.01 лк; 2304х1296 - 20 к/с; ИК подсветка 25 м; объектив ZOOM 2.8-12 мм; H.264/H.265; HLC, BLC,DWDR,AGC,MGC, Defog, 2D и 3D-DNR, AWB, MWB; ONVIF S,G,T, RTMP; P2P; аудиовход 1 RCA, DC 12В; 3Вт; IP66; -50...+60°C. | руб./шт | 13095 | 11130.99 | 9166.98
| 324565 | ST-S3541 CITY POE | Видеокамера IP 3 Мп купольная; 1/2.9" Progressive Scan CMOS; 0.01 лк; 2304х1296 - 20 к/с; ИК подсветка 25 м; объектив zoom 2.8-12 мм; H.264/H.265; HLC, BLC,DWDR, AGC, MGC, /3D-DNR/AWB /MWB /Антитуман; ONVIFS/G/T, P2P; аудио вход-1, детектор движения, закрытия объектива, 12В DC/PoE сплиттер в комплекте 802.3af(вариант А/В); 3Вт; IP66; -50...+60°C. | руб./шт | 13707 | 11651.01 | 9595.02
| 315454 | ST-S4501 (2.8) (белый) | Видеокамера IP 4 Мп купольная; 1/2.7" Progressive Scan CMOS; 0.01 лк; 2560х1440 - 20 к/с; ИК подсветка 30 м; объектив 2.8 мм; H.264/H.265; BLC/DWDR/AGC/MGC/2D и 3D-DNR/AWB/MWB; ONVIF S, P2P; встроенный микрофон; DC 12В; 3Вт; IP67; -50...+60°C. | руб./шт | 7800 | 6630 | 5460
| 315453 | ST-S4501 (2.8) (хаки) | Видеокамера IP 4 Мп купольная; 1/2.7" Progressive Scan CMOS; 0.01 лк; 2560х1440 - 20 к/с; ИК подсветка 30 м; объектив 2.8 мм; H.264/H.265; BLC/DWDR/AGC/MGC/2D и 3D-DNR/AWB/MWB; ONVIF S, P2P; встроенный микрофон; DC 12В; 3Вт; IP67; -50...+60°C. | руб./шт | 7600 | 6460.01 | 5320.02
| 326917 | ST-S4501 (2.8) (черный) | Видеокамера IP 4 Мп купольная; 1/2.7" Progressive Scan CMOS; 0.01 лк; 2560х1440 - 20 к/с; ИК подсветка 30 м; объектив 2.8 мм; H.264/H.265; BLC/DWDR/AGC/MGC/2D и 3D-DNR/AWB/MWB; ONVIF S, P2P; встроенный микрофон; DC 12В; 3Вт; IP67; -50...+60°C. | руб./шт | 7800 | 6630 | 5460
| 324566 | ST-S4501 POE (2.8) (белый) | Видеокамера IP 4 Мп купольная; 1/2.7" Progressive Scan CMOS; 0.01 лк; 2560х1440 - 20 к/с; ИК подсветка 30 м; объектив 2.8 мм; H.264/H.265; HLC, BLC,DWDR, AGC, MGC, /3D-DNR/AWB /MWB; ONVIF S, P2P; встроенный микрофон, 12В DC/PoE сплиттер в комплекте 802.3af(вариант А/В); 3Вт; IP66; -50...+60°C. | руб./шт | 8412 | 7149.99 | 5887.98
| 324567 | ST-S4501 POE (2.8) (хаки) | Видеокамера IP 4 Мп купольная; 1/2.7" Progressive Scan CMOS; 0.01 лк; 2560х1440 - 20 к/с; ИК подсветка 30 м; объектив 2.8 мм; H.264/H.265; HLC, BLC,DWDR, AGC, MGC, /3D-DNR/AWB /MWB; ONVIF S, P2P; встроенный микрофон, 12В DC/PoE сплиттер в комплекте 802.3af(вариант А/В); 3Вт; IP66; -50...+60°C. | руб./шт | 8212 | 6980 | 5748
| 326918 | ST-S4501 POE (2.8) (черный) | Видеокамера IP 4 Мп купольная; 1/2.7" Progressive Scan CMOS; 0.01 лк; 2560х1440 - 20 к/с; ИК подсветка 30 м; объектив 2.8 мм; H.264/H.265; BLC/DWDR/AGC/MGC/2D и 3D-DNR/AWB/MWB; ONVIF S, P2P; встроенный микрофон; DC 12В/PoE; 3Вт; IP67; -50...+60°C. | руб./шт | 8412 | 7149.99 | 5887.98
| 315455 | ST-S5501 (2.8) (версия 2) | Видеокамера IP 5 Мп купольная; 1/2.5" Progressive Scan CMOS; 0.01 лк; 259х1944 - 15 к/с; ИК подсветка 20 м; объектив 2.8 мм; H.264/H.265; BLC/DWDR/2DNR/3DNR/AGC; ONVIF S, P2P; аудиовход 1 RCA; DC 12В; 5Вт; IP65; -45...+60°C. | руб./шт | 6650 | 5652.49 | 4654.98
| 324568 | ST-S5501 POE (2.8) (версия 2) | Видеокамера IP 5 Мп купольная; 1/2.5" Progressive Scan CMOS; 0.1 лк; 2592х1944 - 15 к/с; ИК подсветка 20 м; объектив 2.8 мм; H.264/H.265; HLC, BLC,DWDR, AGC; ONVIF S, P2P; аудиовход 1 RCA, 12В DC/PoE сплиттер в комплекте 802.3af(вариант А/В); 5Вт; IP66; -45...+60°C. | руб./шт | 7235 | 6150.01 | 5065.02
| 315456 | ST-S5503 (2.8-12) | Видеокамера IP 5 Мп купольная; 1/2.5" Progressive Scan CMOS; 0.01 лк; 259х1944 - 15 к/с; ИК подсветка 30 м; объектив варио 2.8-12 мм; H.264/H.265; BLC/DWDR/2DNR/3DNR/AGC; ONVIF S, P2P; аудиовход 1 RCA; DC 12В; 7Вт; IP65; -45...+60°C. | руб./шт | 8730 | 7420.5 | 6111
| 326915 | ST-S5503 (2.8-12) (версия 2) | Видеокамера IP 5 Мп купольная; 1/2.5" Progressive Scan CMOS; 0.1 лк; 2592х1944 - 15 к/с; ИК подсветка 30 м; объектив варио 2.8-12 мм; H.264/H.265; BLC/DWDR/2DNR/3DNR/AGC; ONVIF S, P2P; аудиовход 1 RCA; DC 12В; 7Вт; IP65; -45...+60°C. | руб./шт | 8730 | 7420.5 | 6111
| 324569 | ST-S5503 POE | Видеокамера IP 5 Мп купольная; 1/2.5" Progressive Scan CMOS; 0.1 лк; 2592х1944 - 15 к/с; ИК подсветка 30 м; объектив вариофокальный 2.8-12 мм; H.264/H.265; HLC, BLC,DWDR, AGC; ONVIF S, P2P; аудиовход 1 RCA, 12В DC/PoE сплиттер в комплекте 802.3af(вариант А/В); 7Вт; IP65; -45...+60°C. | руб./шт | 9342 | 7940.49 | 6538.98
| 326916 | ST-S5503 POE (2.8-12) (версия 2) | Видеокамера IP 5 Мп купольная; 1/2.5" Progressive Scan CMOS; 0.1 лк; 2592х1944 - 15 к/с; ИК подсветка 30 м; объектив варио 2.8-12 мм; H.264/H.265; BLC/DWDR/2DNR/3DNR/AGC; ONVIF S, P2P; аудиовход 1 RCA; DC 12В/PoE; 7Вт; IP65; -45...+60°C. | руб./шт | 9342 | 7940.49 | 6538.98
| 326914 | ST-S5531 CITY (2.8) | Видеокамера IP 5 Мп купольная; 1/2.7" Progressive Scan CMOS; 0.01 лк; 2592х1904 - 20 к/с; ИК подсветка 25 м; объектив 2.8 мм; H.264/H.265; HLC, BLC,DWDR, AGC, MGC, /3D-DNR/AWB /MWB /Антитуман; ONVIF S/G/T, P2P; аудио вход/выход -1/1, детектор движения, закрытия объектива, 12В DC/PoE; 3Вт; IP66; -50...+60°C. | руб./шт | 9521 | 8092.99 | 6664.98
| 324570 | ST-SA2651 (2.8) | Видеокамера IP 2 Мп купольная; 1/2.8" Progressive Scan CMOS; 0.02 лк; 1920х1080 - 25 к/с; ИК подсветка 30 м; объектив 2.8 мм; H.264/H.265; HLC, BLC,DWDR, AGC, MGC, /3D-DNR/AWB /MWB /Антитуман; ONVIF S/T, P2P; встроенный микрофон, детектор движения, аудио детекция, 12В DC/PoE; 3.5Вт; IP67; -30...+60°C. | руб./шт | 5420 | 4606.99 | 3793.98
| 324571 | ST-SK2502 (2.8) | Видеокамера IP 2 Мп купольная; 1/2.9" Progressive Scan CMOS; 0.02 лк; 1920х1080 - 25 к/с; ИК подсветка 30 м; объектив 2.8 мм; H.264/H.265; HLC, BLC,DWDR, AGC, MGC, /3D-DNR/AWB /MWB /Антитуман; ONVIF S/T, P2P; встроенный микрофон, детектор движения, 12В DC/PoE; 6Вт; IP67; -30...+60°C. | руб./шт | 5120 | 4351.99 | 3583.98
| 326913 | ST-SK4502 (2.8) | Видеокамера IP 4 Мп купольная; 1/3" Progressive Scan CMOS; 0.02 лк; 2560x1440 - 20 к/с; ИК подсветка 30 м; объектив 2.8 мм; H.264/H.265; HLC, BLC,DWDR, AGC, MGC, /3D-DNR/AWB /MWB /Антитуман; ONVIF S/T, P2P; встроенный микрофон, детектор движения, 12В DC/PoE; 5Вт; IP64; -30...+60°C. | руб./шт | 7550 | 6417.49 | 5284.98
| 326911 | ST-SX2532 WiFi (2.8) | Видеокамера IP 2 Мп купольная с WiFi; 1/3" Progressive Scan CMOS; 0.1 лк; 1920х1080 - 25 к/с; ИК+LED подсветка 20 м; объектив 2.8 мм; H.264; BLC/D-WDR/2DNR/3DNR/AGC; ONVIF S, P2P; детектор движения, детектор человека,детектор пересечения линии, детектор контроля зоны; встроенный микрофон, динамик; слот для microSD до 128 Гб; DC 12В; 7.5Вт; IP54; 0...+60°C. | руб./шт | 5770 | 4904.51 | 4039.02
| 326912 | ST-SX2532 WiFi POE (2.8) | Видеокамера IP 2 Мп купольная с WiFi; 1/3" Progressive Scan CMOS; 0.1 лк; 1920х1080 - 25 к/с; ИК+LED подсветка 20 м; объектив 2.8 мм; H.264; BLC/D-WDR/2DNR/3DNR/AGC; ONVIF S, P2P; детектор движения, детектор человека,детектор пересечения линии, детектор контроля зоны; встроенный микрофон, динамик; слот для microSD до 128 Гб; DC 12В/РоЕ; 7.5Вт; IP54; 0...+60°C. | руб./шт | 6382 | 5424.5 | 4467
| 324572 | ST-SX5501 (2.8) | Видеокамера IP 5 Мп купольная; 1/2.8" Progressive Scan CMOS; 0.1 лк; 2880х1620 - 20 к/с; ИК подсветка 20 м; объектив 2.8 мм; H.264/H.265/H.265+; HLC, BLC,DWDR, AGC, Антитуман; ONVIF S, P2P; аудиовход 1 RCA, 12В DС; 3Вт; IP65; -45...+60°C. | руб./шт | 6786 | 5768.01 | 4750.02
| 324573 | ST-SX5501 POE (2.8) | Видеокамера IP 5 Мп купольная; 1/2.8" Progressive Scan CMOS; 0.1 лк; 2880х1616 - 20 к/с; ИК подсветка 20 м; объектив 2.8 мм; H.264/H.265/H.265+; HLC, BLC,DWDR, AGC, Антитуман; ONVIF S, P2P; аудиовход 1 RCA, 12В DC/PoE сплиттер в комплекте 802.3af(вариант А/В); 3Вт; IP65; -45...+60°C. | руб./шт | 7398 | 6288.51 | 5179.02
| 324574 | ST-SX8533 (2.8) | Видеокамера IP 8 Мп купольная; 1/2.7" Progressive Scan CMOS; 0.0001 лк; 3840х2160 - 15 к/с; ИК подсветка 25 м; объектив 2.8 мм; H.264/H.265; HLC, BLC,DWDR, AGC, MGC, /3D-DNR/AWB /MWB /Антитуман; ONVIF S, P2P; встроенный микрофон, 12В DC; 6Вт; IP65; -45...+60°C. | руб./шт | 9250 | 7862.51 | 6475.02
| 324575 | ST-SX8533 POE (2.8) | Видеокамера IP 8 Мп купольная; 1/2.7" Progressive Scan CMOS; 0.0001 лк; 3840х2160 - 15 к/с; ИК подсветка 25 м; объектив 2.8 мм; H.264/H.265; HLC, BLC,DWDR, AGC, MGC, /3D-DNR/AWB /MWB /Антитуман; ONVIF S, P2P; встроенный микрофон, 12В DC/PoE сплиттер в комплекте 802.3af(вариант А/В); 6Вт; IP65; -45...+60°C. | руб./шт | 9862 | 8382.5 | 6903
| 315444 | ST-VK2525 PRO (2.8) | Видеокамера IP 2 Мп купольная; 1/2.8" Progressive scan CMOS; 0.02 лк; 1980х1080 - 25 к/с; ИК подсветка 30 м; объектив 2.8 мм; H.264/H.265; BLC /DWDR/HLC/AGC/MGC/3D-DNR/AWB/ MWB/Антитуман; ONVIF S,G,T, P2P; детектор движения, обнаружение закрытия объектива, пересечение линии,обнаружение вторжения в зону; встроенный микрофон, слот для microSD до 512 Гб; DC 12В/PoE; 6.5Вт; IP67; -50...+60°C. | руб./шт | 8300 | 7054.99 | 5809.98
| 315440 | ST-V2615 PRO (2.8-12) (версия 2) | Видеокамера IP 2 Мп купольная уличная; 1/2.8" Starlight CMOS; 0.005 лк; 1920х1080 - 25 к/с; ИК подсветка 50 м; объектив варио 2.8-12 мм; H.264/H.265/MJPEG; BLC/D-WDR/HLC/AGC/MGC/3D-DNR/AWB/MWB/Антитуман; слот для microSD до 128 Гб; встроенный микрофон; Видеоаналитические функции: обнаружение размытия видео,пересечение линии,обнаружение вторжения в зону; ONVIF S,G,T, P2P; DC 12В/PoE; 7.5Вт; IP67; -50...+60°C. | руб./шт | 11530 | 9800.51 | 8071.02
| 324576 | ST-V2633 PRO STARLIGHT | Видеокамера IP 2 Мп купольная; 1/2.7" Starlight Technology; 0.005 лк; 1920х1080 - 30 к/с; ИК подсветка 30 м; объектив zoom 2.8-12 мм; H.264/H.265/MJPEG; BLC/True WDR 120Дб/HLC/AGC/MGC/2D/3D-DNR /AWB /MWB /Антитуман; ONVIF S/G/T, P2P; встроенный микрофон, детектор движения, обнаружение закрытия объектива, пересечение линии, обнаружение вторжения в зону, аудиодетекция, microSD карты до 128Гб, 12В DC/PoE; 8.5Вт; IP67; -50...+60°C. | руб./шт | 13915 | 11828 | 9741
| 315451 | ST-VK4525 PRO (2.8) | Видеокамера IP 4 Мп купольная; 1/2.8" Sony CMOS; 0.002 лк; 2592х1520 - 25 к/с; ИК подсветка 30 м; объектив 2.8 мм; H.264/H.265; BLC /True WDR 120Дб/HLC/AGC/MGC/3D-DNR/AWB/MWB/Антитуман; ONVIF S,G,T, P2P; детектор движения, обнаружение закрытия объектива, пересечение линии,обнаружение вторжения в зону; встроенный микрофон, слот для microSD до 512 Гб; DC 12В/PoE; 6.5Вт; IP67; -50...+60°C. | руб./шт | 11750 | 9987.49 | 8224.98
| 315452 | ST-V4631 PRO (2.8-12) | Видеокамера IP 4 Мп купольная; 1/3" Starligh CMOS; 0.003 лк; 2688х1520 - 25 к/с; ИК подсветка 50 м; объектив ZOOM 2.8-12 мм; H.264/H.265/MJPEG; BLC /True WDR 120Дб/HLC/AGC/MGC/3D-DNR/AWB/MWB/Антитуман; ONVIF S,G,T, P2P; детектор движения, обнаружение закрытия объектива, пересечение линии,обнаружение вторжения в зону, аудиодетекция; встроенный микрофон, слот для microSD до 128 Гб; DC 12В/PoE; 8Вт; IP67; -50...+60°C. | руб./шт | 17100 | 14535 | 11970
| 324577 | ST-VA2641 PRO (2.8) | Видеокамера IP 2 Мп купольная; 1/2.7" Progressive Scan CMOS; 0.01 лк; 1920х1080 - 30 к/с; ИК подсветка 35 м; объектив 2.8 мм; H.264/H.265/MJPEG; BLC/True WDR 120Дб/HLC/AGC/MGC/2D/3D-DNR /AWB /MWB /Антитуман; ONVIF S/G/T, P2P; встроенный микрофон, детектор движения, обнаружение закрытия объектива, пересечение линии, обнаружение вторжения в зону(только детектор человека), аудиодетекция, microSD карты до 256Гб, 12В DC/PoE; 7Вт; IP67; -50...+60°C. | руб./шт | 7800 | 6630 | 5460
| 326910 | ST-VA2645 PRO (2.8-12) | Видеокамера IP 2 Мп купольная; 1/2.7" Progressive Scan CMOS; 0.01 лк; 1920х1080 - 30 к/с; ИК подсветка 35 м; объектив zoom 2.8-12 мм; H.264/H.265/MJPEG; BLC/True WDR 120Дб/HLC/AGC/MGC/2D/3D-DNR /AWB /MWB /Антитуман; ONVIF S/G/T, P2P; встроенный микрофон, детектор движения, обнаружение закрытия объектива, пересечение линии, обнаружение вторжения в зону(только детектор человека), аудиодетекция, microSD карты до 256Гб, 12В DC/PoE; 6Вт; IP67; -40...+60°C. | руб./шт | 14000 | 11899.99 | 9799.98
| 324578 | ST-VA5641 PRO STARLIGHT (2.8) | Видеокамера IP 5 Мп купольная; 1/2.7" Starlight Technology; 0.003 лк; 2880х1620 - 25 к/с; ИК подсветка 50 м; объектив 2.8 мм; H.264/H.265/MJPEG; BLC/True WDR 120Дб/HLC/AGC/MGC/2D/3D-DNR /AWB /MWB /Антитуман; ONVIF S/G/T, P2P; встроенный микрофон, детектор движения, обнаружение закрытия объектива, пересечение линии, обнаружение вторжения в зону(только детектор человека), аудиодетекция, microSD карты до 256Гб, 12В DC/PoE; 4.5Вт; IP67; -50...+60°C. | руб./шт | 10970 | 9324.49 | 7678.98
| 324579 | ST-VA5645 PRO STARLIGHT | Видеокамера IP 5 Мп купольная; 1/2.7" Starlight Technology; 0.005 лк; 2880х1620 - 25 к/с; ИК подсветка 35 м; объектив zoom 2.8-12 мм; H.264/H.265/MJPEG; BLC/True WDR 120Дб/HLC/AGC/MGC/2D/3D-DNR /AWB /MWB /Антитуман; ONVIF S/G/T, P2P; встроенный микрофон, детектор движения, обнаружение закрытия объектива, пересечение линии, обнаружение вторжения в зону(только детектор человека), аудиодетекция, microSD карты до 256Гб, 12В DC/PoE; 6Вт; IP67; -40...+60°C. | руб./шт | 15800 | 13429.99 | 11059.98
| 324580 | ST-VK2515 PRO STARLIGHT (2.8) | Видеокамера IP 2 Мп купольная; 1/2.8" Starlight Technology; 0.002 лк; 1920х1080 - 25 к/с; ИК подсветка 30 м; объектив 2.8 мм; H.264/H.265; BLC/True WDR 120Дб/HLC/AGC/MGC/2D/3D-DNR /AWB /MWB /Антитуман; ONVIF S/G/T, P2P; встроенный микрофон, детектор движения, обнаружение закрытия объектива, пересечение линии, обнаружение вторжения в зону, ANR (зависит от регистратора), microSD карты до 512Гб, PoE; 8Вт; IP67; -50...+60°C. | руб./шт | 6900 | 5865 | 4830
| 324581 | ST-VK2521 PRO | Видеокамера IP 2 Мп купольная; 1/2.8" Progressive Scan CMOS; 0.02 лк; 1920х1080 - 25 к/с; ИК подсветка 30 м; объектив zoom 2.8-12 мм; H.264/H.265; BLC/DWDR/HLC/AGC/MGC/3D-DNR/AWB/MWB/Антитуман; ONVIF S/G/T, P2P; встроенный микрофон, детектор движения, обнаружение закрытия объектива, пересечение линии, обнаружение вторжения в зону, microSD карты до 512Гб, 12В DC/PoE; 9Вт; IP67; -50...+60°C. | руб./шт | 14690 | 12486.49 | 10282.98
| 324582 | ST-VK5525 PRO STARLIGHT | Видеокамера IP 5 Мп купольная; 1/2.8" Starlight Technology; 0.002 лк; 2592х1944 - 20 к/с; ИК подсветка 30 м; объектив zoom 2.8-12 мм; H.264/H.265; BLC/True WDR 120Дб/HLC/AGC/MGC/2D/3D-DNR /AWB /MWB /Антитуман; ONVIF S/G/T, P2P; встроенный микрофон, детектор движения, обнаружение закрытия объектива, пересечение линии, обнаружение вторжения в зону, microSD карты до 512Гб, 12В DC/PoE; 10Вт; IP67; -50...+60°C. | руб./шт | 19025 | 16171.51 | 13318.02
1.1.1.25 |  | TP-Link
| 320222 | VIGI C230(2.8mm) | Видеокамера IP 3 Мп купольная; 1/2.8’’ CMOS; 2304×1296- 30 к/с; 2.8 мм; 0.005 лк; ИК+LED подсветка 30 м; H.265+/H.265/H.264+/H.264; DWDR, 3D DNR, BLC, ONVIF; встроенный микрофон; видеоаналитика: обнаружение движения, технологии интеллектуального обнаружения классификация людей, пересечения линии, вход/выход из области; DC 12В/PoE; 5Вт; -30°C...+60°C; IP67; IK10; 115×115×86 мм. Облачное приложение VIGI. | USD/шт | 67 | 67 | 67
| 320243 | VIGI C230I Mini(2.8mm) | Видеокамера IP 3 Мп купольная; 1/2.8’’ CMOS; 2304×1296- 30 к/с; 2.8 мм; 0.1 лк; ИК подсветка 30 м; H.265+/H.265/H.264+/H.264; DWDR, 3D DNR, BLC, ONVIF; встроенный микрофон; MicroSD до 256 Гб; видеоаналитика: обнаружение движения, технологии интеллектуального обнаружения классификация людей, пересечения линии, вход/выход из области; DC 12В/PoE; 7.5Вт; -30°C...+60°C; IP67; IK08; 114×114×58 мм. Облачное приложение VIGI. | USD/шт | 67 | 67 | 67
| 320223 | VIGI C230I(2.8mm) | Видеокамера IP 3 Мп купольная ; 1/2.8’’ CMOS; 2304×1296- 30 к/с; 2.8 мм; 0.1 лк; ИК подсветка 30 м; H.265+/H.265/H.264+/H.264; DWDR, 3D DNR, BLC, ONVIF; видеоаналитика: обнаружение движения, технологии интеллектуального обнаружения различает людей и транспортные средства от других объектов, отправка уведомлений пересечения линии, вход/выход из области; DC 12В/PoE; 5Вт; -30°C...+60°C; IP67; IK10; 115×115×86 мм. Облачное приложение VIGI. | USD/шт | 57 | 57 | 57
| 320220 | VIGI C240(2.8mm) | Видеокамера IP 4 Мп купольная; 1/3’’ CMOS; 2560×1440- 30 к/с; 2.8 мм; 0.005 лк; ИК+LED подсветка 30 м; H.265+/H.265/H.264+/H.264; DWDR, 3D DNR, BLC, ONVIF; встроенный микрофон; MicroSD до 256 Гб; видеоаналитика: обнаружение движения, технологии интеллектуального обнаружения различает людей и транспортные средства от других объектов, отправка уведомлений пересечения линии, вход/выход из области; DC 12В/PoE; 5.5Вт; -30°C...+60°C; IP67; IK10; 115×115×86 мм. Облачное приложение VIGI. | USD/шт | 94 | 94 | 94
| 320221 | VIGI C240I(2.8mm) | Видеокамера IP 4 Мп купольная; 1/3’’ CMOS; 2560×1440- 30 к/с; 2.8 мм; 0.1 лк; ИК подсветка 30 м; H.265+/H.265/H.264+/H.264; DWDR, 3D DNR, BLC, ONVIF; видеоаналитика: обнаружение движения, технологии интеллектуального обнаружения классификация людей, пересечения линии, вход/выход из области; DC 12В/PoE; 5.5Вт; -30°C...+60°C; IP67; IK10; 115×115×86 мм. Облачное приложение VIGI. | USD/шт | 80 | 80 | 80
| 320224 | VIGI C400HP-4 | Видеокамера IP 3 Мп купольная; 1/2.8’’ CMOS; 2304×1296- 30 к/с; 4 мм; 0.1 лк; ИК подсветка 30 м; H.265+/H.265/H.264+/H.264; DWDR, 3D DNR, BLC, ONVIF; видеоаналитика: обнаружение движения, технологии интеллектуального обнаружения различает людей и транспортные средства от других объектов, отправка уведомлений пересечения линии, вход/выход из области; DC 12В/PoE; 3Вт; -30°C...+60°C; IP67; 123×123×83 мм. Облачное приложение VIGI. | USD/шт | 55 | 55 | 55
| 320219 | VIGI C420I(2.8mm) | Видеокамера IP 2 Мп купольная; 1/3’’ CMOS; 1920×1080- 30 к/с; 2.8 мм; 0.1 лк; ИК подсветка 30 м; H.265+/H.265/H.264+/H.264; DWDR, 3D DNR, BLC, ONVIF; видеоаналитика: обнаружение движения, технологии интеллектуального обнаружения различает людей и транспортные средства от других объектов, отправка уведомлений пересечения линии, вход/выход из области; PoE; 5Вт; -30°C...+60°C; IP66; 123×123×83 мм. Облачное приложение VIGI. | USD/шт | 45 | 45 | 45
| 320218 | VIGI C420I(4mm) | Видеокамера IP 2 Мп купольная; 1/3’’ CMOS; 1920×1080- 30 к/с; 4 мм; 0.1 лк; ИК подсветка 30 м; H.265+/H.265/H.264+/H.264; DWDR, 3D DNR, BLC, ONVIF; видеоаналитика: обнаружение движения, технологии интеллектуального обнаружения различает людей и транспортные средства от других объектов, отправка уведомлений пересечения линии, вход/выход из области; PoE; 5Вт; -30°C...+60°C; IP66; 123×123×83 мм. Облачное приложение VIGI. | USD/шт | 45 | 45 | 45
| 320213 | VIGI C430(2.8mm) | Видеокамера IP 3 Мп купольная; 1/2.8’’ CMOS; 2304×1296- 30 к/с; 2.8 мм; 0.005 лк; ИК+LED подсветка 30 м; H.265+/H.265/H.264+/H.264; DWDR, 3D DNR, BLC, ONVIF; встроенный микрофон; видеоаналитика: обнаружение движения, технологии интеллектуального обнаружения различает людей и транспортные средства от других объектов, отправка уведомлений пересечения линии, вход/выход из области; DC 12В/PoE; 4.2Вт; -30°C...+60°C; IP66; 123×123×84 мм. Облачное приложение VIGI. | USD/шт | 53 | 53 | 53
| 320212 | VIGI C430(4mm) | Видеокамера IP 3 Мп купольная; 1/2.8’’ CMOS; 2304×1296- 30 к/с; 4 мм; 0.005 лк; ИК+LED подсветка 30 м; H.265+/H.265/H.264+/H.264; DWDR, 3D DNR, BLC, ONVIF; встроенный микрофон; видеоаналитика: обнаружение движения, технологии интеллектуального обнаружения различает людей и транспортные средства от других объектов, отправка уведомлений пересечения линии, вход/выход из области; DC 12В/PoE; 4.2Вт; -30°C...+60°C; IP66; 123×123×84 мм. Облачное приложение VIGI. | USD/шт | 53 | 53 | 53
| 320216 | VIGI C430I(2.8mm) | Видеокамера IP 3 Мп купольная; 1/2.8’’ CMOS; 2304×1296- 30 к/с; 2.8 мм; 0.1 лк; ИК подсветка 30 м; H.265+/H.265/H.264+/H.264; DWDR, 3D DNR, BLC, ONVIF; видеоаналитика: обнаружение движения, технологии интеллектуального обнаружения различает людей и транспортные средства от других объектов, отправка уведомлений пересечения линии, вход/выход из области; DC 12В/PoE; 5Вт; -30°C...+60°C; IP66; 123×123×83 мм. Облачное приложение VIGI. | USD/шт | 50 | 50 | 50
| 320215 | VIGI C430I(4mm) | Видеокамера IP 3 Мп купольная; 1/2.8’’ CMOS; 2304×1296- 30 к/с; 4 мм; 0.1 лк; ИК подсветка 30 м; H.265+/H.265/H.264+/H.264; DWDR, 3D DNR, BLC, ONVIF; видеоаналитика: обнаружение движения, технологии интеллектуального обнаружения различает людей и транспортные средства от других объектов, отправка уведомлений пересечения линии, вход/выход из области; DC 12В/PoE; 5Вт; -30°C...+60°C; IP66; 123×123×83 мм. Облачное приложение VIGI. | USD/шт | 50 | 50 | 50
| 320208 | VIGI C440(2.8mm) | Видеокамера IP 4 Мп купольная с Wi-Fi; 1/3’’ CMOS; 2560×1440- 30 к/с; 2.8 мм; 0.005 лк; ИК+LED подсветка 30 м; H.265+/H.265/H.264+/H.264; DWDR, 3D DNR, BLC, ONVIF; встроенный микрофон, динамик; MicroSD до 256 Гб; видеоаналитика: обнаружение движения, технологии интеллектуального обнаружения классификация людей, пересечения линии, вход/выход из области; DC 12В/PoE; 5.5Вт; -30°C...+60°C; IP66; 123×123×84 мм. Облачное приложение VIGI. | USD/шт | 84 | 84 | 84
| 320207 | VIGI C440(4mm) | Видеокамера IP 4 Мп купольная; 1/3’’ CMOS; 2560×1440- 30 к/с; 4 мм; 0.005 лк; ИК+LED подсветка 30 м; H.265+/H.265/H.264+/H.264; DWDR, 3D DNR, BLC, ONVIF; встроенный микрофон, динамик; MicroSD до 256 Гб; видеоаналитика: обнаружение движения, технологии интеллектуального обнаружения классификация людей, пересечения линии, вход/выход из области; DC 12В/PoE; 5.5Вт; -30°C...+60°C; IP66; 123×123×84 мм. Облачное приложение VIGI. | USD/шт | 84 | 84 | 84
| 320211 | VIGI C440I(2.8mm) | Видеокамера IP 4 Мп купольная; 1/3’’ CMOS; 2560×1440- 30 к/с; 2.8 мм; 0.1 лк; ИК подсветка 30 м; H.265+/H.265/H.264+/H.264; DWDR, 3D DNR, BLC, ONVIF; видеоаналитика: обнаружение движения, технологии интеллектуального обнаружения различает людей и транспортные средства от других объектов, отправка уведомлений пересечения линии, вход/выход из области; DC 12В/PoE; 5Вт; -30°C...+60°C; IP66; 123×123×83 мм. Облачное приложение VIGI. | USD/шт | 70 | 70 | 70
| 320210 | VIGI C440I(4mm) | Видеокамера IP 4 Мп купольная; 1/3’’ CMOS; 2560×1440- 30 к/с; 4 мм; 0.1 лк; ИК подсветка 30 м; H.265+/H.265/H.264+/H.264; DWDR, 3D DNR, BLC, ONVIF; видеоаналитика: обнаружение движения, технологии интеллектуального обнаружения различает людей и транспортные средства от других объектов, отправка уведомлений пересечения линии, вход/выход из области; DC 12В/PoE; 5Вт; -30°C...+60°C; IP66; 123×123×83 мм. Облачное приложение VIGI. | USD/шт | 70 | 70 | 70
| 320206 | VIGI C440-W(4mm) | Видеокамера IP 4 Мп купольная с Wi-Fi; 1/3’’ CMOS; 2560×1440- 30 к/с; 4 мм; 0.005 лк; ИК+LED подсветка 30 м; 2.4 ГГц, MIMO 2×2, H.265+/H.265/H.264+/H.264; DWDR, 3D DNR, BLC, ONVIF; встроенный микрофон, динамик; MicroSD до 256 Гб; видеоаналитика: обнаружение движения, технологии интеллектуального обнаружения классификация людей, пересечения линии, вход/выход из области; DC 12В; 7Вт; -30°C...+60°C; IP66; 123×123×84 мм. Облачное приложение VIGI. | USD/шт | 80 | 80 | 80
1.1.1.26 |  | TIANDY
| 325741 | TC-C32HN I3/E/Y/C/2.8/V4.2 | Видеокамера IP 2 Мп купольная; 1/2.8'' CMOS матрица; 1920×1080 -25 к/с; S+H.265, H.265, S+H.264, H.264; объектив 2.8 мм; ИК-подсветка 30м; 0.02 Лк; Микрофон; DWDR, BLC, HLC; ONVIF (S,T,G); видеоаналитика: детектор пересечения линии; облачный сервис EasyLivePlus; PoE(af); 5 Вт; IP67 ; -40...+60°C; 117x117х96 мм. | руб./шт | 6118 | 5506.19 | 4894.38
| 325742 | TC-C32KN I3/E/Y/2.8/V4.1 | Видеокамера IP 2 Мп купольная; 1/2.8'' CMOS матрица; 1920×1080 -25 к/с; S+H.265, H.265, S+H.264, H.264; объектив 2.8 мм; ИК-подсветка 30м; 0.02 Лк; Микрофон; DWDR, BLC, HLC; ONVIF (S,T,G); видеоаналитика: детектор пересечения линии; Micro SD до 512 Гб; облачный сервис EasyLivePlus; DС 12В/PoE(af); 6 Вт; IP67, IK10; -40...+60°C; 120x90 мм. | руб./шт | 9471 | 8523.9 | 7576.8
| 323741 | TC-C32PS I3/E/Y/M/H/2.8/V4.2 | Видеокамера IP 2 Мп купольная; 1/2.8'' CMOS матрица; 1920×1080 -20 к/с; S+H.265, H.265, S+H.264, H.264; объектив 2.8 мм; ИК-подсветка 30м; 0.002 Лк; Микрофон; Аудио вход/выход 1/1; Тревожный вход/выход 1/1; WDR-120дБ, BLC, HLC; ONVIF (S,G,T); видеоаналитика: детектор пересечения линии, обнаружение цели по типу «Человек»/«ТС»; DC 12В/PoE(af); 7 Вт; IP67, IK10 ; -40...+60°C; 110x60 мм. | руб./шт | 15282 | 13753.8 | 12225.6
| 323739 | TC-C32SN I3/A/E/Y/M/2.8-12/V4.0 | Видеокамера IP 2 Мп купольная; 1/2.8'' CMOS матрица; 1920×1080 -25 к/с; S+H.265, H.265, S+H.264, H.264; объектив zoom 2.8-12 мм; ИК-подсветка 30м; 0.02 Лк; Микрофон; DWDR, BLC, HLC; ONVIF (S,G,T); видеоаналитика: детектор пересечения линии; DC 12В/PoE(af); 9 Вт; IP67 ; -40...+60°C; 132x100 мм. | руб./шт | 15906 | 14315.4 | 12724.8
| 323738 | TC-C32XP I3W/E/Y/2.8/V4.2 | Видеокамера IP 2 Мп купольная; 1/2.8'' CMOS матрица; 1920×1080 -25 к/с; S+H.265, H.265, S+H.264, H.264; объектив 2.8 мм; ИК-подсветка 50м; 0.0008 Лк; Микрофон; DWDR, BLC, HLC; ONVIF (S,G,T); видеоаналитика: детектор пересечения линии; DC 12В/PoE(af); 8 Вт; IP67 ; -40...+60°C; 190x92×81 мм. | руб./шт | 9282 | 8353.8 | 7425.6
| 323735 | TC-C34HS I3/E/Y/C/SD/2.8/V4.2 | Видеокамера IP 4 Мп купольная; 1/2.7'' CMOS матрица; 2560×1440 -25 к/с; S+H.265, H.265, S+H.264, H.264; объектив 2.8 мм; ИК-подсветка 30м; 0.002 Лк; Микрофон; WDR-120дБ, BLC, HLC; ONVIF (S,G,T); видеоаналитика: детектор пересечения линии; micro SD до 512 Гб; DC 12В/PoE(af); 8 Вт; IP66; -30...+60°C; 117×117×96 мм. | руб./шт | 8118 | 7306.2 | 6494.4
| 323736 | TC-C34KS I3/E/Y/C/SD/2.8/V4.2 | Видеокамера IP 4 Мп купольная; 1/2.7'' CMOS матрица; 2560×1440 -25 к/с; S+H.265, H.265, S+H.264, H.264; объектив 2.8 мм; ИК-подсветка 30м; 0.002 Лк; Микрофон; WDR-120дБ, BLC, HLC; ONVIF (S,G,T); видеоаналитика: детектор пересечения линии; micro SD до 512 Гб; DC 12В/PoE(af); 5 Вт; IP66, IK10; -40...+60°C; 121×90 мм. | руб./шт | 11760 | 10584 | 9408
| 323734 | TC-C34XN I3/E/Y/2.8/V5.0 | Видеокамера IP 4 Мп купольная; 1/2.7'' CMOS матрица; 2560×1440 -25 к/с; S+H.265, H.265, S+H.264, H.264; объектив 2.8 мм; ИК-подсветка 30м; 0.02 Лк; Микрофон; DWDR, HLC; ONVIF (S, T); PoE(af); 5 Вт; IP66; -40...+60°C; 117×96 мм. | руб./шт | 5870 | 5576.5 | 5283
| 323742 | TC-C35PS I3/E/Y/M/H/2.8/V4.2 | Видеокамера IP 5 Мп купольная; 1/2.8'' CMOS матрица; 2880×1620 -25 к/с; S+H.265, H.265, S+H.264, H.264; объектив 2.8 мм; ИК-подсветка 30м; 0.002 Лк; Микрофон; Аудио вход/выход 1/1; Тревожный вход/выход 1/1; WDR-120дБ, BLC, HLC; ONVIF (S,G,T); видеоаналитика: детектор пересечения линии, обнаружение цели по типу «Человек»/«ТС»; DC 12В/PoE(af); 7 Вт; IP67, IK10 ; -40...+65°C; 110x60 мм. | руб./шт | 18588 | 16729.2 | 14870.4
| 323740 | TC-C35SS I3/A/E/Y/M/2.8-12/V4.0 | Видеокамера IP 5 Мп купольная; 1/2.8'' CMOS матрица; 2592×1944 -20 к/с; S+H.265, H.265, S+H.264, H.264; объектив zoom 2.8-12 мм; ИК-подсветка 30м; 0.002 Лк; Микрофон; WDR-120дБ, BLC, HLC; ONVIF (S,G,T); видеоаналитика: детектор пересечения линии; DC 12В/PoE(af); 10 Вт; IP66 ; -40...+60°C; 132x100 мм. | руб./шт | 18200 | 16380.01 | 14560.02
| 323737 | TC-H334S I5W/C/WIFI/4/V4.1 | Видеокамера IP 3 Мп купольная с WIFI; 1/2.8'' CMOS матрица; 2304×1296 -25 к/с; S+H.265, H.265, S+H.264, H.264; объектив 4 мм; LED+ИК подсветка 30м; 0.02 Лк; Микрофон; WDR-120дБ, BLC, HLC; ONVIF (S,T); DC 12В/PoE(af); 15 Вт; IP67; -30...+60°C. | руб./шт | 10470 | 9423 | 8376
NEW | 332212 | TC-C32XN I3/E/Y/2.8/V5.1 | Видеокамера IP 2 Мп купольная; 1/2.9'' CMOS матрица; 1920×1080 -25 к/с; S+H.265, H.265, S+H.264, H.264; объектив 2.8 мм; ИК-подсветка 30м; 0.02 Лк; Микрофон; DWDR, BLC, HLC; ONVIF (S,T); облачный сервис EasyLivePlus; PoE(af); 5 Вт; IP67 ; -30...+60°C; 116x116х96 мм. | руб./шт | 4000 | 3800 | 3600
1.1.1.27 |  | Линия (ДевЛайн)
| 327939 | Линия 5Мр Dome (2.8) | Видеокамера IP 5 Мп купольная; ИК подсветка до 30м; 1/2.8" CMOS; объектив 2.8 мм; сжатие H.265; H.264 / MP3; 2592х1944- 25к/с; встроенный микрофон; 1 RJ45 10M/100M Ethernet; Сервис TURN: бесплатно 5 Мбит/с «Линия Облако»: E-mail, SMS, мониторинг DynDNS- своё доменное имя, ONVIF, RTSP. Запись в облако за дополнительную плату без «белого» IP и настройки оборудования; Видеоаналитика: размеру объекта и направлению движения; DC12В, 0.5А/PoE(802.3af); IP65; -20°C...+50°C; 125х125х110 мм. | руб./шт | 9900 | 9900 | 9900
1.1.2 |  | Видеокамеры IP цилиндрические
1.1.2.1 |  | Hikvision
| 301894 | DS-2CD2023G2-IU(2.8мм) | Профессиональная видеокамера IP 2 Мп уличная цилиндрическая с ИК подсветкой до 40м, AcuSense 1/2.8" Progressive Scan CMOS; объектив 2.8мм; механический ИК-фильтр; 0.005лк F1.6; сжатие H.265/H.265+/H.264/H.264+/MJPEG; тройной поток; 1920×1080 -25к/с; WDR 120дБ, 3D DNR, BLC, ROI, слот для microSD до 256Гб; встроенный микрофон; обнаружение движения, вторжения в область и пересечения линии; классификация «человек/ТС»; 1 RJ45 10M/100M Ethernet; DC12В/PoE(802.3af); 7 Вт; -40 °C...+60 °C; IP67; 70 × 161.7 мм. | руб./шт | 19190 | 18230.5 | 17271
| 301895 | DS-2CD2023G2-IU(4мм) | Профессиональная видеокамера IP 2 Мп уличная цилиндрическая с ИК подсветкой до 40м, AcuSense 1/2.8" Progressive Scan CMOS; объектив 4 мм; механический ИК-фильтр; 0.005лк F1.6; сжатие H.265/H.265+/H.264/H.264+/MJPEG; тройной поток; 1920×1080 -25к/с; WDR 120дБ, 3D DNR, BLC, ROI, слот для microSD до 256Гб; встроенный микрофон; обнаружение движения, вторжения в область и пересечения линии; классификация «человек/ТС»; 1 RJ45 10M/100M Ethernet; DC12В/PoE(802.3af); 7 Вт; -40 °C...+60 °C; IP67; 70 × 161.7 мм. | руб./шт | 19190 | 18230.5 | 17271
| 299795 | DS-2CD2027G2-LU(C)(2.8mm) | Профессиональная видеокамера IP 2Мп цилиндрическая ColorVu с LED-подсветкой до 40м; 1/2.8" Progressive Scan CMOS; объектив 2.8 мм; механический ИК-фильтр; 0.0005лк; сжатие H.265/H.265+/H.264/H.264+/MJPEG; тройной поток; 1920х1080-25к/с; WDR 120дБ, 3D DNR, BLC, ROI, ONVIF, P2P Hik-Connect; Smart Видеоаналитика: классификации целей по типу человек/ТС; захват лиц; обнаружение движения 2.0, вторжения в область и пересечения линии; микрофон; слот для microSD до 256Гб; 1 RJ45 10M/100M Ethernet; DC 12В/PoE(802.3af); 8.5 Вт макс; -40°C...+60°C; IP67; 215.2 × 78.8 × 78.6 мм. | руб./шт | 19290 | 18325.5 | 17361
| 299796 | DS-2CD2027G2-LU(C)(4mm) | Профессиональная видеокамера IP 2Мп цилиндрическая ColorVu с LED-подсветкой до 40м; 1/2.8" Progressive Scan CMOS; объектив 4 мм; механический ИК-фильтр; 0.0005лк; сжатие H.265/H.265+/H.264/H.264+/MJPEG; тройной поток; 1920х1080-25к/с; WDR 120дБ, 3D DNR, BLC, ROI, ONVIF, P2P Hik-Connect; Smart Видеоаналитика: классификации целей по типу человек/ТС; захват лиц; обнаружение движения 2.0, вторжения в область и пересечения линии; микрофон; слот для microSD до 256Гб; 1 RJ45 10M/100M Ethernet; DC 12В/PoE(802.3af); 8.5 Вт макс; -40°C...+60°C; IP67; 215.2 × 78.8 × 78.6 мм. | руб./шт | 19290 | 18325.5 | 17361
| 299797 | DS-2CD2027G2-LU(C)(6mm) | Профессиональная видеокамера IP 2Мп цилиндрическая ColorVu с LED-подсветкой до 40м; 1/2.8" Progressive Scan CMOS; объектив 6 мм; механический ИК-фильтр; 0.0005лк; сжатие H.265/H.265+/H.264/H.264+/MJPEG; тройной поток; 1920х1080-25к/с; WDR 120дБ, 3D DNR, BLC, ROI, ONVIF, P2P Hik-Connect; Smart Видеоаналитика: классификации целей по типу человек/ТС; захват лиц; обнаружение движения 2.0, вторжения в область и пересечения линии; микрофон; слот для microSD до 256Гб; 1 RJ45 10M/100M Ethernet; DC 12В/PoE(802.3af); 8.5 Вт макс; -40°C...+60°C; IP67; 215.2 × 78.8 × 78.6 мм. | руб./шт | 19290 | 18325.5 | 17361
| 301900 | DS-2CD2043G2-IU(2.8мм) | Профессиональная видеокамера IP 4 Мп уличная цилиндрическая с ИК подсветкой до 40м, AcuSense 1/3" Progressive Scan CMOS; объектив 2.8мм; механический ИК-фильтр; 0.005лк F1.6; сжатие H.265/H.265+/H.264/H.264+/MJPEG; тройной поток; 2688×1520 -25к/с; WDR 120дБ, 3D DNR, BLC, ROI, слот для microSD до 256Гб; встроенный микрофон; обнаружение движения, вторжения в область и пересечения линии; классификация «человек/ТС»; 1 RJ45 10M/100M Ethernet; DC12В/PoE(802.3af); 7 Вт; -40 °C...+60 °C; IP67; 70 × 161.7 мм. | руб./шт | 20490 | 19465.5 | 18441
| 301901 | DS-2CD2043G2-IU(4мм) | Профессиональная видеокамера IP 4 Мп уличная цилиндрическая с ИК подсветкой до 40м, AcuSense 1/3" Progressive Scan CMOS; объектив 4 мм; механический ИК-фильтр; 0.005лк F1.6; сжатие H.265/H.265+/H.264/H.264+/MJPEG; тройной поток; 2688×1520 -25к/с; WDR 120дБ, 3D DNR, BLC, ROI, слот для microSD до 256Гб; встроенный микрофон; обнаружение движения, вторжения в область и пересечения линии; классификация «человек/ТС»; 1 RJ45 10M/100M Ethernet; DC12В/PoE(802.3af); 7 Вт; -40 °C...+60 °C; IP67; 70 × 161.7 мм. | руб./шт | 20490 | 19465.5 | 18441
| 301902 | DS-2CD2043G2-IU(6мм) | Профессиональная видеокамера IP 4 Мп уличная цилиндрическая с ИК подсветкой до 40м, AcuSense 1/3" Progressive Scan CMOS; объектив 6 мм; механический ИК-фильтр; 0.005лк F1.6; сжатие H.265/H.265+/H.264/H.264+/MJPEG; тройной поток; 2688×1520 -25к/с; WDR 120дБ, 3D DNR, BLC, ROI, слот для microSD до 256Гб; встроенный микрофон; обнаружение движения, вторжения в область и пересечения линии; классификация «человек/ТС»; 1 RJ45 10M/100M Ethernet; DC12В/PoE(802.3af); 7 Вт; -40 °C...+60 °C; IP67; 70 × 161.7 мм. | руб./шт | 20490 | 19465.5 | 18441
| 326997 | DS-2CD2047G2H-LIU(2.8мм) | Профессиональная видеокамера IP 4 Мп уличная цилиндрическая с Smart гибридной ИК+LED подсветкой до 40м, AcuSense 1/1.8" Progressive Scan CMOS; объектив 2.8 мм; механический ИК-фильтр; 0.0005лк F1.6; сжатие H.265/H.265+/H.264/H.264+/MJPEG; тройной поток; 2688×1520 -25к/с; WDR 130дБ, 3D DNR, BLC, ROI, слот для microSD до 512 Гб; встроенный микрофон; обнаружение движения, обнаружение пересечения линии и вторжения; классификация «человек/ТС», захват лиц; 1 RJ45 10M/100M Ethernet; DC12В/PoE(802.3af); 7 Вт; -40 °C...+60 °C; IP67; 180×74 мм. | руб./шт | 22090 | 20985.5 | 19881
| 326998 | DS-2CD2047G2H-LIU(4мм) | Профессиональная видеокамера IP 4 Мп уличная цилиндрическая с Smart гибридной ИК+LED подсветкой до 40м, AcuSense 1/1.8" Progressive Scan CMOS; объектив 4 мм; механический ИК-фильтр; 0.0005лк F1.6; сжатие H.265/H.265+/H.264/H.264+/MJPEG; тройной поток; 2688×1520 -25к/с; WDR 130дБ, 3D DNR, BLC, ROI, слот для microSD до 512 Гб; встроенный микрофон; обнаружение движения, обнаружение пересечения линии и вторжения; классификация «человек/ТС», захват лиц; 1 RJ45 10M/100M Ethernet; DC12В/PoE(802.3af); 7 Вт; -40 °C...+60 °C; IP67; 180×74 мм. | руб./шт | 22090 | 20985.5 | 19881
| 299799 | DS-2CD2047G2-LU(C)(2.8mm) | Профессиональная видеокамера IP 4Мп цилиндрическая ColorVu с LED-подсветкой до 40м; 1/1.8" Progressive Scan CMOS; 2688 × 1520 -25к/с; объектив 2.8 мм; механический ИК-фильтр; 0.0005лк; сжатие H.265/H.265+/H.264/H.264+/MJPEG; тройной поток; WDR 130дБ, 3D DNR, BLC, ROI; обнаружение движения, вторжения в область и пересечения линии; захват лиц, классификация «человек/ТС», микрофон, слот для microSD до 256Гб; 1 RJ45 10M/100M Ethernet; DC 12В/PoE(802.3af); 8.5Вт макс; -40 °C...+60 °C; IP67, 215×78×78 мм. | руб./шт | 21090 | 20035.5 | 18981
| 299800 | DS-2CD2047G2-LU(C)(4mm) | Профессиональная видеокамера IP 4Мп цилиндрическая ColorVu с LED-подсветкой до 40м; 1/1.8" Progressive Scan CMOS; 2688 × 1520 -25к/с; объектив 4 мм; механический ИК-фильтр; 0.0005лк; сжатие H.265/H.265+/H.264/H.264+/MJPEG; тройной поток; WDR 130дБ, 3D DNR, BLC, ROI; обнаружение движения, вторжения в область и пересечения линии; захват лиц, классификация «человек/ТС», микрофон, слот для microSD до 256Гб; 1 RJ45 10M/100M Ethernet; DC 12В/PoE(802.3af); 8.5Вт макс; -40 °C...+60 °C; IP67, 215×78×78 мм. | руб./шт | 21090 | 20035.5 | 18981
| 301907 | DS-2CD2083G2-IU(2.8мм) | Профессиональная видеокамера IP 8 Мп уличная цилиндрическая с ИК подсветкой до 40м, AcuSense 1/2.8" Progressive Scan CMOS; объектив 2.8мм; механический ИК-фильтр; 0.005лк F1.6; сжатие H.265/H.265+/H.264/H.264+/MJPEG; тройной поток; 3840 × 2160 -20к/с; WDR 120дБ, 3D DNR, BLC, ROI, слот для microSD до 256Гб; встроенный микрофон; обнаружение движения, вторжения в область и пересечения линии; классификация «человек/ТС»; 1 RJ45 10M/100M Ethernet; DC12В/PoE(802.3af); 7.2 Вт; -40 °C...+60 °C; IP67; 70 × 161.7 мм. | руб./шт | 24290 | 23075.5 | 21861
| 301908 | DS-2CD2083G2-IU(4мм) | Профессиональная видеокамера IP 8 Мп уличная цилиндрическая с ИК подсветкой до 40м, AcuSense 1/2.8" Progressive Scan CMOS; объектив 4 мм; механический ИК-фильтр; 0.005лк F1.6; сжатие H.265/H.265+/H.264/H.264+/MJPEG; тройной поток; 3840 × 2160 -20к/с; WDR 120дБ, 3D DNR, BLC, ROI, слот для microSD до 256Гб; встроенный микрофон; обнаружение движения, вторжения в область и пересечения линии; классификация «человек/ТС»; 1 RJ45 10M/100M Ethernet; DC12В/PoE(802.3af); 7.2 Вт; -40 °C...+60 °C; IP67; 70 × 161.7 мм. | руб./шт | 24290 | 23075.5 | 21861
| 301909 | DS-2CD2083G2-IU(6мм) | Профессиональная видеокамера IP 8 Мп уличная цилиндрическая с ИК подсветкой до 40м, AcuSense 1/2.8" Progressive Scan CMOS; объектив 6 мм; механический ИК-фильтр; 0.005лк F1.6; сжатие H.265/H.265+/H.264/H.264+/MJPEG; тройной поток; 3840 × 2160 -20к/с; WDR 120дБ, 3D DNR, BLC, ROI, слот для microSD до 256Гб; встроенный микрофон; обнаружение движения, вторжения в область и пересечения линии; классификация «человек/ТС»; 1 RJ45 10M/100M Ethernet; DC12В/PoE(802.3af); 7.2 Вт; -40 °C...+60 °C; IP67; 70 × 161.7 мм. | руб./шт | 24290 | 23075.5 | 21861
| 327002 | DS-2CD2087G2H-LIU(2.8мм) | Профессиональная видеокамера IP 8 Мп уличная цилиндрическая с Smart гибридной ИК+LED подсветкой до 40м, AcuSense 1/1.8" Progressive Scan CMOS; объектив 2.8 мм; механический ИК-фильтр; 0.0005лк F1.6; сжатие H.265/H.265+/H.264/H.264+/MJPEG; тройной поток; 3840×2160 -25к/с; WDR 130дБ, 3D DNR, BLC, ROI, слот для microSD до 512 Гб; встроенный микрофон; режим коридора, обнаружение движения, обнаружение пересечения линии и вторжения; классификация «человек/ТС», захват лиц; 1 RJ45 10M/100M Ethernet; DC12В/PoE(802.3af); 8.5 Вт; -40 °C...+60 °C; IP67; 180×74 мм. | руб./шт | 30990 | 29440.5 | 27891
| 327003 | DS-2CD2087G2H-LIU(4мм) | Профессиональная видеокамера IP 8 Мп уличная цилиндрическая с Smart гибридной ИК+LED подсветкой до 40м, AcuSense 1/1.8" Progressive Scan CMOS; объектив 4 мм; механический ИК-фильтр; 0.0005лк F1.6; сжатие H.265/H.265+/H.264/H.264+/MJPEG; тройной поток; 3840×2160 -25к/с; WDR 130дБ, 3D DNR, BLC, ROI, слот для microSD до 512 Гб; встроенный микрофон; режим коридора, обнаружение движения, обнаружение пересечения линии и вторжения; классификация «человек/ТС», захват лиц; 1 RJ45 10M/100M Ethernet; DC12В/PoE(802.3af); 8.5 Вт; -40 °C...+60 °C; IP67; 180×74 мм. | руб./шт | 30990 | 29440.5 | 27891
| 301916 | DS-2CD2087G2-LU(2.8мм) (C) | Профессиональная видеокамера IP 8 Мп цилиндрическая ColorVu с LED-подсветкой до 40м; AcuSense 1/1.2" Progressive Scan CMOS; объектив 2.8 мм; механический ИК-фильтр; 0.0005 лк F1.0; сжатие H.265/H.265+/H.264/H.264+/MJPEG; тройной поток; 3840 × 2160 -25к/с; WDR 130дБ, 3D DNR, BLC, ROI, ONVIF; обнаружение движения, обнаружение пересечения линии и вторжения; классификация «человек/ТС»; захват лиц; встроенный микрофон; слот для microSD до 256Гб; 1 RJ45 10M/100M Ethernet; DC 12В/PoE(802.3af); 8.5 Вт макс; -30 °C...+60 °C; IP67, 78.8 × 78.6 × 215.2 мм. | руб./шт | 30190 | 28680.5 | 27171
| 301920 | DS-2CD2623G2-IZS | Профессиональная видеокамера IP 2 Мп уличная цилиндрическая с ИК подсветкой до 60м; AcuSense 1/2.8" Progressive Scan CMOS; zoom 2.8-12мм; механический ИК-фильтр; 0.005лк F1.6; сжатие H.265/H.265+/H.264/H.264+/MJPEG; тройной поток; 1920×1080 - 25к/с; WDR 120дБ, 3D DNR, BLC, ROI; обнаружение движения, вторжения в область и пересечения линии; классификация «человек/ТС»; слот для microSD до 256Гб; аудиовход/выход 1/1; тревожные вход/выход 1/1; 1 RJ45 10M/100M Ethernet; DC12В/PoE(802.3af); 15Вт макс; -40 °C...+60 °C; IP67; IK10, 308.5 × 97.9 × 93 мм. | руб./шт | 32890 | 31245.5 | 29601
| 326996 | DS-2CD2623G2-IZS(2.8-12мм)(D) | Профессиональная видеокамера IP 2 Мп уличная цилиндрическая с ИК подсветкой до 60м; AcuSense 1/2.8" Progressive Scan CMOS; zoom 2.8-12мм; механический ИК-фильтр; 0.005лк F1.6; сжатие H.265/H.265+/H.264/H.264+/MJPEG; тройной поток; 1920×1080 - 25к/с; WDR 120дБ, 3D DNR, BLC, ROI; режим коридора, обнаружение движения, вторжения в область и пересечения линии; классификация «человек/ТС»; слот для microSD до 256Гб; аудиовход/выход - 1/1; тревожные вход/выход - 1/1; 1 RJ45 10M/100M Ethernet; DC12В/PoE(802.3af); 15Вт макс; -40 °C...+60 °C; IP67; 308.5×98×93 мм. | руб./шт | 32890 | 31245.5 | 29601
| 301903 | DS-2CD2643G2-IZS | Профессиональная видеокамера IP 4 Мп уличная цилиндрическая с ИК подсветкой до 60м; AcuSense 1/3" Progressive Scan CMOS; zoom 2.8-12мм; механический ИК-фильтр; 0.005лк F1.6; сжатие H.265/H.265+/H.264/H.264+/MJPEG; тройной поток; 2688×1520- 25к/с; WDR 120дБ, 3D DNR, BLC, ROI; обнаружение движения, вторжения в область и пересечения линии; классификация «человек/ТС»; слот для microSD до 256Гб; аудиовход/выход 1/1; тревожные вход/выход 1/1; 1 RJ45 10M/100M Ethernet; DC12В/PoE(802.3af); 15 Вт макс; -40 °C...+60 °C; IP67; IK10, 308.5 × 97.9 × 93 мм. | руб./шт | 34890 | 33145.5 | 31401
| 327001 | DS-2CD2647G2HT-LIZS(2.8-12мм) | Профессиональная видеокамера IP 4 Мп уличная цилиндрическая с Smart гибридной ИК+LED подсветкой до 60м, AcuSense 1/1.8" Progressive Scan CMOS; объектив zoom 2.8-12 мм; механический ИК-фильтр; 0.0005лк F1.6; сжатие H.265/H.265+/H.264/H.264+/MJPEG; тройной поток; 2688×1520 -25к/с; WDR 130дБ, 3D DNR, BLC, ROI, слот для microSD до 512 Гб; аудиовход/выход - 1/1; тревожные вход/выход - 1/1; режим коридора, обнаружение движения, обнаружение пересечения линии и вторжения; классификация «человек/ТС», захват лиц; 1 RJ45 10M/100M Ethernet; DC12В/PoE(802.3af); 18 Вт; -30 °C...+60 °C; IP67; IK10; 298×98х96 мм. | руб./шт | 48290 | 45875.5 | 43461
| 325724 | DS-2CD2647G2T-LZS(2.8-12mm)(C) | Профессиональная видеокамера IP 4Мп, уличная цилиндрическая с LED-подсветкой до 60м и технологией AcuSense 1/1.8" Progressive Scan CMOS; объектив zoom 2.8-12мм; 0.0005лк; H.265/H.265+/H.264/H.264+/MJPEG; тройной поток; 2688×1520-25к/с; WDR 130дБ, 3D DNR, BLC, ROI; обнаружение движения, вторжения в область и пересечения линии; классификация «человек/ТС»; microSD до 256Гб; аудиовход/выход - 1/1; тревожные вход/выход - 1/1; 1хRJ45 10/100 Мбит/с; DC12В/PoE(802.3af); 18Вт макс; -40 °C...+60 °C; IP67; IK10, 298 × 98 × 96 мм. | руб./шт | 46090 | 43785.5 | 41481
| 301910 | DS-2CD2683G2-IZS | Профессиональная видеокамера IP 8 Мп уличная цилиндрическая с ИК подсветкой до 60м; AcuSense 1/2.8" Progressive Scan CMOS; zoom 2.8-12мм; механический ИК-фильтр; 0.005лк F1.6; сжатие H.265/H.265+/H.264/H.264+/MJPEG; тройной поток; 3840 × 2160 - 20к/с; WDR 120дБ, 3D DNR, BLC, ROI; обнаружение движения, вторжения в область и пересечения линии; классификация «человек/ТС»; слот для microSD до 256Гб; аудиовход/выход 1/1; тревожные вход/выход 1/1; 1 RJ45 10M/100M Ethernet; DC12В/PoE(802.3af); 15Вт макс; -40 °C...+60 °C; IP67; IK10, 308.5 × 97.9 × 93 мм. | руб./шт | 42390 | 40270.5 | 38151
| 327006 | DS-2CD2687G2HT-LIZS(2.8-12мм) | Профессиональная видеокамера IP 8 Мп уличная цилиндрическая с Smart гибридной ИК+LED подсветкой до 60м, AcuSense 1/1.8" Progressive Scan CMOS; объектив zoom 2.8-12 мм; механический ИК-фильтр; 0.0005лк F1.6; сжатие H.265/H.265+/H.264/H.264+/MJPEG; тройной поток; 3840×2160 -25к/с; WDR 130дБ, 3D DNR, BLC, ROI, слот для microSD до 512 Гб; аудиовход/выход - 1/1; тревожные вход/выход - 1/1; режим коридора, обнаружение движения, обнаружение пересечения линии и вторжения; классификация «человек/ТС», захват лиц; 1 RJ45 10M/100M Ethernet; DC12В/PoE(802.3af); 18 Вт; -30 °C...+60 °C; IP67; IK10; 298×98х96 мм. | руб./шт | 50890 | 48345.5 | 45801
| 304772 | DS-2CD2T27G2-L(C)(2.8мм) | Профессиональная видеокамера IP 2Мп цилиндрическая с LED подсветкой до 60м 1/2.8" Progressive Scan CMOS; объектив 2.8мм; механический ИК-фильтр; 0.0005лк; сжатие H.265/H.265+/H.264/H.264+/MJPEG; тройной поток; 1920×1080 - 25к/с; WDR 120дБ, 3D DNR, BLC, ROI; Видеоаналитика: обнаружение движения, вторжения в область и пересечения линии, классификация «Человек» / «ТС»; слот для microSD до 256Гб; 1 RJ45 10M/100M Ethernet; DC12В/PoE(802.3af); 9 Вт; -40 °C...+60 °C; IP67; 105×290 мм. | руб./шт | 22690 | 21555.5 | 20421
| 304773 | DS-2CD2T27G2-L(C)(4мм) | Профессиональная видеокамера IP 2Мп цилиндрическая с LED подсветкой до 60м 1/2.8" Progressive Scan CMOS; объектив 4мм; механический ИК-фильтр; 0.0005лк; сжатие H.265/H.265+/H.264/H.264+/MJPEG; тройной поток; 1920×1080 - 25к/с; WDR 120дБ, 3D DNR, BLC, ROI; Видеоаналитика: обнаружение движения, вторжения в область и пересечения линии, классификация «Человек» / «ТС»; слот для microSD до 256Гб; 1 RJ45 10M/100M Ethernet; DC12В/PoE(802.3af); 9 Вт; -40 °C...+60 °C; IP67; 105×290 мм. | руб./шт | 22690 | 21555.5 | 20421
| 299798 | DS-2CD2T27G2-L(C)(6mm) | Профессиональная видеокамера IP 2 Мп цилиндрическая ColorVu с LED-подсветкой до 60м; 1/2.8" Progressive Scan CMOS; 1920 × 1080 -25к/с; объектив 6 мм; 0.0005лк; сжатие H.265/H.265+/H.264/H.264+/MJPEG; тройной поток; WDR 120дБ, 3D DNR, BLC, ROI, ONVIF, P2P Hik-Connect; Smart Видеоаналитика: классификации целей по типу человек/ТС; обнаружение движения, вторжения в область и пересечения линии; захват лиц, слот для microSD до 256Гб; 1 RJ45 10M/100M Ethernet; DC 12В/PoE(802.3af); 10.5 Вт макс; -30 °C...+60 °C; IP67, Ø105×291 мм. | руб./шт | 22690 | 21555.5 | 20421
| 301904 | DS-2CD2T43G2-4I(2.8мм) | Профессиональная видеокамера IP 4 Мп уличная цилиндрическая с ИК подсветкой до 80м, AcuSense 1/3" Progressive Scan CMOS; объектив 2.8 мм; механический ИК-фильтр; 0.005лк F1.6; сжатие H.265/H.265+/H.264/H.264+/MJPEG; тройной поток; 2688×1520 -25к/с; WDR 120дБ, 3D DNR, BLC, ROI, слот для microSD до 256Гб; обнаружение движения, вторжения в область и пересечения линии; классификация «человек/ТС»; 1 RJ45 10M/100M Ethernet; DC12В/PoE(802.3af); 12.5 Вт; -40 °C...+60 °C; IP67; 105 × 293 мм. | руб./шт | 24590 | 23360.5 | 22131
| 301905 | DS-2CD2T43G2-4I(4мм) | Профессиональная видеокамера IP 4 Мп уличная цилиндрическая с ИК подсветкой до 80м, AcuSense 1/3" Progressive Scan CMOS; объектив 4 мм; механический ИК-фильтр; 0.005лк F1.6; сжатие H.265/H.265+/H.264/H.264+/MJPEG; тройной поток; 2688×1520 -25к/с; WDR 120дБ, 3D DNR, BLC, ROI, слот для microSD до 256Гб; обнаружение движения, вторжения в область и пересечения линии; классификация «человек/ТС»; 1 RJ45 10M/100M Ethernet; DC12В/PoE(802.3af); 12.5 Вт; -40 °C...+60 °C; IP67; 105 × 293 мм. | руб./шт | 24590 | 23360.5 | 22131
| 301906 | DS-2CD2T43G2-4I(6мм) | Профессиональная видеокамера IP 4 Мп уличная цилиндрическая с ИК подсветкой до 80м, AcuSense 1/3" Progressive Scan CMOS; объектив 6 мм; механический ИК-фильтр; 0.005лк F1.6; сжатие H.265/H.265+/H.264/H.264+/MJPEG; тройной поток; 2688×1520 -25к/с; WDR 120дБ, 3D DNR, BLC, ROI, слот для microSD до 256Гб; обнаружение движения, вторжения в область и пересечения линии; классификация «человек/ТС»; 1 RJ45 10M/100M Ethernet; DC12В/PoE(802.3af); 12.5 Вт; -40 °C...+60 °C; IP67; 105 × 293 мм. | руб./шт | 24590 | 23360.5 | 22131
| 326999 | DS-2CD2T47G2H-LI(2.8мм) | Профессиональная видеокамера IP 4 Мп уличная цилиндрическая с Smart гибридной ИК+LED подсветкой до 60м, AcuSense 1/1.8" Progressive Scan CMOS; объектив 2.8 мм; механический ИК-фильтр; 0.0005лк F1.6; сжатие H.265/H.265+/H.264/H.264+/MJPEG; тройной поток; 2688×1520 -25к/с; WDR 130дБ, 3D DNR, BLC, ROI, слот для microSD до 512 Гб; режим коридора, обнаружение движения, обнаружение пересечения линии и вторжения; классификация «человек/ТС», захват лиц; 1 RJ45 10M/100M Ethernet; DC12В/PoE(802.3af); 9 Вт; -30 °C...+60 °C; IP67; 288×93х91 мм. | руб./шт | 26690 | 25355.5 | 24021
| 327000 | DS-2CD2T47G2H-LI(4мм) | Профессиональная видеокамера IP 4 Мп уличная цилиндрическая с Smart гибридной ИК+LED подсветкой до 60м, AcuSense 1/1.8" Progressive Scan CMOS; объектив 4 мм; механический ИК-фильтр; 0.0005лк F1.6; сжатие H.265/H.265+/H.264/H.264+/MJPEG; тройной поток; 2688×1520 -25к/с; WDR 130дБ, 3D DNR, BLC, ROI, слот для microSD до 512 Гб; режим коридора, обнаружение движения, обнаружение пересечения линии и вторжения; классификация «человек/ТС», захват лиц; 1 RJ45 10M/100M Ethernet; DC12В/PoE(802.3af); 9 Вт; -30 °C...+60 °C; IP67; 288×93х91 мм. | руб./шт | 26690 | 25355.5 | 24021
| 299197 | DS-2CD2T47G2-L(C)(2.8мм) | Профессиональная видеокамера IP 4Мп цилиндрическая ColorVu с LED-подсветкой до 60м; 1/1.8" Progressive Scan CMOS; 2688х1520 -25к/с; объектив 2.8 мм; механический ИК-фильтр; 0.0005лк; сжатие H.265/H.265+/H.264/H.264+/MJPEG; тройной поток; WDR 130дБ, 3D DNR, BLC, ROI; обнаружение движения, вторжения в область и пересечения линии; захват лиц, слот для microSD до 256Гб; 1 RJ45 10M/100M Ethernet; DC 12В/PoE(802.3af); 10.5 Вт макс; -40°C...+60°C; IP67, D105х291 мм. | руб./шт | 25490 | 24215.5 | 22941
| 299802 | DS-2CD2T47G2-L(C)(4mm) | Профессиональная видеокамера IP 4Мп цилиндрическая ColorVu с LED-подсветкой до 60м; 1/1.8" Progressive Scan CMOS; 2688 × 1520 -25к/с; объектив 4 мм; механический ИК-фильтр; 0.0005лк; сжатие H.265/H.265+/H.264/H.264+/MJPEG; тройной поток; WDR 130дБ, 3D DNR, BLC, ROI; обнаружение движения, вторжения в область и пересечения линии; захват лиц, слот для microSD до 256Гб; 1 RJ45 10M/100M Ethernet; DC 12В/PoE(802.3af); 10.5 Вт макс; -40 °C...+60 °C; IP67, Ø105×291 мм. | руб./шт | 25490 | 24215.5 | 22941
| 325726 | DS-2CD2T47G2P-LSU/SL(2.8mm)(C) | Профессиональная видеокамера IP 4Мп, уличная цилиндрическая панорамная IP-камера с LED-подсветкой до 40м, 2 × 1/2.5" Progressive Scan CMOS; два фиксированных объектива 2.8мм; угол обзора 180°; 0.0005лк; H.265/H.265+/H.264/H.264+/MJPEG; два потока; 3040×1368 - 25 к/с; WDR 130дБ, 3D DNR, BLC, ROI; обнаружение движения, обнаружение пересечения линии и вторжения; классификация «человек/ТС»; слот для microSD до 256Гб; аудиовход/выход -1/1; тревожные вход/выход -1/1; встроенный микрофон; стробоскоп; звуковая сигнализация; 1хRJ45 10/100 Мбит/с; DC12В/PoE(802.3af) 12.5Вт; -40 °C...+60 °C; IP67; 119× 105 × 305 мм. | руб./шт | 33090 | 31435.5 | 29781
| 301911 | DS-2CD2T83G2-2I(2.8мм) | Профессиональная видеокамера IP 8 Мп уличная цилиндрическая с ИК подсветкой до 60м, AcuSense 1/2.8" Progressive Scan CMOS; объектив 2.8 мм; механический ИК-фильтр; 0.005лк F1.6; сжатие H.265/H.265+/H.264/H.264+/MJPEG; тройной поток; 3840 × 2160 -20к/с; WDR 120дБ, 3D DNR, BLC, ROI, слот для microSD до 256Гб; обнаружение движения, вторжения в область и пересечения линии; классификация «человек/ТС»; 1 RJ45 10M/100M Ethernet; DC12В/PoE(802.3af); 9 Вт; -40 °C...+60 °C; IP67; 105 × 293 мм. | руб./шт | 26890 | 25545.5 | 24201
| 301912 | DS-2CD2T83G2-2I(4мм) | Профессиональная видеокамера IP 8 Мп уличная цилиндрическая с ИК подсветкой до 60м, AcuSense 1/2.8" Progressive Scan CMOS; объектив 4 мм; механический ИК-фильтр; 0.005лк F1.6; сжатие H.265/H.265+/H.264/H.264+/MJPEG; тройной поток; 3840 × 2160 -20к/с; WDR 120дБ, 3D DNR, BLC, ROI, слот для microSD до 256Гб; обнаружение движения, вторжения в область и пересечения линии; классификация «человек/ТС»; 1 RJ45 10M/100M Ethernet; DC12В/PoE(802.3af); 9 Вт; -40 °C...+60 °C; IP67; 105 × 293 мм. | руб./шт | 26890 | 25545.5 | 24201
| 301913 | DS-2CD2T83G2-4I(2.8мм) | Профессиональная видеокамера IP 8 Мп уличная цилиндрическая с ИК подсветкой до 80м, AcuSense 1/2.8" Progressive Scan CMOS; объектив 2.8 мм; механический ИК-фильтр; 0.005лк F1.6; сжатие H.265/H.265+/H.264/H.264+/MJPEG; тройной поток; 3840 × 2160 -20к/с; WDR 120дБ, 3D DNR, BLC, ROI, слот для microSD до 256Гб; обнаружение движения, вторжения в область и пересечения линии; классификация «человек/ТС»; 1 RJ45 10M/100M Ethernet; DC12В/PoE(802.3af); 12.5 Вт; -40 °C...+60 °C; IP67; 105 × 293 мм. | руб./шт | 28390 | 26970.5 | 25551
| 301914 | DS-2CD2T83G2-4I(4мм) | Профессиональная видеокамера IP 8 Мп уличная цилиндрическая с ИК подсветкой до 80м, AcuSense 1/2.8" Progressive Scan CMOS; объектив 4 мм; механический ИК-фильтр; 0.005лк F1.6; сжатие H.265/H.265+/H.264/H.264+/MJPEG; тройной поток; 3840 × 2160 -20к/с; WDR 120дБ, 3D DNR, BLC, ROI, слот для microSD до 256Гб; обнаружение движения, вторжения в область и пересечения линии; классификация «человек/ТС»; 1 RJ45 10M/100M Ethernet; DC12В/PoE(802.3af); 12.5 Вт; -40 °C...+60 °C; IP67; 105 × 293 мм. | руб./шт | 28390 | 26970.5 | 25551
| 301915 | DS-2CD2T83G2-4I(6мм) | Профессиональная видеокамера IP 8 Мп уличная цилиндрическая с ИК подсветкой до 80м, AcuSense 1/2.8" Progressive Scan CMOS; объектив 6 мм; механический ИК-фильтр; 0.005лк F1.6; сжатие H.265/H.265+/H.264/H.264+/MJPEG; тройной поток; 3840 × 2160 -20к/с; WDR 120дБ, 3D DNR, BLC, ROI, слот для microSD до 256Гб; обнаружение движения, вторжения в область и пересечения линии; классификация «человек/ТС»; 1 RJ45 10M/100M Ethernet; DC12В/PoE(802.3af); 12.5 Вт; -40 °C...+60 °C; IP67; 105 × 293 мм. | руб./шт | 28390 | 26970.5 | 25551
| 327004 | DS-2CD2T87G2H-LI(2.8мм) | Профессиональная видеокамера IP 8 Мп уличная цилиндрическая с Smart гибридной ИК+LED подсветкой до 60м, AcuSense 1/1.8" Progressive Scan CMOS; объектив 2.8 мм; механический ИК-фильтр; 0.0005лк F1.6; сжатие H.265/H.265+/H.264/H.264+/MJPEG; тройной поток; 3840×2160 -25к/с; WDR 130дБ, 3D DNR, BLC, ROI, слот для microSD до 512 Гб; режим коридора, обнаружение движения, обнаружение пересечения линии и вторжения; классификация «человек/ТС», захват лиц; 1 RJ45 10M/100M Ethernet; DC12В/PoE(802.3af); 9.5 Вт; -30 °C...+60 °C; IP67; 288×93х91 мм. | руб./шт | 36690 | 34855.5 | 33021
| 327005 | DS-2CD2T87G2H-LI(4мм) | Профессиональная видеокамера IP 8 Мп уличная цилиндрическая с Smart гибридной ИК+LED подсветкой до 60м, AcuSense 1/1.8" Progressive Scan CMOS; объектив 4 мм; механический ИК-фильтр; 0.0005лк F1.6; сжатие H.265/H.265+/H.264/H.264+/MJPEG; тройной поток; 3840×2160 -25к/с; WDR 130дБ, 3D DNR, BLC, ROI, слот для microSD до 512 Гб; режим коридора, обнаружение движения, обнаружение пересечения линии и вторжения; классификация «человек/ТС», захват лиц; 1 RJ45 10M/100M Ethernet; DC12В/PoE(802.3af); 9.5 Вт; -30 °C...+60 °C; IP67; 288×93х91 мм. | руб./шт | 36690 | 34855.5 | 33021
| 306890 | DS-2CD2T87G2-L(2.8мм)(C) | Профессиональная видеокамера IP 8Мп цилиндрическая с LED подсветкой до 60м 1/1.2" Progressive Scan CMOS; объектив 2.8мм; механический ИК-фильтр; 0.0005лк; сжатие H.265/H.265+/H.264/H.264+/MJPEG; тройной поток; 3840х2160 - 25к/с тройной поток; WDR 130дБ, 3D DNR, BLC, ROI; Видеоаналитика: обнаружение движения, вторжения в область и пересечения линии, классификация «Человек» / «ТС»; слот для microSD до 256Гб; встроенный микрофон, 1 RJ45 10M/100M Ethernet; DC12В/PoE(802.3af); 6.5 Вт; -40 °C...+60 °C; IP67; 138×120 мм. | руб./шт | 35590 | 33810.5 | 32031
| 306891 | DS-2CD2T87G2-L(4мм)(C) | Профессиональная видеокамера IP 8Мп цилиндрическая с LED подсветкой до 60м 1/1.2" Progressive Scan CMOS; объектив 4мм; механический ИК-фильтр; 0.0005лк; сжатие H.265/H.265+/H.264/H.264+/MJPEG; тройной поток; 3840х2160 - 25к/с тройной поток; WDR 130дБ, 3D DNR, BLC, ROI; Видеоаналитика: обнаружение движения, вторжения в область и пересечения линии, классификация «Человек» / «ТС»; слот для microSD до 256Гб; встроенный микрофон, 1 RJ45 10M/100M Ethernet; DC12В/PoE(802.3af); 6.5 Вт; -40 °C...+60 °C; IP67; 138×120 мм. | руб./шт | 33890 | 32195.5 | 30501
| 324795 | DS-2CD2T87G2P-LSU/SL(4mm)(C) | Профессиональная видеокамера IP 8Мп, уличная панорамная IP-камера с LED-подсветкой до 40м, 2 × 1/1.8" Progressive Scan CMOS; два фиксированных объектива 4 мм; угол обзора 180° ± 10°; 0.0005лк; H.265/H.265+/H.264/H.264+/MJPEG; два потока; 5120 × 1440- 12.5 к/с; WDR 130дБ, 3D DNR, BLC, ROI; обнаружение движения, обнаружение пересечения линии и вторжения; классификация «человек/ТС»; слот для microSD до 256Гб; аудиовход/выход -1/1; тревожные вход/выход -1/1; встроенный микрофон; стробоскоп; звуковая сигнализация; 1хRJ45 10/100 Мбит/с; DC12В/PoE(802.3af) 11 Вт макс; -40 °C...+60 °C; IP67; 119 × 105 × 305 мм. | руб./шт | 46190 | 43880.5 | 41571
| 305158 | iDS-TCM203-A/R/0832(850nm)(B) | Профессиональная видеокамера IP 2 Мп уличная цилиндрическая с функцией распознавания номеров автомобиля ANPR; ИК 100м; 1/1.8" Progressive Scan CMOS 1920х1080-50 к/с; объектив ZOOM 8-32 мм; скорость электронного затвора 1/25 —1/100000 c; механический ИК-фильтр; 0.001лк F1.2; сжатие H.265/H.264/MJPEG; WDR 140дБ, тройной поток; TCP/IP, HTTP, HTTPS, FTP, DNS, DDNS, RTP, RTSP, RTCP, NTP, UPnP, IPv6, UDP, ONVIF; 1 RJ45 10M/100M/1000М Ethernet; microSD до 128Гб; Тревожный вход/выход-1/1; RS-485; DC12/ PoE(802.3at); 12Вт; -30 °C...+70 °C; IP67; IK10; 428.5х120х132.8 мм. | руб./шт | 80690 | 76655.5 | 72621
| 305159 | iDS-TCM203-A/R/2812(850nm)(B) | Профессиональная видеокамера IP 2 Мп уличная цилиндрическая с функцией распознавания номеров автомобиля ANPR; ИК 50м; 1/1.8" Progressive Scan CMOS 1920х1080-50 к/с; объектив ZOOM 2.8-12 мм; скорость электронного затвора 1/25 —1/100000 c; механический ИК-фильтр; 0.001лк F1.2; сжатие H.265/H.264/MJPEG; WDR 140дБ, тройной поток; TCP/IP, HTTP, HTTPS, FTP, DNS, DDNS, RTP, RTSP, RTCP, NTP, UPnP, IPv6, UDP, ONVIF; 1 RJ45 10M/100M/1000М Ethernet; microSD до 128Гб; Тревожный вход/выход-1/1; RS-485; DC12/PoE(802.3at); 12Вт; -30 °C...+70 °C; IP67; IK10; 428.5х120х132.8 мм. | руб./шт | 75190 | 71430.5 | 67671
| 327621 | DS-2CD2T23G2-4I(2.8мм)(D) | Профессиональная видеокамера IP 2 Мп цилиндрическая с ИК подсветкой до 80м, AcuSense 1/2.8" Progressive Scan CMOS; объектив 2.8 мм; механический ИК-фильтр; 0.005лк F1.6; сжатие H.265/H.265+/H.264/H.264+/MJPEG; тройной поток; 1920х1080 -25к/с; WDR 120дБ, 3D DNR, BLC, ROI, слот для microSD до 256Гб; обнаружение движения, вторжения в область и пересечения линии; классификация «человек/ТС»; 1 RJ45 10M/100M Ethernet; DC12В/PoE(802.3af); 12 Вт; -40°C...+60°C; IP67; 289х93х91 мм. | руб./шт | 22690 | 21555.5 | 20421
| 327622 | DS-2CD2T23G2-4I(4мм)(D) | Профессиональная видеокамера IP 2 Мп цилиндрическая с ИК подсветкой до 80м, AcuSense 1/2.8" Progressive Scan CMOS; объектив 4 мм; механический ИК-фильтр; 0.005лк F1.6; сжатие H.265/H.265+/H.264/H.264+/MJPEG; тройной поток; 1920х1080 -25к/с; WDR 120дБ, 3D DNR, BLC, ROI, слот для microSD до 256Гб; обнаружение движения, вторжения в область и пересечения линии; классификация «человек/ТС»; 1 RJ45 10M/100M Ethernet; DC12В/PoE(802.3af); 12 Вт; -40°C...+60°C; IP67; 289х93х91 мм. | руб./шт | 22690 | 21555.5 | 20421
| 327623 | DS-2CD2T23G2-4I(6мм)(D) | Профессиональная видеокамера IP 2 Мп цилиндрическая с ИК подсветкой до 80м, AcuSense 1/2.8" Progressive Scan CMOS; объектив 6 мм; механический ИК-фильтр; 0.005лк F1.6; сжатие H.265/H.265+/H.264/H.264+/MJPEG; тройной поток; 1920х1080 -25к/с; WDR 120дБ, 3D DNR, BLC, ROI, слот для microSD до 256Гб; обнаружение движения, вторжения в область и пересечения линии; классификация «человек/ТС»; 1 RJ45 10M/100M Ethernet; DC12В/PoE(802.3af); 12 Вт; -40°C...+60°C; IP67; 289х93х91 мм. | руб./шт | 22690 | 21555.5 | 20421
1.1.2.2 |  | HiWatch
| 323971 | DS-I200(E)(2.8мм) | Бюджетная IP камера цилиндрическая 2Мп; 1/2.9'' Progressive Scan CMOS; 1920x1080-25 к/с; H.265/H.265+/H.264/H.264+/MJPEG; объектив 2.8 мм; ИК подсветка 30м; 0.01Лк; ROI; режим коридора; интеллектуальная видеоаналитика: («человек», «ТС»); DWDR; 3D DNR; HLC, BLC; ONVIF (S,T,G); Облачный сервис Hik Connect; IP67; DC12В/PoE(IEEE 802.3af); 6,5Вт; защита от перенапряжений TVS; -40...+60°C; 170х66 мм. | руб./шт | 8190 | 8190 | 8190
| 322839 | DS-I200(E)(4мм) | Бюджетная IP камера цилиндрическая 2Мп; 1/2.9'' Progressive Scan CMOS; 1920x1080-25 к/с; H.265/H.265+/H.264/H.264+/MJPEG; объектив 4.0 мм; ИК подсветка 30м; 0.01Лк; ROI; режим коридора; интеллектуальная видеоаналитика: («человек», «ТС»); DWDR; 3D DNR; HLC, BLC; ONVIF (S,T,G); Облачный сервис Hik Connect; IP67; DC12В/PoE(IEEE 802.3af); 6,5Вт; защита от перенапряжений TVS; -40...+60°C; 170х66 мм. | руб./шт | 8190 | 8190 | 8190
| 327399 | DS-I200(E)(6мм) | Бюджетная IP камера цилиндрическая 2Мп; 1/2.9'' Progressive Scan CMOS; 1920x1080-25 к/с; H.265/H.265+/H.264/H.264+/MJPEG; объектив 6 мм; ИК подсветка 30м; 0.01Лк; ROI; режим коридора; интеллектуальная видеоаналитика: («человек», «ТС»); DWDR; 3D DNR; HLC, BLC; ONVIF (S,T,G); Облачный сервис Hik Connect; IP67; DC12В/PoE(IEEE 802.3af); 6,5Вт; защита от перенапряжений TVS; -40...+60°C; 170х66 мм. | руб./шт | 8190 | 8190 | 8190
| 327400 | DS-I250L(C)(4мм) | Бюджетная IP камера цилиндрическая 2Мп ColorVu; 1/2.8'' Progressive Scan CMOS; 1920x1080-25 к/с; H.265/H.265+/H.264/H.264+/MJPEG; объектив 4 мм; LED подсветка 30м; 0.001Лк; ROI; режим коридора; интеллектуальная видеоаналитика: («человек», «ТС»); DWDR; 3D DNR; HLC, BLC; ONVIF (S,T,G); Облачный сервис Hik Connect; IP67; Микрофон; Micro SD до 256 Гб; DC12В/PoE(IEEE 802.3af); 6,5Вт; защита от перенапряжений TVS; -40...+60°C; 77х165мм. | руб./шт | 10090 | 10090 | 10090
| 323669 | DS-I250L(С) (2.8мм) | Бюджетная IP камера цилиндрическая 2Мп ColorVu; 1/2.8'' Progressive Scan CMOS; 1920x1080-25 к/с; H.265/H.265+/H.264/H.264+/MJPEG; объектив 2.8 мм; Led подсветка 30м; 0.001Лк; ROI; режим коридора; интеллектуальная видеоаналитика: («человек», «ТС»); DWDR; 3D DNR; HLC, BLC; ONVIF (S,T,G); Облачный сервис Hik Connect; IP67; Микрофон; Micro SD до 256 Гб; DC12В/PoE(IEEE 802.3af); 6,5Вт; защита от перенапряжений TVS; -40...+60°C; 77х165мм. | руб./шт | 10090 | 10090 | 10090
| 324313 | DS-I250M(C) (2.8мм) | Бюджетная IP-видеокамера 2 Мп цилиндрическая уличная; 1/2.9'' Progressive Scan CMOS; 1920х1080 - 25 к/с; 2.8 мм; 0.005/0 Лк; режим коридора; ИК подсветка EXIR 30 м, LED подсветка 20 м; H.265/H.265+/H.264/H.264+/MJPEG; механический ИК-фильтр; интеллектуальная видеоаналитика: («человек», «ТС»); DWDR; 3D DNR; BLC; Smart ИК; microSD карта до 256 ГБ; микрофон; 12 DC/PoE; 7 Вт; IP67; -40...+60°C; 178х66х68 мм. | руб./шт | 11190 | 11190 | 11190
| 326278 | DS-I250M(C)(4мм) | Бюджетная IP-видеокамера 2 Мп цилиндрическая уличная; 1/2.9'' Progressive Scan CMOS; 1920х1080 - 25 к/с; 4 мм; 0.005/0 Лк; режим коридора; ИК подсветка EXIR 30 м, LED подсветка 20 м; H.265/H.265+/H.264/H.264+/MJPEG; механический ИК-фильтр; интеллектуальная видеоаналитика: («человек», «ТС»); DWDR; 3D DNR; BLC; Smart ИК; microSD карта до 256 ГБ; микрофон; 12 DC/PoE; 7 Вт; IP67; -40...+60°C; 178х66х68 мм. | руб./шт | 11190 | 11190 | 11190
| 301047 | DS-I250W(C) (4 mm) | Бюджетная IP-видеокамера 2 Мп уличная с WIFI; 1/2.7" Progressive Scan CMOS; 1920х1080 - 25 к/с; 4 мм; 0.028 лк F2.0; ИК подсветка EXIR 30 м; H.265/H.265+/H.264/H.264+/MJPEG ; DWDR, 3D DNR, BLC ; микрофон; microSD до 256Гб; DC 12В; 5Вт; IP67; -30 °C...+60 °C; 67.8×66.2×177.6мм. | руб./шт | 12690 | 12690 | 12690
| 301048 | DS-I250W(C)(2.8 mm) | Бюджетная IP-видеокамера 2 Мп уличная с WIFI; 1/2.7" Progressive Scan CMOS; 1920х1080 - 25 к/с; 2.8 мм; 0.028 лк F2.0; ИК подсветка EXIR 30 м; H.265/H.265+/H.264/H.264+/MJPEG ; DWDR, 3D DNR, BLC ; Микрофон; слот для microSD карты до 256Гб; DC 12В; 5Вт; IP67; -30 °C...+60 °C; 67.8×66.2×177.6мм. | руб./шт | 12690 | 12690 | 12690
| 325759 | DS-I256Z(B)(2.8-12мм) | Бюджетная IP камера 2Мп цилиндрическая с ИК-подсветкой до 50м; 1/2.7'' Progressive Scan CMOS; 1920x1080-25 к/с; zoom 2.8-12мм; 0.005Лк; H.265/H.265+/H.264/H.264+/MJPEG, ROI, ; режим коридора; интеллектуальная видеоаналитика: («человек», «ТС»); DWDR; 3D DNR; HLC, BLC; microSD до 256 Гб; IP67; защита от перенапряжений TVS; -40...+60°C; DC12В/PoE(IEEE 802.3af); 13Вт; 105х245мм. | руб./шт | 16290 | 16290 | 16290
| 322840 | DS-I400(D)(2.8мм) | Бюджетная IP-видеокамера 4 Мп цилиндрическая; 1/3" Progressive Scan CMOS; 2560х1440 - 20 к/с; 2.8 мм; 0.01лк; ИК подсветка EXIR 30 м; H.265/H.265+/H.264/H.264+/MJPEG; WDR 120дБ; ROI; 3D DNR; BLC; ONVIF; режим коридора, обнаружение цели по типу «Человек»/«ТС», 12 DC/POE; 6.5Вт; защита от перенапряжений TVS; -40 °C...+60 °C; IP 67; 70×66x170 мм. | руб./шт | 11190 | 11190 | 11190
| 327342 | DS-I400(D)(4мм) | Бюджетная IP-видеокамера 4 Мп цилиндрическая; 1/3" Progressive Scan CMOS; 2560х1440 - 20 к/с; 4 мм; 0.01лк; ИК подсветка EXIR 30 м; H.265/H.265+/H.264/H.264+/MJPEG; WDR 120дБ; ROI; 3D DNR; BLC; ONVIF; режим коридора, обнаружение цели по типу «Человек»/«ТС», 12 DC/POE; 6.5Вт; защита от перенапряжений TVS; -40 °C...+60 °C; IP 67; 70×66x170 мм. | руб./шт | 11190 | 11190 | 11190
| 323435 | DS-I400(D)(6мм) | Бюджетная IP-видеокамера 4 Мп цилиндрическая; 1/3" Progressive Scan CMOS; 2560х1440 - 20 к/с; 4 мм; 0.01лк; ИК подсветка EXIR 30 м; H.265/H.265+/H.264/H.264+/MJPEG; WDR 120дБ; ROI; 3D DNR; BLC; ONVIF; режим коридора, обнаружение цели по типу «Человек»/«ТС», 12 DC/POE; 6.5Вт; защита от перенапряжений TVS; -40 °C...+60 °C; IP 67; 70×66x170 мм. | руб./шт | 11190 | 11190 | 11190
| 320791 | DS-I450L(C)(2.8мм) | Бюджетная IP камера 4Мп цилиндрическая с LED-подсветкой до 30м и технологией ColorVu; 1/3'' Progressive Scan CMOS; 2560×1440-20к/с; 2.8 мм; 0.001Лк; H.265/H.265+/H.264/H.264+/MJPEG, ROI, DWDR; 3D DNR; HLC, BLC; микрофон; microSD до 256Гб; режим коридора, обнаружение цели по типу «Человек»/«ТС», IP67;DC12В/PoE(IEEE 802.3af); 6.5Вт; защита от перенапряжений TVS; -40...+60°C; 77х164мм. | руб./шт | 13890 | 13890 | 13890
| 324488 | DS-I450M(C) (2.8мм) | Бюджетная IP-видеокамера 4 Мп цилиндрическая; 1/2/9" Progressive Scan CMOS; 2560х1440 - 20 к/с; 2.8 мм; 0.005лк; ИК подсветка EXIR 30 м, LED подсветка 20 м; H.265/H.264 /MJPEG; режим коридора; интеллектуальная видеоаналитика: («человек», «ТС»); DWDR; ROI; 3D DNR; BLC; ONVIF; микрофон; microSD до 256Гб; 12 DC/POE; 6.5Вт; защита от перенапряжений TVS; -40 °C...+60 °C; IP 67; IK 08; 67.8x66.2х178 мм. | руб./шт | 15390 | 15390 | 15390
| 327401 | DS-I450M(C)(4мм) | Бюджетная IP-видеокамера 4 Мп цилиндрическая; 1/2/9" Progressive Scan CMOS; 2560х1440 - 20 к/с; 4 мм; 0.005лк; ИК подсветка EXIR 30 м, LED подсветка 20 м; H.265/H.264 /MJPEG; режим коридора; интеллектуальная видеоаналитика: («человек», «ТС»); DWDR; ROI; 3D DNR; BLC; ONVIF; микрофон; microSD до 256Гб; 12 DC/POE; 6.5Вт; защита от перенапряжений TVS; -40 °C...+60 °C; IP 67; IK 08; 67.8x66.2х178 мм. | руб./шт | 15390 | 15390 | 15390
| 322759 | DS-I456Z(B)(2.8-12мм) | Бюджетная IP камера 4Мп цилиндрическая с ИК-подсветкой до 50м; 1/3'' Progressive Scan CMOS; 2560×1440-20 к/с; zoom 2.8-12мм; 0.005Лк; H.265/H.265+/H.264/H.264+/MJPEG, ROI, WDR 120дБ; 3D DNR; HLC, BLC; режим коридора, обнаружение цели по типу «Человек»/«ТС», microSD до 256гБ; IP67; -40...+60°C; DC12В/PoE(IEEE 802.3af); 13Вт; 105х245мм. | руб./шт | 18190 | 18190 | 18190
| 309017 | DS-I650M(B)(2.8mm) | Бюджетная IP-видеокамера 6 Мп цилиндрическая; 1/2.8" Progressive Scan CMOS; 3200х1800 - 20 к/с; 2.8 мм; 0.01лк; ИК подсветка EXIR 30 м; H.265/H.265+/H.264/H.264+/MJPEG; WDR 120дБ; ROI; 3D DNR; BLC; ONVIF; микрофон; microSD до 256Гб; 12 DC/POE; 6.5Вт; защита от перенапряжений TVS; -40 °C...+60 °C; IP67; 170.8×66×69.1 мм. | руб./шт | 17690 | 17690 | 17690
| 309018 | DS-I650M(B)(4mm) | Бюджетная IP-видеокамера 6 Мп цилиндрическая; 1/2.8" Progressive Scan CMOS; 3200х1800 - 20 к/с; 4 мм; 0.01лк; ИК подсветка EXIR 30 м; H.265/H.265+/H.264/H.264+/MJPEG; WDR 120дБ; ROI; 3D DNR; BLC; ONVIF; микрофон; microSD до 256Гб; 12 DC/POE; 6.5Вт; защита от перенапряжений TVS; -40 °C...+60 °C; IP67; 170.8×66×69.1 мм. | руб./шт | 17690 | 17690 | 17690
| 319530 | IPC-B020(B) (2.8mm) | Бюджетная IP камера 2 Мп уличная; 1/2.7'' Progressive Scan CMOS; 1920х1080 - 25 к/с; 2.8 мм; 0.028Лк; ИК подсветка 25 м; H.265/H.265+/H.264; механический ИК-фильтр; DWDR; 3D DNR; BLC; Smart ИК; 12 DC/PoE; 5 Вт; IP67; -40...+60°C; 186×71х187 мм | руб./шт | 4890 | 4890 | 4890
| 296891 | IPC-B022-G2/U (2.8mm) | Профессиональная видеокамера IP 2 Мп цилиндрическая; ИК подсветка 40м; 1/2.8" Progressive Scan CMOS; объектив 2.8мм; механический ИК-фильтр; 0.005лк-F1.6; сжатие H.265/H.265+/H.264/H.264+/MJPEG; тройной поток; 1920×1080 - 25к/с; WDR 120дБ, 3D DNR, BLC, HLC, ROI, ONVIF, RTSP, P2P Hik-Connect; слот microSD до 256Гб; встроенный микрофон; интеллектуальная видеоаналитика: («человек», «ТС»), детекция лиц, обнаружение движения, вторжения в область и пересечения линии; 1 RJ45 10M/100M Ethernet; DC12В/PoE(802.3af); 7Вт; -40 °C...+60 °C; IP67; 70×162 мм. | руб./шт | 16390 | 16390 | 16390
| 296892 | IPC-B022-G2/U (4mm) | Профессиональная видеокамера IP 2 Мп цилиндрическая; ИК подсветка 40м; 1/2.8" Progressive Scan CMOS; объектив 4мм; механический ИК-фильтр; 0.005лк-F1.6; сжатие H.265/H.265+/H.264/H.264+/MJPEG; тройной поток; 1920×1080 - 25к/с; WDR 120дБ, 3D DNR, BLC, HLC, ROI, ONVIF, RTSP, P2P Hik-Connect; слот microSD до 256Гб; встроенный микрофон; интеллектуальная видеоаналитика: («человек», «ТС»), детекция лиц, обнаружение движения, вторжения в область и пересечения линии; 1 RJ45 10M/100M Ethernet; DC12В/PoE(802.3af); 7Вт; -40 °C...+60 °C; IP67; 70×162 мм. | руб./шт | 16390 | 16390 | 16390
| 296893 | IPC-B022-G2/U (6mm) | Профессиональная видеокамера IP 2 Мп цилиндрическая; ИК подсветка 40м; 1/2.8" Progressive Scan CMOS; объектив 6мм; механический ИК-фильтр; 0.005лк-F1.6; сжатие H.265/H.265+/H.264/H.264+/MJPEG; тройной поток; 1920×1080 - 25к/с; WDR 120дБ, 3D DNR, BLC, HLC, ROI, ONVIF, RTSP, P2P Hik-Connect; слот microSD до 256Гб; встроенный микрофон; интеллектуальная видеоаналитика: («человек», «ТС»), детекция лиц, обнаружение движения, вторжения в область и пересечения линии; 1 RJ45 10M/100M Ethernet; DC12В/PoE(802.3af); 7Вт; -40 °C...+60 °C; IP67; 70×162 мм. | руб./шт | 16390 | 16390 | 16390
| 304886 | IPC-B042C-G2/UL(2.8mm) | Профессиональная IP камера 4 Мп цилиндрическая; LED подсветка 40м; 1/1.8" Progressive Scan CMOS; 2688×1520 - 25к/с; объектив 2.8мм; механический ИК-фильтр; 0.0005лк-F1.0; сжатие H.265/H.265+/H.264/H.264+/MJPEG; тройной поток; WDR 130дБ, 3D DNR, BLC, HLC, ROI, ONVIF, RTSP, P2P Hik-Connect; Микрофон+Динамик, слот microSD до 256Гб; интеллектуальная видеоаналитика: («человек», «ТС»), детекция лиц, обнаружение движения, вторжения в область и пересечения линии; 1 RJ45 10M/100M Ethernet; DC12В/PoE(802.3af); 7Вт; -40 °C...+60 °C; IP67; 75×180 мм. | руб./шт | 24290 | 24290 | 24290
| 304887 | IPC-B042C-G2/UL(4mm) | Профессиональная IP камера 4 Мп цилиндрическая; LED подсветка 40м; 1/1.8" Progressive Scan CMOS; 2688×1520 - 25к/с; объектив 4мм; механический ИК-фильтр; 0.0005лк-F1.0; сжатие H.265/H.265+/H.264/H.264+/MJPEG; тройной поток; WDR 130дБ, 3D DNR, BLC, HLC, ROI, ONVIF, RTSP, P2P Hik-Connect; Микрофон+Динамик, слот microSD до 256Гб; интеллектуальная видеоаналитика: («человек», «ТС»), детекция лиц, обнаружение движения, вторжения в область и пересечения линии; 1 RJ45 10M/100M Ethernet; DC12В/PoE(802.3af); 7Вт; -40 °C...+60 °C; IP67; 75×180 мм. | руб./шт | 24290 | 24290 | 24290
| 296898 | IPC-B042-G2/U (2.8mm) | Профессиональная видеокамера IP 4 Мп цилиндрическая; EXIR подсветка 40м; 1/3" Progressive Scan CMOS; объектив 2.8мм; механический ИК-фильтр; 0.005лк-F1.6; сжатие H.265/H.265+/H.264/H.264+/MJPEG; тройной поток; 2688×1520 - 25к/с; WDR 120дБ, 3D DNR, BLC, HLC, ROI, ONVIF, RTSP, P2P Hik-Connect; Микрофон, слот microSD до 256Гб; интеллектуальная видеоаналитика: («человек», «ТС»), детекция лиц, обнаружение движения, вторжения в область и пересечения линии; 1 RJ45 10M/100M Ethernet; DC12В/PoE(802.3af); 7Вт; -40 °C...+60 °C; IP67; 70×161 мм. | руб./шт | 17490 | 17490 | 17490
| 296899 | IPC-B042-G2/U (4mm) | Профессиональная видеокамера IP 4 Мп цилиндрическая; EXIR подсветка 40м; 1/3" Progressive Scan CMOS; объектив 4мм; механический ИК-фильтр; 0.005лк-F1.6; сжатие H.265/H.265+/H.264/H.264+/MJPEG; тройной поток; 2688×1520 - 25к/с; WDR 120дБ, 3D DNR, BLC, HLC, ROI, ONVIF, RTSP, P2P Hik-Connect; Микрофон, слот microSD до 256Гб; интеллектуальная видеоаналитика: («человек», «ТС»), детекция лиц, обнаружение движения, вторжения в область и пересечения линии; 1 RJ45 10M/100M Ethernet; DC12В/PoE(802.3af); 7Вт; -40 °C...+60 °C; IP67; 70×161 мм. | руб./шт | 17490 | 17490 | 17490
| 296900 | IPC-B042-G2/U (6mm) | Профессиональная видеокамера IP 4 Мп цилиндрическая; EXIR подсветка 40м; 1/3" Progressive Scan CMOS; объектив 6мм; механический ИК-фильтр; 0.005лк-F1.6; сжатие H.265/H.265+/H.264/H.264+/MJPEG; тройной поток; 2688×1520 - 25к/с; WDR 120дБ, 3D DNR, BLC, HLC, ROI, ONVIF, RTSP, P2P Hik-Connect; Микрофон, слот microSD до 256Гб; интеллектуальная видеоаналитика: («человек», «ТС»), детекция лиц, обнаружение движения, вторжения в область и пересечения линии; 1 RJ45 10M/100M Ethernet; DC12В/PoE(802.3af); 7Вт; -40 °C...+60 °C; IP67; 70×161 мм. | руб./шт | 17490 | 17490 | 17490
| 304495 | IPC-B082-G2/U (2.8mm) | Профессиональная IP камера 8 Мп цилиндрическая; EXIR подсветка 40м; 1/2.8" Progressive Scan CMOS; 3840х2160 - 20к/с; объектив 2.8мм; механический ИК-фильтр; 0.005лк-F1.6; сжатие H.265/H.265+/H.264/H.264+/MJPEG; тройной поток; WDR 120дБ, 3D DNR, BLC, HLC, ROI, ONVIF, RTSP, P2P Hik-Connect; Микрофон; слот microSD до 256Гб; интеллектуальная видеоаналитика: («человек», «ТС»), детекция лиц, обнаружение движения, вторжения в область и пересечения линии; 1 RJ45 10M/100M Ethernet; DC12В/PoE(802.3af); 7.5Вт; -40°C...+60°C; IP67; IK10; D 162х70 мм. | руб./шт | 22090 | 22090 | 22090
| 296894 | IPC-B522-G2/4I (2.8mm) | Профессиональная видеокамера IP 2 Мп цилиндрическая; ИК подсветка 80м; 1/2.8" Progressive Scan CMOS; объектив 2.8мм; механический ИК-фильтр; 0.005лк-F1.6; сжатие H.265/H.265+/H.264/H.264+/MJPEG; тройной поток; 1920×1080 - 25к/с; WDR 120дБ, 3D DNR, BLC, HLC, ROI, ONVIF, RTSP, P2P Hik-Connect; слот microSD до 256Гб; интеллектуальная видеоаналитика: («человек», «ТС»), детекция лиц, обнаружение движения, вторжения в область и пересечения линии; 1 RJ45 10M/100M Ethernet; DC12В/PoE(802.3af); 12.5Вт; -40 °C...+60 °C; IP67; 105×293мм. | руб./шт | 19190 | 19190 | 19190
| 303496 | IPC-B582-G2/4I (2.8mm) | Профессиональная видеокамера IP 8 Мп уличная цилиндрическая с ИК подсветкой до 80м, 1/2.8" Progressive Scan CMOS; объектив 2.8 мм; механический ИК-фильтр; 0.005лк F1.6; сжатие H.265/H.265+/H.264/H.264+/MJPEG; тройной поток; 3840 × 2160 -20к/с; WDR 120дБ, 3D DNR, BLC, ROI, слот для microSD до 256Гб; обнаружение движения, вторжения в область и пересечения линии; классификация «человек/ТС»; 1 RJ45 10M/100M Ethernet; DC12В/PoE(802.3af); 12.5 Вт; -40 °C...+60 °C; IP67; 105 × 293 мм. | руб./шт | 24490 | 24490 | 24490
| 303497 | IPC-B582-G2/4I (4mm) | Профессиональная видеокамера IP 8 Мп уличная цилиндрическая с ИК подсветкой до 80м, 1/2.8" Progressive Scan CMOS; объектив 4 мм; механический ИК-фильтр; 0.005лк F1.6; сжатие H.265/H.265+/H.264/H.264+/MJPEG; тройной поток; 3840 × 2160 -20к/с; WDR 120дБ, 3D DNR, BLC, ROI, слот для microSD до 256Гб; обнаружение движения, вторжения в область и пересечения линии; классификация «человек/ТС»; 1 RJ45 10M/100M Ethernet; DC12В/PoE(802.3af); 12.5 Вт; -40 °C...+60 °C; IP67; 105 × 293 мм. | руб./шт | 24490 | 24490 | 24490
| 296897 | IPC-B622-G2/ZS | Профессиональная видеокамера IP 2 Мп цилиндрическая; EXIR подсветка 60м; 1/2.8" Progressive Scan CMOS; объектив zoom 2.8-12мм; механический ИК-фильтр; 0.005лк-F1.6; сжатие H.265/H.265+/H.264/H.264+/MJPEG; тройной поток; 1920×1080 - 25к/с; WDR 120дБ, 3D DNR, BLC, HLC, ROI, ONVIF, RTSP, P2P Hik-Connect; Аудиовход/выход 1/1; Тревожные вход/выход 1/1,слот microSD до 256Гб; интеллектуальная видеоаналитика: («человек», «ТС»), детекция лиц, обнаружение движения, вторжения в область и пересечения линии; 1 RJ45 10M/100M Ethernet; DC12В/PoE(802.3at); 15Вт; -40 °C...+60 °C; IP67; 308×98×93 мм. | руб./шт | 27890 | 27890 | 27890
NEW | 325863 | DS-I450L(C)(4мм) | Бюджетная IP камера 4Мп цилиндрическая с LED-подсветкой до 30м и технологией ColorVu; 1/3'' Progressive Scan CMOS; 2560×1440-20к/с; 4 мм; 0.001Лк; H.265/H.265+/H.264/H.264+/MJPEG, ROI, DWDR; 3D DNR; HLC, BLC; микрофон; microSD до 256Гб; режим коридора, обнаружение цели по типу «Человек»/«ТС», IP67;DC12В/PoE(IEEE 802.3af); 6.5Вт; защита от перенапряжений TVS; -40...+60°C; 77х164мм. | руб./шт | 13890 | 13890 | 13890
1.1.2.3 |  | RVi
| 315100 | RVi-1NCT2022 (2.8) white | Видеокамера IP 2 Мп цилиндрическая; 1/2.8" КМОП; 1920х1080 - 30 к/с; объектив 2.8 мм; 0.02/0 Лк; ИК-подсветка 50 м; H.264, H.265; ONVIF Profile S, T; HLC, BLC, Авто D-WDR; видеоаналитика: детектор движения, детектор закрытия, пересечение линии, пересечение области, вход в область, выход из области, антитуман; встроенный микрофон; PoE(802.3af); 8 Вт; IP67; -40...+60°C; 161x68х66 мм. Облачный сервис RVI-Connect P2P. | руб./шт | 6990 | 6990 | 6990
| 317500 | RVi-1NCT2022 (4) white | Видеокамера IP 2 Мп цилиндрическая; 1/2.8" КМОП; 1920х1080 - 30 к/с; объектив 4 мм; 0.02/0 Лк; ИК-подсветка 50 м; H.264, H.265; ONVIF Profile S, T; HLC, BLC, Авто D-WDR; видеоаналитика: детектор движения, детектор закрытия, пересечение линии, пересечение области, вход в область, выход из области, антитуман; встроенный микрофон; PoE(802.3af); 8 Вт; IP67; -40...+60°C; 161x72х72 мм. Облачный сервис RVI-Connect P2P. | руб./шт | 6990 | 6990 | 6990
| 303474 | RVi-1NCT2024 (2.8) white | Видеокамера IP 2 Мп цилиндрическая; 1/2.9" КМОП; 1920х1080 - 25 к/с; объектив 2.8 мм; 0.02/0 Лк; ИК-подсветка 50 м; H.264; H.264B; H.264H; H.265; H.264+; H.265+; ONVIF Profile S/G/T; HLC, BLC, Авто D-WDR; антитуман; видеоаналитика: детектор движения, детектор закрытия, пересечение линии, пересечение области, вход в область, выход из области; встроенный микрофон, MicroSD до 512 ГБ; DC 12В/PoE(802.3af); 6 Вт; IP67; -40...+65°C; 160.7x68х65.5 мм. RVI-Connect работает только с выделенным IP адресом. | руб./шт | 6590 | 6590 | 6590
| 303475 | RVi-1NCT2024 (4) white | Видеокамера IP 2 Мп цилиндрическая; 1/2.9" КМОП; 1920х1080 - 25 к/с; объектив 4 мм; 0.02/0 Лк; ИК-подсветка 50 м; H.264; H.264B; H.264H; H.265; H.264+; H.265+; ONVIF Profile S/G/T; HLC, BLC, Авто D-WDR; антитуман; видеоаналитика: детектор движения, детектор закрытия, пересечение линии, пересечение области, вход в область, выход из области; встроенный микрофон, MicroSD до 512 ГБ; DC 12В/PoE(802.3af); 6 Вт; IP67; -40...+65°C; 160.7x68х65.5 мм. RVI-Connect работает только с выделенным IP адресом. | руб./шт | 6590 | 6590 | 6590
| 303476 | RVi-1NCT2025 (2.8-12) white | Видеокамера IP 2 Мп цилиндрическая; 1/2.9" КМОП; 1920х1080 - 25 к/с; объектив zoom 2.8-12 мм; 0.02/0 Лк; ИК-подсветка 80 м; H.264; H.264B; H.264H; H.265; H.264+; H.265+; ONVIF Profile S/G/T; HLC, BLC, Авто D-WDR; антитуман; видеоаналитика: детектор движения, детектор закрытия, пересечение линии, пересечение области, вход в область, выход из области; встроенный микрофон; DC 12В/PoE(802.3af); 9 Вт; IP67; -40...+65°C; 180x94х95 мм. RVI-Connect работает только с выделенным IP адресом. | руб./шт | 9598 | 9598 | 9598
| 315103 | RVi-1NCT2079 (2.7-13.5) white | Видеокамера IP 2 Мп цилиндрическая 1/2.8" КМОП; 1920х1080 -30 к/с; объектив zoom 2.7-13.5 мм; 0.002/0 Лк; ИК-подсветка 80 м; H.264, H.265; ONVIF Profile S, T, G; HLC, BLC, Авто WDR (120дБ); видеоаналитика: детектор движения, детектор закрытия, пересечение линии, пересечение области, вход в область, выход из области, антитуман; встроенный микрофон, MicroSD до 512 ГБ; аудио вход/выход 1/1; DC 12В/PoE(802.3af); 10 Вт; IP67; -40...+60°C; 238x90х90 мм. RVI-Connect работает только с выделенным IP адресом. | руб./шт | 16490 | 16490 | 16490
| 315101 | RVi-1NCT2176 (2.8) white | Видеокамера IP 2 Мп цилиндрическая; 1/2.8" КМОП; 1920х1080 - 30 к/с; объектив 2.8 мм; 0.02/0 Лк; ИК-подсветка 50 м; H.264, H.265; ONVIF Profile S, T, G; HLC, BLC, Авто WDR (120дБ); видеоаналитика: детектор движения, детектор закрытия, пересечение линии, пересечение области, вход в область, выход из области, антитуман; встроенный микрофон; MicroSD до 512 ГБ; PoE(802.3af); 8 Вт; IP67; -40...+60°C; 161x68х66 мм. Облачный сервис RVI-Connect P2P. | руб./шт | 6990 | 6990 | 6990
| 317502 | RVi-1NCT2176 (4) white | Видеокамера IP 2 Мп цилиндрическая; 1/2.8" КМОП; 1920х1080 - 30 к/с; объектив 4 мм; 0.02/0 Лк; ИК-подсветка 50 м; H.264, H.265; ONVIF Profile S, T, G; HLC, BLC, Авто WDR (120дБ); видеоаналитика: детектор движения, детектор закрытия, пересечение линии, пересечение области, вход в область, выход из области, антитуман; встроенный микрофон; MicroSD до 512 ГБ; PoE(802.3af); 8 Вт; IP67; -40...+60°C; 161x72х72 мм. Облачный сервис RVI-Connect P2P. | руб./шт | 6990 | 6990 | 6990
| 315104 | RVi-1NCT4052 (2.8) white | Видеокамера IP 4 Мп цилиндрическая; 1/2.7" КМОП; 2560×1440 - 25 к/с; объектив 2.8 мм; 0.02/0 Лк; ИК-подсветка 50 м; H.264, H.265; ONVIF Profile S, T; HLC, BLC, Авто D-WDR; видеоаналитика: детектор движения, детектор закрытия, пересечение линии, пересечение области, вход в область, выход из области, антитуман; встроенный микрофон; PoE(802.3af); 8 Вт; IP67; -40...+60°C; 161x68х66 мм. RVI-Connect работает только с выделенным IP адресом. | руб./шт | 8290 | 8290 | 8290
| 317503 | RVi-1NCT4052 (4) white | Видеокамера IP 4 Мп цилиндрическая; 1/2.7" КМОП; 2560×1440 - 25 к/с; объектив 4 мм; 0.02/0 Лк; ИК-подсветка 50 м; H.264, H.265; ONVIF Profile S, T; HLC, BLC, Авто D-WDR; видеоаналитика: детектор движения, детектор закрытия, пересечение линии, пересечение области, вход в область, выход из области, антитуман; встроенный микрофон; PoE(802.3af); 8 Вт; IP67; -40...+60°C; 161x72х72 мм. RVI-Connect работает только с выделенным IP адресом. | руб./шт | 8290 | 8290 | 8290
| 315106 | RVi-1NCT5069 (2.7-13.5) white | Видеокамера IP 5 Мп цилиндрическая 1/2.7" КМОП; 2880×1620 -20 к/с; объектив zoom 2.7-13.5 мм; 0.002/0 Лк; ИК-подсветка 80 м; H.264, H.265; ONVIF Profile S, T, G; HLC, BLC, Авто WDR (120дБ); видеоаналитика: детектор движения, детектор закрытия, пересечение линии, пересечение области, вход в область, выход из области, антитуман; встроенный микрофон, MicroSD до 512 ГБ; аудио вход/выход 1/1, тревожные входы/выходы 1/1; DC 12В/PoE(802.3af); 10 Вт; IP67; -40...+60°C; 238x90х90 мм. Облачный сервис RVI-Connect P2P. | руб./шт | 19590 | 19590 | 19590
| 314248 | RVi-1NCT8044 (2.8) white | Видеокамера IP 8 Мп цилиндрическая; 1/2.8" Sony; 3840×2160 - 20 к/с; объектив 2.8мм; 0.01 Лк; ИК-подсветка 50 м; WDR 120дб, 3D DNR, BLC, HLC, ROI; H.264; H.264B; H.264H; H.265; MJPEG; ONVIF Profile S/G/T; API; P2P; встроенный микрофон, MicroSD до 512 ГБ; видеоаналитика: детектор движения, детектор закрытия, пересечение линии, пересечение области, вход и выход из области; DC 12В/PoE (802.3af); 7 Вт; IP67; -40...+60°C; 161х68х65 мм. | руб./шт | 21990 | 21990 | 21990
| 315102 | RVi-1NCTL2176 (2.8) white | Видеокамера IP 2 Мп цилиндрическая; 1/2.8" КМОП; 1920х1080 - 30 к/с; объектив 2.8 мм; 0.02/0 Лк; LED-подсветка до 20 м, ИК-подсветка 50 м; H.264, H.265; ONVIF Profile S, T, G; HLC, BLC, Авто WDR (120дБ); видеоаналитика: детектор движения, детектор закрытия, пересечение линии, пересечение области, вход в область, выход из области, антитуман; встроенный микрофон; MicroSD до 512 ГБ; DC 12В/PoE(802.3af); 7 Вт; IP67; -40...+60°C; 161x68х66 мм. Облачный сервис RVI-Connect P2P. | руб./шт | 9490 | 9490 | 9490
| 296042 | RVi-1NCTL2368 (2.8) white | Видеокамера IP 2 Мп цилиндрическая; 1/2.8” КМОП; 1920×1080 - 25 к/с; три потока; 2,8 мм ; 0.0015 лк; LED-подсветка: 30 м; H.264; H.265; H.264+; H.265+; MJPEG; HLC; BLC; WDR 120 дБ; 3D DNR; Микрофон; Аудио вход/выход - 1/1; Тревожный вход/выход-1/1; MicroSD 256 Гб; Видеоаналитика: детектор движения; изменение сцены; пересечение линии; пересечение области; классификация объектов; ONVIF; API; RTSP;FTP; SFTP; NTP; SNMP; P2P; DC 12 В/PoE 802.3af; 8 Вт; IP67; -40...+60°С; 187х73х72мм; цвет белый. | руб./шт | 14990 | 14990 | 14990
| 315105 | RVi-1NCTL4156 (2.8) white | Видеокамера IP 4 Мп цилиндрическая; 1/2.7" КМОП; 2560×1440 - 25 к/с; объектив 2.8 мм; 0.002/0 Лк; LED-подсветка до 20 м, ИК-подсветка 50 м; H.264, H.265; ONVIF Profile S, T, G; HLC, BLC, Авто WDR (120дБ); видеоаналитика: детектор движения, детектор закрытия, пересечение линии, пересечение области, вход в область, выход из области, антитуман; встроенный микрофон; MicroSD до 512 ГБ; DC 12В/PoE(802.3af); 7 Вт; IP67; -40...+60°C; 161x68х66 мм. | руб./шт | 11790 | 11790 | 11790
1.1.2.4 |  | BEWARD
| 233495 | B1210R (12 мм) | Видеокамера IP 1 Мп уличная; 1/4" КМОП; 1280х720 - 25 к/с; 12 мм; 0.1/0.05 лк; День/Ночь; D WDR; АРУ; AWB; H.264, Motion JPEG; Мех ИК фильтр; ИК подсветка до 25 м; RTSP, ONVIF 2.01; microSDHC 32 ГБ; 12 DC/PoE, 5.5 Вт; IP66; -45...+50°C; 82x200 мм. | руб./шт | 11300 | 10800.01 | 10300.02
| 233496 | B1210R (16 мм) | Видеокамера IP 1 Мп уличная; 1/4" КМОП; 1280х720 - 25 к/с; 16 мм; 0.1/0.05 лк; День/Ночь; D WDR; АРУ; AWB; H.264, Motion JPEG; Мех ИК фильтр; ИК подсветка до 25 м; RTSP, ONVIF 2.01; microSDHC 32 ГБ; 12 DC/PoE, 5.5 Вт; IP66; -45...+50°C; 82x200 мм. | руб./шт | 11300 | 10800.01 | 10300.02
| 233492 | B1210R (2,8 мм) | Видеокамера IP 1 Мп уличная; 1/4" КМОП; 1280х720 - 25 к/с; 2.8 мм; 0.1/0.05 лк; День/Ночь; D WDR; АРУ; AWB; H.264, Motion JPEG; Мех ИК фильтр; ИК подсветка до 25 м; RTSP, ONVIF 2.01; microSDHC 32 ГБ; 12 DC/PoE, 5.5 Вт; IP66; -45...+50°C; 82x200 мм. | руб./шт | 11300 | 10800.01 | 10300.02
| 233493 | B1210R (3,6 мм) | Видеокамера IP 1 Мп уличная; 1/4" КМОП; 1280х720 - 25 к/с; 3.6 мм; 0.1/0.05 лк; День/Ночь; D WDR; АРУ; AWB; H.264, Motion JPEG; Мех ИК фильтр; ИК подсветка до 25 м; RTSP, ONVIF 2.01; microSDHC 32 ГБ; 12 DC/PoE, 5.5 Вт; IP66; -45...+50°C; 82x200 мм. | руб./шт | 11300 | 10800.01 | 10300.02
| 233494 | B1210R (6 мм) | Видеокамера IP 1 Мп уличная; 1/4" КМОП; 1280х720 - 25 к/с; 6 мм; 0.1/0.05 лк; День/Ночь; D WDR; АРУ; AWB; H.264, Motion JPEG; Мех ИК фильтр; ИК подсветка до 25 м; RTSP, ONVIF 2.01; microSDHC 32 ГБ; 12 DC/PoE, 5.5 Вт; IP66; -45...+50°C; 82x200 мм. | руб./шт | 11300 | 10800.01 | 10300.02
| 327573 | B2520RZQ (2,8-11 мм) Black | Видеокамера IP 2 Мп цилиндрическая уличная; 1/2.8'' КМОП; 1920x1080 - 25 к/с; H.265/H.264/MJPEG; объектив zoom 2.8-11 мм; ИК-подсветка 90 м, 0.002 лк; 2xWDR до 120 дБ, 2D/3DNR; MicroSD 128 Гб; ONVIF; 12В DC/PoE; 12 Вт; IP66; -45...+50°С; 90х230х295 мм. | руб./шт | 27900 | 26550 | 25200
| 327571 | B2520RZQ (2,8-11 мм) White | Видеокамера IP 2 Мп цилиндрическая уличная; 1/2.8'' КМОП; 1920x1080 - 25 к/с; H.265/H.264/MJPEG; объектив zoom 2.8-11 мм; ИК-подсветка 90 м, 0.002 лк; 2xWDR до 120 дБ, 2D/3DNR; MicroSD 128 Гб; ONVIF; 12В DC/PoE; 12 Вт; IP66; -45...+50°С; 90х230х295 мм. | руб./шт | 27900 | 26550 | 25200
| 316821 | B2530RVZ | Видеокамера IP 2 Мп уличная; 1/2.8'' SONY Starvis; 1920x1080 - 25 к/с; H.265/H.264/MJPEG; zoom 2.7-13.5 мм с АРД; ИК-подсветка 25 м, 0.002 лк; 2xWDR до 120 дБ, 2D/3DNR; MicroSD 128 Гб; ONVIF Profile S; 12 DC/PoE; 11 Вт; IP66; -45...+50°С; 100х84х324 мм. | руб./шт | 22900 | 21800 | 20700
| 327569 | B2530RVZ2 | Видеокамера IP 2 Мп цилиндрическая уличная; 1/2.8'' КМОП; 1920x1080 - 25 к/с; H.265/H.264/MJPEG; объектив zoom 2.7-12 мм; ИК-подсветка 20 м, 0.002 лк; WDR до 120 дБ, 2D/3DNR; MicroSD 256 Гб; ONVIF; детекция лиц; 12В DC/PoE; 11 Вт; IP66; -45...+50°С; 100х84х324 мм. | руб./шт | 23900 | 22800.01 | 21700.02
| 316822 | B2530RVZ-B1 | Видеокамера IP 2 Мп уличная; 1/2.8'' SONY Starvis; 1920x1080 - 25 к/с; H.265/H.264/MJPEG; zoom 2.7-13.5 мм с АРД; ИК-подсветка 25 м, 0.002 лк; 2xWDR до 120 дБ, 2D/3DNR; MicroSD 128 Гб; ONVIF Profile S; монтажная коробка; 12 DC/PoE; 11 Вт; IP66; -45...+50°С; 100х125х365 мм. | руб./шт | 25500 | 24300 | 23100
| 322585 | B2530RZK (2.7-13.5) Black | Видеокамера IP 2 Мп цилиндрическая уличная; 1/2.8'' КМОП; 1920x1080 - 25 к/с; H.265/H.264/MJPEG; объектив zoom 2.7-13.5 мм; ИК-подсветка 120 м, 0.002 лк; 2xWDR до 120 дБ, 2D/3DNR; MicroSD 256 Гб; ONVIF; 12В DC/2А; 24 Вт; IP66; -60...+50°С; 125х250х360 мм. | руб./шт | 41500 | 39550.01 | 37600.02
| 327580 | B2530RZK (2.7-13.5) White | Видеокамера IP 2 Мп цилиндрическая уличная; 1/2.8'' КМОП; 1920x1080 - 25 к/с; H.265/H.264/MJPEG; объектив zoom 2.7-13.5 мм; ИК-подсветка 120 м, 0.002 лк; 2xWDR до 120 дБ, 2D/3DNR; MicroSD 256 Гб; ONVIF; 12В DC/2А; 24 Вт; IP66; -60...+50°С; 125х250х360 мм. | руб./шт | 41500 | 39550.01 | 37600.02
| 327579 | B2530RZK (6-22) Black | Видеокамера IP 2 Мп цилиндрическая уличная; 1/2.8'' КМОП; 1920x1080 - 25 к/с; H.265/H.264/MJPEG; объектив zoom 6-22 мм; ИК-подсветка 120 м, 0.002 лк; 2xWDR до 120 дБ, 2D/3DNR; MicroSD 256 Гб; ONVIF; 12В DC/2А; 24 Вт; IP66; -60...+50°С; 125х250х360 мм. | руб./шт | 41500 | 39550.01 | 37600.02
| 327581 | B2530RZK (6-22) White | Видеокамера IP 2 Мп цилиндрическая уличная; 1/2.8'' КМОП; 1920x1080 - 25 к/с; H.265/H.264/MJPEG; объектив zoom 6-22 мм; ИК-подсветка 120 м, 0.002 лк; 2xWDR до 120 дБ, 2D/3DNR; MicroSD 256 Гб; ONVIF; 12В DC/2А; 24 Вт; IP66; -60...+50°С; 125х250х360 мм. | руб./шт | 41500 | 39550.01 | 37600.02
| 327576 | B2530RZQ (2 6-22мм) Black | Видеокамера IP 2 Мп цилиндрическая уличная; 1/2.8'' КМОП; 1920x1080 - 25 к/с; H.265/H.264/MJPEG; объектив zoom 6-22 мм; ИК-подсветка 90 м, 0.002 лк; 2xWDR до 120 дБ, 2D/3DNR; MicroSD 256 Гб; ONVIF; 12В DC/PoE; 12 Вт; IP66; -45...+50°С; 90х230х295 мм. | руб./шт | 33200 | 31650.01 | 30100.02
| 327574 | B2530RZQ (2 6-22мм) White | Видеокамера IP 2 Мп цилиндрическая уличная; 1/2.8'' КМОП; 1920x1080 - 25 к/с; H.265/H.264/MJPEG; объектив zoom 6 - 22 мм; ИК-подсветка 90 м, 0.002 лк; 2xWDR до 120 дБ, 2D/3DNR; MicroSD 256 Гб; ONVIF; 12В DC/PoE; 12 Вт; IP66; -45...+50°С; 90х230х295 мм. | руб./шт | 33200 | 31650.01 | 30100.02
| 327575 | B2530RZQ (2,7-13,5мм) Black | Видеокамера IP 2 Мп цилиндрическая уличная; 1/2.8'' КМОП; 1920x1080 - 25 к/с; H.265/H.264/MJPEG; объектив zoom 2.7-13.5 мм; ИК-подсветка 90 м, 0.002 лк; 2xWDR до 120 дБ, 2D/3DNR; MicroSD 256 Гб; ONVIF; 12В DC/PoE; 12 Вт; IP66; -45...+50°С; 90х230х295 мм. | руб./шт | 33200 | 31650.01 | 30100.02
| 325576 | B2530RZQ (2,7-13,5мм) White | Видеокамера IP 2 Мп цилиндрическая уличная; 1/2.8'' КМОП; 1920x1080 - 25 к/с; H.265/H.264/MJPEG; объектив zoom 2.7-13.5 мм; ИК-подсветка 90 м, 0.002 лк; 2xWDR до 120 дБ, 2D/3DNR; MicroSD 256 Гб; ONVIF; 12В DC/PoE; 12 Вт; IP66; -45...+50°С; 90х230х295 мм. | руб./шт | 33200 | 31650.01 | 30100.02
| 327582 | B2530RZQ-LP (Black) | Видеокамера IP 2 Мп цилиндрическая уличная; 1/2.8'' КМОП SONY Starvis; 1920x1080 - 25 к/с; H.265/H.264/MJPEG; объектив zoom 6-22 мм; ИК-подсветка 35 м, 0.002 лк; 2xWDR до 120 дБ, 2D/3DNR; установленная microSDHC 4 ГБ; поддерживает распознавание автомобильных номеров, подключение исполнительного устройства 2 выхода открытый коллектор (НО/НЗ программируемые), 1 тревожный вход; ONVIF; аудио вход/выход - 1/1; 12В DC/PoE; 12 Вт; IP66; -45...+50°С; 90х230х295 мм. | руб./шт | 48600 | 46299.99 | 43999.98
| 327583 | B2530RZQ-LP (White) | Видеокамера IP 2 Мп цилиндрическая уличная; 1/2.8'' КМОП SONY Starvis; 1920x1080 - 25 к/с; H.265/H.264/MJPEG; объектив zoom 6-22 мм; ИК-подсветка 35 м, 0.002 лк; 2xWDR до 120 дБ, 2D/3DNR; установленная microSDHC 4 ГБ; поддерживает распознавание автомобильных номеров, подключение исполнительного устройства 2 выхода открытый коллектор (НО/НЗ программируемые), 1 тревожный вход; ONVIF; аудио вход/выход - 1/1; 12В DC/PoE; 12 Вт; IP66; -45...+50°С; 90х230х295 мм. | руб./шт | 48600 | 46299.99 | 43999.98
| 311661 | B4230RCVZ | Видеокамера IP 4 Мп цилиндрическая уличная; 1/3'' КМОП; 2590x1520 - 25 к/с; H.265/H.264/MJPEG; объектив zoom 2.7-12 мм; ИК-подсветка 20 м, 0.05 лк; WDR до 120 дБ, 2D/3DNR; MicroSD 256 Гб; ONVIF; 12В DC/PoE; 8 Вт; IP66; -45...+50°С; 100х125х320 мм. | руб./шт | 21600 | 20600.01 | 19600.02
| 327568 | B5350RVZ | Видеокамера IP 5 Мп цилиндрическая уличная; 1/2.8'' КМОП; 2592x1944 - 25 к/с; H.265/H.264/MJPEG; объектив zoom 2.7-13.5 мм; ИК-подсветка 20 м, 0.006 лк; 2xWDR до 120 дБ, 2D/3DNR; Micro SDHC 128 Гб; ONVIF Profile S; 12В DC/PoE; 12 Вт; IP66; -45...+50°С; 100х84х324 мм. | руб./шт | 25800 | 24600 | 23400
NEW | 331039 | B5350RVZ2 | Видеокамера IP 5 Мп цилиндрическая уличная; 1/2.8'' КМОП SONY Starvis; 2592x1944 - 20 к/с; H.265/H.264/MJPEG; объектив zoom 2.7-13.5 мм; ИК-подсветка 25 м, 0.006 лк; 2xWDR до 120 дБ, 2D/3DNR; micro SDHC 128 Гб; ONVIF Profile S; 12В DC/PoE; 12 Вт; IP66; -45...+50°С; 100х84х324 мм. | руб./шт | 26300 | 25099.99 | 23899.98
| 290441 | BC0272RV | Видеокамера IP 2 Мп цилиндрическая с ИК подсветкой до 20м; 1/2.8" SONY CMOS; объектив варио 2.8-11мм; механический ИК-фильтр; 0.01лк; сжатие H.264 HP/MP/BP, MJPEG; 1920×1080 - 25к/с; DWDR, 3D DNR; ONVIF; RTSP; обнаружение движения; 1 RJ45 10M/100M Ethernet; DC12В/PoE(802.3af); 8Вт макс; -45 °C...+50 °C; IP66; 98х318 мм. | руб./шт | 24900 | 23799.99 | 22699.98
| 327557 | BD4780RCV (P) | Видеокамера IP 5 Мп цилиндрическая уличная; 1/2.7'' КМОП; 2688х1944 - 25 к/с; H.265/H.264/MJPEG; объектив варио 2.8-12 мм; ИК-подсветка 15 м, 0.04 лк; 2xWDR до 120 дБ, 2D/3DNR; MicroSDXC 128 Гб; ONVIF Profile S/G/T/Q; PoE герморазъём; 8 Вт; IP67; -40...+60°С; 79x186 мм. | руб./шт | 34800 | 33150 | 31500
| 310192 | BD4780RCV (PDC) | Видеокамера IP 5 Мп цилиндрическая уличная; 1/2.7'' КМОП; 2688 x1944 - 25 к/с; H.265/H.264/MJPEG; объектив варио 2.8-12 мм; ИК-подсветка 15 м, 0.04 лк; 2xWDR до 120 дБ, 2D/3DNR; MicroSDXC 128 Гб; ONVIF Profile S/G/T/Q; 12В DC/PoE; 5 Вт; IP67; -40...+60°С; 79x186 мм. | руб./шт | 34800 | 33150 | 31500
| 306899 | BD4780RVZ | Видеокамера IP 5 Мп цилиндрическая уличная; 1/2.7'' КМОП; 2688 x1944 - 25 к/с; H.265/H.264/MJPEG; объектив zoom 2.8-12 мм; ИК-подсветка 50 м, 0.008 лк; 2xWDR до 120 дБ, 2D/3DNR; MicroSDXC 128 Гб; ONVIF Profile S/G/T/Q; тревожный вход/выход - 2/1; аудио вход/выход - 1/1; 12В DC/24В АС/PoE; 12 Вт; IP67; -55...+50°С; 92x263 мм. | руб./шт | 48700 | 46400 | 44100
| 229120 | CD600 | 1/4" КМОП, 0.2 лк, объектив 4.3 мм, H.264, 640х480, 10 к/с, механический ИК-фильтр, ИК-подсветка, 12В, PoE, 8 Вт, IP66, -40…+50°С, поддержка CamDrive, D100х270 мм, кронштейн и БП в комплекте. | руб./шт | 3900 | 3800.01 | 3700.02
NEW | 253922 | CD630 (12 мм) | Видеокамера IP 1 Мп цилиндрическая уличная; 1/4" Omni Vision CMOS; 1280x720 - 20 к/с; 12 мм; 0.1 лк; ИК подсветка 25 м; H.264, 3D DNR; microSD 32Гб; 12В DC/PoE; 5.5 Вт; IP66; -45 °C...+50 °C; IP66; 82х200 мм. | руб./шт | 6100 | 5900 | 5700
NEW | 253923 | CD630 (16 мм) | Видеокамера IP 1 Мп цилиндрическая уличная; 1/4" Omni Vision CMOS; 1280x720 - 20 к/с; 16 мм; 0.1 лк; ИК подсветка 25 м; H.264, 3D DNR; microSD 32Гб; 12В DC/PoE; 5.5 Вт; IP66; -45 °C...+50 °C; IP66; 82х200 мм. | руб./шт | 6100 | 5900 | 5700
NEW | 253919 | CD630 (2.8 мм) | Видеокамера IP 1 Мп цилиндрическая уличная; 1/4" Omni Vision CMOS; 1280x720 - 20 к/с; 2.8 мм; 0.1 лк; ИК подсветка 25 м; H.264, 3D DNR; microSD 32Гб; 12В DC/PoE; 5.5 Вт; IP66; -45 °C...+50 °C; IP66; 82х200 мм. | руб./шт | 6100 | 5900 | 5700
NEW | 253920 | CD630 (3.6 мм) | Видеокамера IP 1 Мп цилиндрическая уличная; 1/4" Omni Vision CMOS; 1280x720 - 20 к/с; 3.6 мм; 0.1 лк; ИК подсветка 25 м; H.264, 3D DNR; microSD 32Гб; 12В DC/PoE; 5.5 Вт; IP66; -45 °C...+50 °C; IP66; 82х200 мм. | руб./шт | 6100 | 5900 | 5700
NEW | 253921 | CD630 (6 мм) | Видеокамера IP 1 Мп цилиндрическая уличная; 1/4" Omni Vision CMOS; 1280x720 - 20 к/с; 6 мм; 0.1 лк; ИК подсветка 25 м; H.264, 3D DNR; microSD 32Гб; 12В DC/PoE; 5.5 Вт; IP66; -45 °C...+50 °C; IP66; 82х200 мм. | руб./шт | 6100 | 5900 | 5700
| 266450 | CD630-4G (12 мм) | Видеокамера IP 1 Мп уличная; 1/4" Omni Vision CMOS; 1280x720 - 25 к/с; 12мм; 0.1/0.05 лк; ИК подсветка 25 м; H.264, 3D DNR; microSD 4Гб; AC 220 В; 25 Вт; -40 °C...+50 °C; IP66; 85х75х200 мм. В комплекте с электромонтажным шкафом + 4G модем+ CamDrive. | руб./компл | 23000 | 22249.99 | 21499.98
| 266451 | CD630-4G (16 мм) | Видеокамера IP 1 Мп уличная; 1/4" Omni Vision CMOS; 1280x720 - 25 к/с; 16мм; 0.1/0.05 лк; ИК подсветка 25 м; H.264, 3D DNR; microSD 4Гб; AC 220 В; 25 Вт; -40 °C...+50 °C; IP66; 85х75х200 мм. В комплекте с электромонтажным шкафом + 4G модем+ CamDrive. | руб./компл | 23000 | 22249.99 | 21499.98
| 266447 | CD630-4G (2,8мм) | Видеокамера IP 1 Мп уличная; 1/4" Omni Vision CMOS; 1280x720 - 25 к/с; 2.8 мм; 0.1/0.05 лк; ИК подсветка 25 м; H.264, 3D DNR; microSD 4Гб; AC 220 В; 25 Вт; -40 °C...+50 °C; IP66; 85х75х200 мм. В комплекте с электромонтажным шкафом + 4G модем+ CamDrive. | руб./компл | 23000 | 22249.99 | 21499.98
| 266448 | CD630-4G (3,6 мм) | Видеокамера IP 1 Мп уличная; 1/4" Omni Vision CMOS; 1280x720 - 25 к/с; 3.6 мм; 0.1/0.05 лк; ИК подсветка 25 м; H.264, 3D DNR; microSD 4Гб; AC 220 В; 25 Вт; -40 °C...+50 °C; IP66; 85х75х200 мм. В комплекте с электромонтажным шкафом + 4G модем+ CamDrive. | руб./компл | 23000 | 22249.99 | 21499.98
NEW | 266449 | CD630-4G (6мм) | Видеокамера IP 1 Мп уличная; 1/4" Omni Vision CMOS; 1280x720 - 25 к/с; 6 мм; 0.1/0.05 лк; ИК подсветка 25 м; H.264, 3D DNR; microSD до 32Гб; AC 220 В; 25 Вт; -40 °C...+50 °C; IP66; 85х75х200 мм. В комплекте с электромонтажным шкафом + 4G модем+ CamDrive. | руб./компл | 23000 | 22249.99 | 21499.98
| 222449 | N6603 | Корпусная IP-камера, 1/4" КМОП, 0,5 лк, MPEG-4/MJPEG, f=4 мм, 640х480, 30 к/с, ИК 15 м, IPv4, IPv6, TCP, UDP, ARP, ICMP, IGMP, HTTP, HTTPS, FTP (client), SMTP, DHCP, DNS, NTP, RTP/RTCP, RTSP, SNMP (MIB-2), ONVIF, 12/PoE (12 Вт), -40... +50°C. | руб./шт | 6900 | 6600 | 6300
| 290440 | NK54140R5 | Видеокамера IP 2 Мп цилиндрическая с ИК подсветкой до 30м; 1/3" Panasonic CMOS; объектив варио 2.7-12мм; механический ИК-фильтр; 0.01лк; сжатие H.265 MP, H.264 MP/BP/HP, MJPEG; 1920×1080 - 25к/с; WDR, 3D DNR, BLC, HLC; ONVIF; RTSP; обнаружение движения; 1 RJ45 10M/100M Ethernet; DC12В/PoE(802.3af); 10Вт макс; -45 °C...+50 °C; IP66; 100х125х375 мм. | руб./шт | 27400 | 26150 | 24900
NEW | 331042 | SV2005RC (3,6мм) | Видеокамера IP 2 Мп цилиндрическая; 1/2.8'' КМОП Sony Starvis; 1920x1080 - 30 к/с, три потока; 3.6 мм; 0.002 лк, ИК-подсветка 30 м; H.265/H.264/MJPEG; WDR 2х140дБ, 2D/3DNR; MicroSD 256 Гб; RTSP; RTMP; SIP; ONVIF Profile S/G/T/Q; DC 12В/PoE; 4 Вт; IP67; -40...+60°С; 64х160 мм. | руб./шт | 15700 | 14950.01 | 14200.02
| 307986 | SV2005RCB (2,8мм) | Видеокамера IP 2 Мп цилиндрическая; 1/2.8'' Sony Starvis; 1920x1080 - 30 к/с, три потока; 2.8 мм; 0.002 лк, ИК-подсветка 30 м; H.265/H.264/MJPEG; WDR 2х140дБ, 2D/3DNR; MicroSD 256 Гб; RTSP; RTMP; SIP; ONVIF Profile S/G/T/Q; DC 12В/PoE; 4 Вт; IP67; -40...+60°С; 97х74х180 мм. | руб./шт | 16600 | 15800 | 15000
| 327588 | SV2005RCB (3.6 мм) | Видеокамера IP 2 Мп цилиндрическая уличная; 1/2.8'' КМОП; 1920x1080 - 30 к/с; H.265/H.264/MJPEG; объектив 3.6 мм; ИК-подсветка 30 м, 0.002 лк; 2xWDR до 120 дБ, 2D/3DNR; MicroSD 256 Гб; ONVIF Profile S/G/T/Q; RTMP; встроенная в кронштейн монтажная коробка; 12В DC/PoE; 4 Вт; IP66; -40...+60°С; 97х74х180 мм. | руб./шт | 16600 | 15800 | 15000
NEW | 331043 | SV2012RC (2,8мм) | Видеокамера IP 2 Мп цилиндрическая; 1/2.8'' КМОП Sony Starvis; 1920x1080 - 30 к/с, три потока; 2.8 мм; 0.002 лк, ИК-подсветка 30 м; H.265/H.264/MJPEG; WDR 2х120дБ, 2D/3DNR; MicroSD 256 Гб; RTSP; RTMP; SIP; ONVIF Profile S/G/T/Q; DC 12В/PoE; 4 Вт; IP67; -40...+60°С; 64х160 мм. | руб./шт | 16400 | 15649.99 | 14899.98
NEW | 331044 | SV2012RC (3,6мм) | Видеокамера IP 2 Мп цилиндрическая; 1/2.8'' КМОП Sony Starvis; 1920x1080 - 30 к/с, три потока; 3.6 мм; 0.002 лк, ИК-подсветка 30 м; H.265/H.264/MJPEG; WDR 2х120дБ, 2D/3DNR; MicroSD 256 Гб; RTSP; RTMP; SIP; ONVIF Profile S/G/T/Q; DC 12В/PoE; 4 Вт; IP67; -40...+60°С; 64х160 мм. | руб./шт | 16400 | 15649.99 | 14899.98
| 327592 | SV2016RBZ | Видеокамера IP 2 Мп цилиндрическая уличная; 1/2.8'' КМОП; 1920x1080 - 50 к/с; H.265/H.264/MJPEG; объектив zoom 2.7-13.5 мм; ИК-подсветка 65 м, 0.002 лк; 2xWDR до 140 дБ, 2D/3DNR; MicroSD 256 Гб; ONVIF Profile S/G/T/Q; RTMP; встроенная в кронштейн монтажная коробка; тревожный вход/выход - 1/1; аудио вход/выход - 1/1; 12В DC/PoE; 14 Вт; IP67; -40...+60°С; 134x126x330 мм. | руб./шт | 36900 | 35199.99 | 33499.98
| 316824 | SV2016RBZ2 | Видеокамера IP 2 Мп уличная; 1/2.8'' SONY Starvis; 1920x1080 - 50 к/с; H.265/H.264/MJPEG; zoom 2.7-13.5 мм с АРД; ИК-подсветка 60 м, 0.002 лк; 2xWDR до 120 дБ, 2D/3DNR; ONVIF Profile S/G/T/Q ; MicroSD 256 Гб; монтажная коробка; аудио вх/вых - 1/1; тревожные вх/вых - 1/1; 12 DC/PoE; 11 Вт; IP67; -40...+60°С; 107х283 мм. | руб./шт | 32900 | 31350.01 | 29800.02
| 327591 | SV2016RZ | Видеокамера IP 2 Мп цилиндрическая уличная; 1/2.8'' КМОП; 1920x1080 - 50 к/с; H.265/H.264/MJPEG; объектив zoom 2.7-13.5 мм; ИК-подсветка 50 м, 0.002 лк; 2xWDR до 140 дБ, 2D/3DNR; MicroSD 256 Гб; ONVIF Profile S/G/T/Q; RTMP; 12В DC/PoE; 10 Вт; IP67; -40...+60°С; 76х240 мм. | руб./шт | 27900 | 26600.01 | 25300.02
| 307991 | SV2017RBZ-LP | Видеокамера IP 2 Мп цилиндрическая; 1/2.8" Sony Starvis; 1920×1080 - 50 к/с, три потока; ZOOM 2.7-13.5 мм, автофокус; ИК 65м; 0.002/0.001 лк; Мех ИК фильтр; 3D DNR, BLC,HLC; WDR 2x140 дБ, RTSP; RTMP; SIP; ONVIF Profile S/G/T/Q; H.264/H.265/MJPEG; Встроенная видеоаналитика: распознаванием автомобильных номеров; Аудио вх/вых -1/1; Тревожный вх/вых - 1/1; microSDXC до 256Гб; DC 12В/РоЕ(802.3af); 11 Вт; IP67; -40...+60°C; 134x126x330 мм. | руб./шт | 88900 | 84700.01 | 80500.02
| 326629 | SV2018RZX | Видеокамера IP 2 Мп цилиндрическая уличная; 1/2.8'' КМОП; 1920x1080 - 50 к/с; H.265/H.264/MJPEG; объектив zoom 5.3-64 мм 12Х; ИК-подсветка 180 м, 0.002 лк; 2xWDR до 140 дБ, 2D/3DNR; 3 потока, MicroSDXC 256 Гб; ONVIF Profile S/G/T/Q; RTMP; встроенная в кронштейн монтажная коробка; детекция лиц; тревожный вход/выход - 1/1; аудио вход/выход - 1/1; 12В DC/PoE; 14 Вт; IP67; -40...+60°С; 134x126x330 мм. | руб./шт | 47600 | 45349.99 | 43099.98
NEW | 331048 | SV2216RBZ | Видеокамера IP 2 Мп цилиндрическая уличная; 1/2'' КМОП Sony Exmor R; 1920x1080 - 60 к/с; H.265/H.264/MJPEG; zoom 3.6-10 мм; ИК-подсветка 65 м, 0.001 лк; 2xWDR до 140 дБ, 2D/3DNR; ONVIF Profile S/G/T/Q ; MicroSD 256 Гб; монтажная коробка; аудио вх/вых - 1/1; тревожные вх/вых - 1/1; 12 DC/PoE; 14 Вт; IP67; -40...+60°С; 134х126х330 мм. | руб./шт | 51300 | 48900 | 46500
| 276913 | SV3210R (4 мм) | Видеокамера IP 5 Мп уличная; 1/2.9" КМОП Sony Starvis; 2560x1920 - 20 к/с; 4 мм АРД; 3 потока; ИК 30м; 0.006/0.003 лк; Мех ИК фильтр; 3D DNR, BLC, HLC; WDR 120 дБ, ONVIF; H.264/H.265/MJPEG; microSDXC до 128Гб; DC 12В/РоЕ(802.3af); 5 Вт; IP67; -40...+60°C; Ø76х223 мм. | руб./шт | 19300 | 18350 | 17400
NEW | 278037 | SV3210RC (3.6 мм) | Видеокамера IP 5 Мп уличная; 1/2.8" КМОП Sony Starvis; 2592×1944 - 20 к/с; 3.6 мм; 3 потока; ИК-подсветка 30м; 0.006 лк; BLC, HLC; WDR 2х120дБ, 2D/3DNR, ONVIF; H.264/H.265/MJPEG; microSDXC до 256Гб; DC 12В/РоЕ(802.3af); 5.5 Вт; IP67; -40...+60°C; 64х160 мм. | руб./шт | 18700 | 17800.01 | 16900.02
NEW | 278035 | SV3210RC (6 мм) | Видеокамера IP 5 Мп уличная; 1/2.8" КМОП Sony Starvis; 2592×1944 - 20 к/с; 6 мм; 3 потока; ИК-подсветка 30м; 0.006 лк; BLC, HLC; WDR 2х120дБ, 2D/3DNR, ONVIF; H.264/H.265/MJPEG; microSDXC до 256Гб; DC 12В/РоЕ(802.3af); 5.5 Вт; IP67; -40...+60°C; 64х160 мм. | руб./шт | 18700 | 17800.01 | 16900.02
| 289409 | SV3210RCB (2,8 мм) | Видеокамера IP 5 Мп цилиндрическая уличная; 1/2.8'' КМОП; 2592x1944 - 20 к/с; H.265/H.264/MJPEG; объектив 2.8 мм; ИК-подсветка 30 м, 0.006 лк; 2xWDR до 120 дБ, 2D/3DNR; MicroSD 256 Гб; ONVIF Profile S/G/T/Q; RTMP; встроенная в кронштейн монтажная коробка; 12В DC/PoE; 5.5 Вт; IP66; -40...+60°С; 97х74х180 мм. | руб./шт | 20500 | 19499.99 | 18499.98
| 327589 | SV3210RCB (3,6 мм) | Видеокамера IP 5 Мп цилиндрическая уличная; 1/2.8'' КМОП; 2592x1944 - 20 к/с; H.265/H.264/MJPEG; объектив 3.6 мм; ИК-подсветка 30 м, 0.006 лк; 2xWDR до 120 дБ, 2D/3DNR; MicroSD 256 Гб; ONVIF Profile S/G/T/Q; RTMP; встроенная в кронштейн монтажная коробка; 12В DC/PoE; 5.5 Вт; IP66; -40...+60°С; 97х74х180 мм. | руб./шт | 20500 | 19499.99 | 18499.98
| 327590 | SV3210RCB (6 мм) | Видеокамера IP 5 Мп цилиндрическая уличная; 1/2.8'' КМОП; 2592x1944 - 20 к/с; H.265/H.264/MJPEG; объектив 6 мм; ИК-подсветка 30 м, 0.006 лк; 2xWDR до 120 дБ, 2D/3DNR; MicroSD 256 Гб; ONVIF Profile S/G/T/Q; RTMP; встроенная в кронштейн монтажная коробка; 12В DC/PoE; 5.5 Вт; IP66; -40...+60°С; 97х74х180 мм. | руб./шт | 20500 | 19499.99 | 18499.98
| 316826 | SV3216RBZ2 | Видеокамера IP 5 Мп уличная; 1/2.8'' SONY Starvis; 2592x1944 - 25 к/с; H.265/H.264/MJPEG; zoom 2.7-13.5 мм с АРД; ИК-подсветка 60 м, 0.006 лк; 2xWDR до 120 дБ, 2D/3DNR; ONVIF Profile S/G/T/Q ; MicroSD 256 Гб; монтажная коробка; аудио вх/вых - 1/1; тревожные вх/вых - 1/1; 12 DC/PoE; 11 Вт; IP67; -40...+60°С; 107х283 мм. | руб./шт | 36500 | 34800.01 | 33100.02
| 316825 | SV3216RZ | Видеокамера IP 5 Мп уличная; 1/2.8'' SONY Starvis; 2592x1944 - 25 к/с; H.265/H.264/MJPEG; zoom 2.7-13.5 мм с АРД; ИК-подсветка 50 м, 0.006 лк; 2xWDR до 120 дБ, 2D/3DNR; ONVIF Profile S/G/T/Q ; MicroSD 256 Гб; внутрикорпусное подключение; 12 DC/PoE; 9 Вт; IP67; -40...+60°С; 76х240 мм. | руб./шт | 33500 | 31900 | 30300
NEW | 331045 | SV3218R2 (2,8мм) | Видеокамера IP 5 Мп цилиндрическая уличная; 1/2.8'' КМОП Sony Starvis; 2592x1944 - 30 к/с; H.265/H.264/MJPEG; объектив 2.8 мм; ИК-подсветка 50 м, 0.006 лк; 2xWDR до 120 дБ, 2D/3DNR; MicroSDXC 256 Гб; ONVIF Profile S/G/T/Q; RTMP; внутрикорпусное подключение, детекция лиц; 12В DC/PoE; 10 Вт; IP67; -40...+60°С; 76x214.5 мм. | руб./шт | 26700 | 25449.99 | 24199.98
NEW | 331046 | SV3218R2 (4мм) | Видеокамера IP 5 Мп цилиндрическая уличная; 1/2.8'' КМОП Sony Starvis; 2592x1944 - 30 к/с; H.265/H.264/MJPEG; объектив 4 мм; ИК-подсветка 50 м, 0.006 лк; 2xWDR до 120 дБ, 2D/3DNR; MicroSDXC 256 Гб; ONVIF Profile S/G/T/Q; RTMP; внутрикорпусное подключение, детекция лиц; 12В DC/PoE; 10 Вт; IP67; -40...+60°С; 76x214.5 мм. | руб./шт | 26700 | 25449.99 | 24199.98
NEW | 331047 | SV3218R2 (6мм) | Видеокамера IP 5 Мп цилиндрическая уличная; 1/2.8'' КМОП Sony Starvis; 2592x1944 - 30 к/с; H.265/H.264/MJPEG; объектив 6 мм; ИК-подсветка 50 м, 0.006 лк; 2xWDR до 120 дБ, 2D/3DNR; MicroSDXC 256 Гб; ONVIF Profile S/G/T/Q; RTMP; внутрикорпусное подключение, детекция лиц; 12В DC/PoE; 10 Вт; IP67; -40...+60°С; 76x214.5 мм. | руб./шт | 26700 | 25449.99 | 24199.98
| 327598 | SV3218RBZ | Видеокамера IP 5 Мп цилиндрическая уличная; 1/2.8'' КМОП; 2592x1944 - 30 к/с; H.265/H.264/MJPEG; объектив zoom 2.7-13.5 мм; ИК-подсветка 65 м, 0.006 лк; 2xWDR до 120 дБ, 2D/3DNR; MicroSDXC 256 Гб; ONVIF Profile S/G/T/Q; RTMP; встроенная в кронштейн монтажная коробка; детекция лиц, тревожный вход/выход - 1/1; аудио вход/выход - 1/1; 12В DC/PoE; 8 Вт; IP67; -40...+60°С; 134x126x330 мм. | руб./шт | 44900 | 42799.99 | 40699.98
| 327593 | SV3218RBZ2 | Видеокамера IP 5 Мп цилиндрическая уличная; 1/2.8'' КМОП; 2592x1944 - 30 к/с; H.265/H.264/MJPEG; объектив zoom 2.7-13.5 мм; ИК-подсветка 60 м, 0.006 лк; 2xWDR до 120 дБ, 2D/3DNR; MicroSD 256 Гб; ONVIF Profile S/G/T/Q; RTMP; встроенная в кронштейн монтажная коробка; тревожный вход/выход - 1/1; аудио вход/выход - 1/1; детекция лиц; 12В DC/PoE; 7 Вт; IP67; -40...+60°С; 107x283 мм. | руб./шт | 41700 | 39750 | 37800
NEW | 330420 | SV3218RZ | Видеокамера IP 5 Мп цилиндрическая уличная; 1/2.8'' КМОП Sony Starvis; 2592x1944 - 30 к/с; H.265/H.264/MJPEG; объектив zoom 2.7-13.5 мм; ИК-подсветка 50 м, 0.006 лк; 2xWDR до 120 дБ, 2D/3DNR; MicroSDXC 256 Гб; ONVIF Profile S/G/T/Q; RTMP; внутрикорпусное подключение, детекция лиц; 12В DC/PoE; 9 Вт; IP67; -40...+60°С; 76x240 мм. | руб./шт | 34200 | 32550 | 30900
| 327597 | SV3218RZX | Видеокамера IP 5 Мп цилиндрическая уличная; 1/2.8'' КМОП; 2592x1944 - 30 к/с; H.265/H.264/MJPEG; объектив zoom 5.3-64 мм 12Х; ИК-подсветка 180 м, 0.006 лк; 2xWDR до 120 дБ, 2D/3DNR; MicroSDXC 256 Гб; ONVIF Profile S/G/T/Q; RTMP; встроенная в кронштейн монтажная коробка; детекция лиц, тревожный вход/выход - 1/1; аудио вход/выход - 1/1; 12В DC/PoE; 14 Вт; IP67; -40...+60°С; 134x126x330 мм. | руб./шт | 49700 | 47350 | 45000
| 319397 | SV5016RBZ | Видеокамера IP 8 Мп цилиндрическая уличная; 1/1.8'' КМОП; 3840x2160 - 25 к/с; H.265/H.264/MJPEG; объектив zoom 3.6-10 мм; ИК-подсветка 65 м, 0.006 лк; 2xWDR до 120 дБ, 2D/3DNR; MicroSD 256 Гб; ONVIF Profile S/G/T/Q; RTMP; встроенная в кронштейн монтажная коробка; тревожный вход/выход - 1/1; аудио вход/выход - 1/1; 12В DC/PoE; 15.4 Вт; IP67; -40...+60°С; 134x126x330 мм. | руб./шт | 56700 | 54050.01 | 51400.02
| 307989 | SV5017RBZ | Видеокамера IP 8 Мп цилиндрическая; 1/1.8" Sony Starvis; 3840x2160 - 30 к/с, три потока; ZOOM 3-11 мм, автофокус, АРД; ИК 60м; 0.006/0.003 лк; Мех ИК фильтр; 3D DNR, BLC,HLC; WDR 2x120 дБ, RTSP; RTMP; SIP; ONVIF Profile S/G/T/Q; H.264/H.265/MJPEG; Встроенная видеоаналитика; Аудио вх/вых -1/1; Тревожный вх/вых - 1/1; microSDXC до 256Гб; DC 12В/РоЕ(802.3af); 13 Вт; IP67; -40...+60°C; 134x126x318 мм. | руб./шт | 49800 | 47450.01 | 45100.02
1.1.2.5 |  | Infinity
| 328773 | IBM-2M-28PM | Видеокамера IP 2 Мп цилиндрическая; 1/3" CMOS; 1920х1080 - 25к/с; H.265/H.264; объектив 2.8мм; ИК-подсветка 25 м; 0.008/0 Лк; Микрофон; Micro SD до 256Гб; DWDR; 3D DNR; BLC; HLC; 12В/PoE; RTSP; ONVIF; DC 12В/POE; 4 Вт; IP67; -35...+60°C; 152x70 мм. | руб./шт | 5800 | 5800 | 5800
| 268758 | IBM-4M-28 | Видеокамера IP 4 Мп цилиндрическая; 1/3" CMOS; 2560x1440 - 25к/с; H.265/H.264; объектив 2.8мм; ИК+LED-подсветка до 30 м; 0.004/0 Лк; Микрофон; Micro SD до 256Гб; DWDR; 3D DNR; BLC; HLC; 12В/PoE; RTSP; ONVIF; DC 12В/POE; 6.5 Вт; IP67; -35...+60°C; 155x69 мм. | руб./шт | 7500 | 7500 | 7500
| 328777 | IBM-5M-28 | Видеокамера IP 5 Мп цилиндрическая; 1/2.7" CMOS; 2880 x 1620 - 30к/с; 3 потока; H.265 / H.265+ / H.264 / H.264+; объектив 2.8 мм; ИК-подсветка до 30 м; 0.004/0 Лк; Микрофон; Micro SD до 256Гб; DWDR; 3D DNR; BLC; HLC; Видеоаналитика: пересечение линии периметра, пересечение линии, обнаружение людей и автомобилей, обнаружение лиц, обнаружение автомобильных номеров, подсчет людей, определение длины очереди, обнаружение плотного скопления людей, детектор оставленных предметов; DC 12В/PoE; RTSP; ONVIF; DC 12В/POE; 9 Вт; IP67; -35...+60°C; 138x70 мм. | руб./шт | 10980 | 10980 | 10980
| 328774 | IBS-2M-2812AF | Видеокамера IP 2 Мп цилиндрическая; 1/2.7" CMOS; 1920х1080 - 25к/с; H.265/H.264; объектив zoom 2.8-12 мм; ИК-подсветка 45 м; 0.1/0 Лк; Аудиовход/выход 1/1; Micro SD до 256Гб; DWDR; 3D DNR; BLC; HLC; 12В/PoE; RTSP; ONVIF; DC 12В/POE; 9 Вт; IP67; -40...+55°C; 100x90 мм. | руб./шт | 12805 | 12805 | 12805
| 328775 | IBS-2MS-2812AF WDR | Видеокамера IP 2 Мп цилиндрическая; 1/2.8" CMOS; 1920х1080 - 30к/с; 3 потока; H.265/H.265+/H.264/H.264+; объектив zoom 2.8-13.5 мм; ИК-подсветка 45 м; 0.002/0 Лк; Аудиовход/выход 1/1; Тревожные входы/выходы 1/1; Micro SD до 256Гб; WDR; 3D DNR; BLC; HLC; 12В/PoE; CVBS выход; RTSP; ONVIF; DC 12В/POE; 9 Вт; IP67; -35...+60°C; 242x90 мм. | руб./шт | 15250 | 15250 | 15250
| 328776 | IBS-2MS-550AF (II) | Видеокамера IP 2 Мп цилиндрическая; 1/2.8" CMOS; 1920х1080 - 50к/с; 3 потока; H.265/H.264; объектив zoom 5-50 мм; ИК-подсветка до 80 м; 0.01/0 Лк; Аудиовход/выход 1/1; Тревожные входы/выходы 1/1; Micro SD до 256Гб; WDR; 3D DNR; BLC; HLC; Видеоаналитика: вход в зону, пересечение линии, детектор оставленных предметов, обнаружение пешеходов, подсчет людей, обнаружение лиц; 12В/PoE; CVBS выход; RTSP; ONVIF; DC 12В/POE; 9 Вт; IP67; -40...+55°C; 301x90 мм. | руб./шт | 27000 | 27000 | 27000
| 328778 | IBS-5M-2812AF | Видеокамера IP 5 Мп цилиндрическая; 1/2.7" CMOS; 2880 x 1620 - 30к/с; 3 потока; H.265 / H.265+ / H.264 / H.264+; объектив zoom 2.8-12 мм; ИК-подсветка до 45 м; 0.004/0 Лк; Аудиовход/выход 1/1; Micro SD до 256Гб; DWDR; 3D DNR; BLC; HLC; Видеоаналитика: пересечение линии периметра, пересечение линии, обнаружение людей и автомобилей, обнаружение лиц, обнаружение автомобильных номеров, подсчет людей, определение длины очереди, обнаружение плотного скопления людей, детектор оставленных предметов; DC 12В/PoE; RTSP; ONVIF; DC 12В/POE; 9 Вт; IP67; -35...+60°C; 242x90 мм. | руб./шт | 15860 | 15860 | 15860
| 328779 | IBS-5M-550AF WDR | Видеокамера IP 5 Мп цилиндрическая; 1/2.7" CMOS; 2592 x 1944 - 30к/с; 3 потока; H.265/H.265+/H.264/H.264+/MJPEG; объектив zoom 5-50 мм; ИК-подсветка до 80 м; 0.002/0 Лк; Аудиовход/выход 1/1; Тревожный вход/выход 1/1; CVBS выход; Micro SD до 256Гб; DWDR; 3D DNR; BLC; HLC; Видеоаналитика: пересечение линии периметра, пересечение линии, обнаружение людей и автомобилей, обнаружение лиц, обнаружение автомобильных номеров, подсчет людей, определение длины очереди, обнаружение плотного скопления людей, детектор оставленных предметов; DC 12В/PoE; RTSP; ONVIF; DC 12В/POE; 10 Вт; IP67; -35...+55°C; 301x90 мм. | руб./шт | 33550 | 33550 | 33550
| 328780 | IDG-2M-28PM | Видеокамера IP 2 Мп купольная; 1/3" CMOS; 1920x1080 - 30к/с; H.265 / H.264; объектив 2.8 мм; ИК-подсветка до 25 м; 0.008/0 Лк; Микрофон; Micro SD до 256Гб; DWDR; 3D DNR; BLC; HLC; 12В/PoE; RTSP; ONVIF; DC 12В/POE; 5 Вт; IP67; -35...+60°C; 100x78 мм. | руб./шт | 5550 | 5550 | 5550
1.1.2.6 |  | Байтэрг
| 237081 | МВК-LIP 1080 Street (3,6) | Уличная 2 Мп IP-камера; 1/3" Sony Exmor CMOS; 1920х1080 - 25 к/с; 3.6 мм; 0.01 лк; День/ночь; ИК подсветка 20 м; H.264; 12 DC/PoE; -45…+50°C; 172х65х65 мм.В комплекте бесплатное ПО VMS на 32 канала. | руб./шт | 8717 | 8717 | 8717
| 237083 | МВК-LVIP 1080 Street (2,8-12) | Уличная 2 Мп IP-камера; 1/3" Sony Exmor CMOS; 1920х1080 - 25 к/с; 2.8-12 мм; 0.01 лк; День/ночь; ИК подсветка 40 м; H.264; 12 DC/PoE; -45…+50°C; 260х89х123 мм.В комплекте бесплатное ПО VMS на 32 канала. | руб./шт | 10899.13 | 10899.13 | 10899.13
1.1.2.7 |  | Smartec
| 276463 | STC-IPM12650A/1 | Видеокамера IP 12 Мп уличная; 1/1.7" Progressive Scan CMOS SONY Starvis; 4000x3000 - 20 к/с- 3 потока; ZOOM 3-9 мм с АРД; 0.005/0 лк; ИК подсветка 50 м; H.264/MJPEG/H.265; 2D/3D DNR; DWDR; ONVIF; microSD 128Гб; VideoBost; Аудио вход/выход 1/1; Тревожный вход/выход - 1/1; 12 DC/PoE (802.3af); -40 °...+45 °C; IK10; IP66; 104x97x292 мм. | у.е./шт | 1063 | 1063 | 1063
| 276458 | STC-IPM3607/4 Estima | Видеокамера IP 2 Мп уличная; 1/2.8" Progressive Scan CMOS SONY; 1920х1080 - 30 к/с- 3 потока; 2.8 мм; 0.002/0 лк; ИК подсветка 30 м; H.264/MJPEG/H.265; 2D/3D DNR; WDR 140дБ; ONVIF; microSD 128Гб; Микрофон; PoE (802.3af); 5 Вт; -40 °...+60 °C; IK10; IP67; 64x160 мм. | у.е./шт | 225 | 225 | 225
| 276460 | STC-IPM3610/1 rev.2 Estima | Видеокамера IP 2 Мп уличная; 1/2.8" Progressive Scan CMOS SONY; 1920x1080 - 30 к/с- 3 потока; ZOOM 2.8-12 мм с АРД; 0.002/0 лк; ИК подсветка 45 м; H.264/MJPEG/H.265; 2D/3D DNR; WDR 140дБ; ONVIF; microSD 128Гб; 12 DC/PoE (802.3af); -40 °...+60 °C; IK10; IP67; 76x240 мм. | у.е./шт | 341 | 341 | 341
| 268903 | STC-IPM3611/1 Estima | Видеокамера IP 3 Мп уличная; 1/2.8" Progressive Scan CMOS SONY; 2048x1536 - 30 к/с- 3 потока; ZOOM 2.8-12мм с АРД (P-Iris); 0.005/0 лк; ИК подсветка 25 м; H.264/MJPEG/H.265; 2D/3D DNR; WDR 140дБ; microSD 128Гб; DC 12В/PoE (802.3af); 7.5 Вт; -40 °...+60 °C; IP66; 76x236 мм. | у.е./шт | 354 | 354 | 354
| 246285 | STC-IPM3660/1 Xaro | Видеокамера IP 2 Мп; 1/2.8" Sony CMOS Progressive scan XARINA; 1920х1080 - 50 к/с; 3.6 мм; 0.15 Лк; ИК подсветка 15 м; H.264/MJPEG; ONVIF; WDR 120дБ; IP66; 12 DC/РоЕ; -40°С ...+45°С; 67х60х188.5 мм. Кронштейн со сквозной проводкой в комплекте. | руб./шт | 12000.21 | 12000.21 | 12000.21
| 271630 | STC-IPM3672A/1 Xaro | Видеокамера IP 2 Мп уличная; 1/2.8" Sony Starvis CMOS Progressive scan; 1920х1080 - 30 к/с; ЗУМ 2.8-12 мм; 0.05/0 Лк; ИК-подсветка 50 м; H.265/H.264/MJPEG; WDR 120дБ, 3D DNR, ONVIF; microSD 64 Гб; Аудиовход/выход 1/1; Тревожные вход/выход 1/1; 12 DC/PoE (802.3af); 12 Вт; -40...+45°C; IP66; 104х98х292 мм. | у.е./шт | 440 | 440 | 440
| 268904 | STC-IPM3698A/3 rev.2 | Видеокамера IP 3 Мп уличная; 1/2.8" Progressive Scan Sony Starvis; 2048x1536 - 30 к/с- 3 потока; ZOOM 2.8-12мм с АРД (P-Iris); 0.005/0 лк; ИК подсветка 80 м; H.264/MJPEG/H.265; microSD 128Гб; Аудио вход/выход 1/1; Тревожные вход/выход 1/1; DC 12В/ AC 24В/HiPoE; -40 °...+45 °C; IP66; 104x97.5x292 мм. | у.е./шт | 725 | 725 | 725
| 268905 | STC-IPM3698LRA/3 rev.2 | Видеокамера IP 3 Мп уличная; 1/2.8" Progressive Scan Sony Starvis; 2048x1536 - 30 к/с- 3 потока; ZOOM 5-50 мм с АРД (P-Iris); 0.1/0 лк; ИК подсветка 80 м; H.264/MJPEG; WDR 140дБ; microSD 128Гб; Аудио вход/выход 1/1; Тревожные вход/выход 1/1; DC 12В/ AC 24В/HiPoE; -40 °...+45 °C; IP66; 104x97.5x292 мм. | у.е./шт | 798 | 798 | 798
| 325799 | STC-IPM5606A/1 Estima | Видеокамера IP 5 Мп цилиндрическая; 1/2.8" CMOS SONY IMX335; 2592x1944 - 25 к/с- 3 потока; объектив 2.8мм; 0.03 лк; ИК подсветка 30 м; H.264/MJPEG/H.265; 2D/3D DNR; WDR 120дБ; ONVIF; microSD 128Гб; Аудио вход/выход 1/1; Тревожный вход/выход - 1/1; 12 DC/PoE (802.3af); -40 °...+55°C; IK10; IP67; 188x64 мм. | у.е./шт | 206 | 206 | 206
| 301004 | STC-IPM5612/1 Estima | Видеокамера IP 5 Мп цилиндрическая; 1/2.8" Progressive Scan CMOS SONY; 2560x1920 - 20 к/с- 3 потока; ZOOM 2.7-13.5мм с АРД (P-Iris); 0.005/0 лк; ИК подсветка 45 м; H.264/MJPEG/H.265; 2D/3D DNR; WDR 140дБ; MicroSd до 128Гб; DC 12В/PoE (802.3af); 8.5 Вт; -40 °...+60 °C; IP67; 69х248 мм. | у.е./шт | 300 | 300 | 300
| 325800 | STC-IPM5612A/1 rev.2 Estima | Видеокамера IP 5 Мп цилиндрическая; 1/2.8" CMOS SONY IMX335; 2592x1944 - 25 к/с- 3 потока; объектив zoom 2.7-13.5мм; 0.008 лк; ИК подсветка 50 м; H.264/MJPEG/H.265; 2D/3D DNR; WDR 120дБ; ONVIF; microSD 256Гб; 12 DC/PoE (802.3af); -40 °...+60°C; IP67; 240x76 мм. | у.е./шт | 355 | 355 | 355
| 282334 | STC-IPM5614A/1 Estima | Видеокамера IP 5 Мп цилиндрическая; 1/2.8" Sony CMOS Progressive scan; 2560х1920 - 30 к/с; моторизованный объектив 5.3-64 мм; 0.05 лк; ИК подсветка 80 м; H.265/H.264/MJPEG; WDR; ONVIF; microSD до 128 Гб; DC 12В/POE; IP67; IK10; -40...+60°C; 81х285 мм. | у.е./шт | 549 | 549 | 549
| 325801 | STC-IPM5614A/1 rev.2 Estima | Видеокамера IP 5 Мп цилиндрическая; 1/2.8" CMOS SONY IMX335; 2560x1920 - 30 к/с- 3 потока; объектив zoom 5.3-64мм; 0.008лк; ИК подсветка 150 м; H.264/MJPEG/H.265; 2D/3D DNR; WDR 120дБ; ONVIF; microSD 128Гб; Тревожный вход/выход - 1/1; 12 DC/PoE (802.3af); -40 °...+60°C; IK10; IP67; 285x134 мм. | у.е./шт | 469 | 469 | 469
| 251708 | STC-IPM5691/1 | Видеокамера IP 5 Мп уличная; 1/1.8" Sony Starvis™ CMOS Progressive scan; 2592x1944 - 15 (30) к/с; ЗУМ 3.6-10 мм с АРД и Автофокусом; 0.05 лк; H.264/MJPEG; ИК-подсветка 35 м; WDR; microSD 64 Гб; IP66; 12 DC/POE, 12 Вт; -40 ...+45°С; 104х97.5х292 мм. | у.е./шт | 663 | 663 | 663
| 302631 | STC-IPM8110A/1 Estima | Видеокамера IP 8 Мп цилиндрическая 1/2.8" Sony IMX 274 с ИК подсветкой до 15м ; объектив 1.68мм; механический ИК-фильтр; 0.005лк-F1.4; сжатие H.265/H.264/MJPEG; 3840x2160 - 15к/с; три потока; WDR 120дБ, 3D DNR; Micro SD до 256Гб; обнаружение движения; 1 RJ45 10M/100M Ethernet; DC 12В; 9Вт; -40 °C...+60 °C; IP67, IK10; 95х74х158мм. | у.е./шт | 450 | 450 | 450
| 309109 | STC-IPM8612A/1 Estima | Видеокамера IP цилиндрическая 8 Мп; 1/1.8" Progressive Scan CMOS;3840х2160 25 к/с- 3 потока; ZOOM 3.6-10 мм с АРД; 0.009 лк; ИК подсветка 65 м; H.264/MJPEG/H.265; 2D/3D DNR; WDR 120дБ; ONVIF; microSD 256Гб; Аудио вход/выход 1/1; Тревожный вход/выход - 1/1; DC 12В/PoE 17Вт(802.3af); -40 °...+60 °C; IK10; IP67; 98x108х301мм. | у.е./шт | 550 | 550 | 550
| 293480 | STC-IPMA5620/1 | Видеокамера IP 5 Мп цилиндрическая с ИК подсветкой до 30м 1/2.8" Sony Progressive Scan CMOS; объектив 2.8мм; механический ИК-фильтр; 0.004лк-F1.4; сжатие H.265/H.264; 2560x1920 - 20к/с; WDR 120дБ, 3D DNR; обнаружение движения; 1 RJ45 10M/100M Ethernet; DC12В/PoE; 6Вт макс; -40 °C...+50 °C; IP66, 66х209 мм. | у.е./шт | 243 | 243 | 243
| 293481 | STC-IPMA5625A/3 | Видеокамера IP 5 Мп цилиндрическая с ИК подсветкой до 30м 1/2.8" Sony CMOS; объектив zoom 2.8-12мм; механический ИК-фильтр; 0.003лк-F1.4; сжатие H.265/H.264; 2560x1920 - 30к/с; WDR 120дБ, 3D DNR; обнаружение движения; 1 RJ45 10M/100M Ethernet; Micro SD; Аудио вход/выход -1/1; Тревожный вход/выход 1/1; Поддержка видеоаналитики Neyro II; DC12В/AC 24/PoE; 6Вт макс; -40 °C...+50 °C; IP66, 86х270 мм. | у.е./шт | 486 | 486 | 486
| 293482 | STC-IPMA5625FRA/3 | Видеокамера IP 5 Мп цилиндрическая с ИК подсветкой до 30м 1/2.8" Sony CMOS; объектив zoom 2.8-12мм; механический ИК-фильтр; 0.003лк-F1.4; сжатие H.265/H.264; 2560x1920 - 30к/с; тройной поток; WDR 120дБ, 3D DNR; обнаружение движения; 1 RJ45 10M/100M Ethernet; Micro SD; Аудио вход/выход -1/1; Тревожный вход/выход 1/1; Поддержка видеоаналитики Neyro II+распознавание лиц; DC12В/AC 24/PoE; 6Вт макс; -40 °C...+50 °C; IP66, 86х270 мм. | у.е./шт | 625 | 625 | 625
| 293483 | STC-IPMA5625LRA/3 | Видеокамера IP 5 Мп цилиндрическая с ИК подсветкой до 30м 1/2.8" Sony CMOS; объектив zoom 5-50мм; механический ИК-фильтр; 0.003лк-F1.4; сжатие H.265/H.264; 2560x1920 - 30к/с; тройной поток; WDR 120дБ, 3D DNR; обнаружение движения; 1 RJ45 10M/100M Ethernet; Micro SD; Аудио вход/выход -1/1; Тревожный вход/выход 1/1; Поддержка видеоаналитики Neyro II; DC12В/AC 24/PoE; 6Вт макс; -40 °C...+50 °C; IP66, 86х270 мм. | у.е./шт | 625 | 625 | 625
| 293484 | STC-IPMA8626A/3 | Видеокамера IP 8 Мп цилиндрическая с ИК подсветкой до 30м 1/1.8" Sony CMOS; объектив zoom 3.6-10мм; механический ИК-фильтр; 0.003лк-F1.4; сжатие H.265/H.264; 3840x2160 - 30к/с; WDR 120дБ, 3D DNR; обнаружение движения; 1 RJ45 10M/100M Ethernet; Micro SD; Аудио вход/выход -1/1; Тревожный вход/выход 1/1; Поддержка видеоаналитики Neyro II; DC12В/AC 24/PoE; 6Вт макс; -40 °C...+50 °C; IP66, 86х270 мм. | у.е./шт | 811 | 811 | 811
| 293485 | STC-IPMA8626FRA/3 | Видеокамера IP 8 Мп цилиндрическая с ИК подсветкой до 30м 1/1.8" Sony CMOS; объектив zoom 3.6-10мм; механический ИК-фильтр; 0.003лк-F1.4; сжатие H.265/H.264; 3840x2160 - 30к/с; WDR 120дБ, 3D DNR; обнаружение движения; 1 RJ45 10M/100M Ethernet; Micro SD; Аудио вход/выход -1/1; Тревожный вход/выход 1/1; Поддержка видеоаналитики Neyro II+распознавание лиц; DC12В/AC 24/PoE; 6Вт макс; -40 °C...+50 °C; IP66, 86х270 мм. | у.е./шт | 953 | 953 | 953
| 230797 | STC-IPMX3691/1 | 2 Мп IP видеокамера; 1/2.9" Sony EXMOR CMOS Progressive scan; 1920x1080 - 30 к/с; f= 4.3 мм; 1/0 лк; День/ночь; ИК подсветка; H.264/MJPEG; WDR; ONVIF; Тревожный Вх/вых; MicroSD до 32 Гб; 12VDC/POE. Цилиндрический корпус. Адаптер в комплекте. Встроенная видеоаналитика VCA Presence серии NEYRO. | руб./шт | 13553.45 | 13553.45 | 13553.45
| 226643 | STC-IPMX3693A/1 | 1/2.7" (OmniVision CMOS Progressive scan) ЦВТ//Ч/Б (Day/Night) 2-Мегапиксельная сетевая видеокамера со встроенной видеоаналитикой VCA Presence, H.264/MJPEG (2-потоковая передача); разрешение до FullHD (1920х1080), 1280х720, 800х450, 480х270, 320х180; 0.5лк (цв.)/0.001лк (ч/б, slow shutter), встроенный мегапиксельный вариообъектив 2.8-11мм с АРД (DD); встроенная регулируемая ИК-подсветка до 25м; вход/выход аудио, встроенный WEB-сервер (10/100 Base-T; TCP/IP, UDP/IP, HTTP, RTSP, RTCP, RTP/UDP, RTP/TCP, SNTP, mDNS, UPnP, SMTP, IGMP, DHCP, DDNS, SSL v2/v3, IEEE 802.1X, SSH, SNMP v2/v3), 30 fps (1920х1080 и ниже); ALARM вход/выход; слот для MicroSD-карт; в уличном погодозащищенном кожухе (83ммх82ммх194мм), встроенный обогреватель, IP66, от -40°С до +50°С, кронштейн со сквозной проводкой в комплекте; 12VDC, адаптер в комплекте, поддержка Hi-PoE (IEEE 802.3at); поддержка ONVIF; программное обеспечение NetStation - Дополнительно! | руб./шт | 18999.78 | 18999.78 | 18999.78
1.1.2.8 |  | EverFocus
| 287448 | ACE-JB40P | Видеокамера IP 4 Mп цилиндрическая с ИК подсветкой 25м; 1/2.7 CMOS 2688x1520 - 25к/с; объектив 2.8мм; 0,05люкс; H265/H264, WDR 120, AWD, BLC; TCP/IP, аналитика - обнаружение лиц, пересечения линий, обнаружение предметов; UDP; RPP; HTTP; RTSP, FTP, PPPOE, DHCP, DNS; SMTP; DDNS, NTP, UPnP, ONVIF; IP66; DC 12B/POE; 10Вт, IP66; -20...+55°C; 132х13 мм. | у.е./шт | 148.33 | 140.92 | 133.5
| 281964 | ACE-K7B82M | Видеокамера IP цилиндрическая 1/3.2 - 25к/с; 3.0-10,5мм, оптический Zoom 3,5x; день/ночь; 0,1лк; H265/H264/M-JPEG; D-WDR; 3DNR; AWB; MD; приватные зоны; мультипоток 4; контроль композит BNC; RTSP, FTP, PPPOE, DHCP, DDNS, NTP, UPnP; ONVIF 2.0, ИК-40м, Micro-SD-карта 128G, FTP, E-mail, SMTP; DC12B/1,0A; 77,4х125,5 мм ; -40...+55°C ; корпус металл, цвет белый. | у.е./шт | 491.67 | 467.09 | 442.5
| 287447 | ACE-YAV30X | Видеокамера IP 2 Mп цилиндрическая с ИК подсветкой 40м; 1/2.7 CMOS 1920x1080 - 25к/с; варио объектив 2.8-12 мм; 0,02люкс; H265/H264, DWDR 120, AWD, BLC; TCP/IP, UDP; RPP; HTTP; RTSP, FTP, PPPOE, DHCP, DNS; SMTP; DDNS, NTP, UPnP, ONVIF; IP66; DC 12B/POE; 10Вт, IP66; -30...+60°C; 147х117 мм. | у.е./шт | 126.67 | 120.34 | 114
| 287449 | EZN-1240-A | Видеокамера IP 2 Mп цилиндрическая с ИК подсветкой 30м; 1/2.8 CMOS 1920x1080 - 25к/с; объектив 3.6 мм; 0,05люкс; H265/H264, DWDR, AWD, BLC; TCP/IP, аналитика - пересечения линий, обнаружение предметов; UDP; RPP; HTTP; RTSP, FTP, PPPOE, DHCP, DNS; SMTP; DDNS, NTP, UPnP, ONVIF; IP66; DC 12B/POE; 7Вт, IP66; -40...+50°C; 154х75 мм. | у.е./шт | 210 | 199.5 | 189
| 287450 | EZN-1540-A | Видеокамера IP 5 Mп цилиндрическая с ИК подсветкой 30м; 1/2.8 CMOS 2560x1920 - 25к/с; объектив 3.6 мм; 0,01 люкс; H265/H264, DWDR, AWD, BLC; TCP/IP, аналитика - пересечения линий, обнаружение предметов; UDP; RPP; HTTP; RTSP, FTP, PPPOE, DHCP, DNS; SMTP; DDNS, NTP, UPnP, ONVIF; IP66; DC 12B/POE; 7Вт, IP66; -30...+50°C; 72х154 мм. | у.е./шт | 231.67 | 220.09 | 208.5
| 287451 | EZN-2550 | Видеокамера IP 5 Mп цилиндрическая с ИК подсветкой 40м; 1/2.8 CMOS 2560x1944 - 25к/с; zoom объектив 2.8-12мм; 0,01 люкс; H265/H264, DWDR, AWD, BLC; TCP/IP, аналитика - пересечения линий, обнаружение предметов; аудио вх/вых; тревоги вх/вых ;UDP; RPP; HTTP; RTSP, FTP, PPPOE, DHCP, DNS; SMTP; DDNS, NTP, UPnP, ONVIF; IP66; DC 12B/POE; 9Вт, IP66; -40...+50°C; 241х83х83 мм. | у.е./шт | 465 | 441.75 | 418.5
| 240484 | EZN-268 | Видеокамера IP уличная 2 Мп; 1/2,8" CMOS; 1920x1080 - 25 к/с; f=3,6 мм; 0,2/0,05 лк; День/ночь; ИК-подсветка 30 м; H264/MJPEG; AGC, AWD; WDR, 3DNR, Micro SD/HC; 12 DC/PoE; IP66; -40…+55°C; 166,7x66. | у.е./шт | 258.33 | 245.42 | 232.5
1.1.2.9 |  | Praxis
| 267173 | PB-7143IP 2.8-12 A/SD | Экономичная всепогодная IP видеокамера 1/2.8" SONY 2.4MP High-resolution CMOS Sensor HISILICON Hi3516C (1920х1080 25к/с), со встроенной ИК подсветкой (42 LED, дальность до 40м), с возможностью передачи аудио сигнала, слот для SD CARD, встроенный объектив f=2.8-12.0 мм с АРД, F 2.0, D-WDR, BLC, AGC, OSD, 2DNR/3DNR, 0.05 лк (цвет)/0.0 (ч/б с ИК), день/ночь (эл.мех ИК фильтр., авто, on/off), эл.затвор 1/25…1/50000; 8 приватных зон, детектор движения; цифровое увеличение 64X; S/N>50дБ, питание -12В/PoE, 92.0мм х 80.0мм х 290.0мм, -30°C +55°C, IP66, интегрированный улучшенный кронштейн с кабель-каналом, 1850г | руб./шт | 9750 | 9750 | 9750
| 315843 | PB-8142IP(III) 2.8 | Видеокамера IP 4 Мп цилиндрическая; 1/3" CMOS; 2688х1512-20к/с; H.265/H.265+/H.264/H.264+/MJPEG; объектив 2.8 мм; ИК подсветка до 25м; механический ИК-фильтр; 0.01лк; тройной поток; ONVIF; D-WDR, BLC; 1 RJ45 10M/100M Ethernet; DC12В/POE; 8 Вт; -30 °C...+55 °C; IP67; 158×70х66 мм. | руб./шт | 6750 | 6750 | 6750
NEW | 322058 | PB-8142IP 2.8 WF (II) | Видеокамера IP 4 Мп цилиндрическая с WIFi; 1/3" CMOS; 2688х1512-25к/с; H.265/H.265+/H.264/H.264+/MJPEG; объектив 2.8 мм; ИК подсветка до 25м; механический ИК-фильтр; 0.01лк; тройной поток; ONVIF; D-WDR, BLC; 1 RJ45 10M/100M Ethernet; DC12В; 6 Вт; -30 °C...+55 °C; IP67; 158×76 мм. | руб./шт | 7200 | 7200 | 7200
NEW | 332548 | PB-7141IP 2.8 | Видеокамера IP 2 Мп цилиндрическая; 1/2.9"CMOS; 1920x1080 - 25к/с; 2.8 мм; 0.008 Лк; ИК подсветка 25 м; DWDR, BLC, AGC, OSD, 2DNR /3DNR; DC 12В/PoE, 12Вт; -30...+55°С, IP66; 131х93 мм. | руб./шт | 5200 | 5200 | 5200
NEW | 332549 | PB-8143IP (IV) 2.8-12 | Видеокамера IP 5 Мп цилиндрическая; 1/2.8" SONY Starvis IMX335; 2592x1944 - 30к/с; H.264 / H.265 / JPEG / AVI / MJPEG ; варио 2.8-12мм; 0,006 Лк; ИК подсветка до 40 м; WDR 120дБ, BLC, OSD, 3DNR, ONVIF; DC 12В/PoE, -40...+55°С, 12Вт; IP67; 92х211x90 мм. | руб./шт | 10200 | 10200 | 10200
1.1.2.10 |  | Optimus
NEW | 333507 | IP-E012.1(2.8)_BM02 | Видеокамера IP 2 Мп цилиндрическая 1/2.8" Progressive Scan CMOS; 1920х1080 -25 к/с; объектив 2.8 мм; ИК подсветка до 40м; механический ИК-фильтр; 0.01 лк; Н.264/H.265; D-WDR, 3D DNR, BLC; HTTP,FTP,SMTP, ONVIF; Видеоаналитика: обнаружение движения, облачный сервис Optimus Connect; IP67; DC 12В, 6Вт; -45 ...+50 °C; 210х72 мм. Cертификация по стандарту СТ-1(реестр Минпромторг РФ). | руб./шт | 7636 | 7636 | 7636
| 301192 | IP-E012.1(2.8)E_V.1 | Видеокамера IP 2 Мп цилиндрическая 1/2.8" Progressive Scan CMOS; 1920х1080 -25 к/с; объектив 2.8 мм; ИК 40м; механический ИК-фильтр; 0.01 лк; Н.264/H.265; DWDR, 3D DNR, BLC; Видеоаналитика: обнаружение движения; ONVIF; облачный сервис xmeye; IP67; DC 12В; 6Вт ; -45 ...+50 °C; 210 х 72мм. | руб./шт | 2254 | 2254 | 2254
| 324461 | IP-E012.1(2.8)E_V.3 | Видеокамера IP 2 Мп цилиндрическая; 1/2.8" Progressive Scan CMOS; 1920х1080 -25 к/с; объектив 2.8 мм; ИК 40м; механический ИК-фильтр; 0.01 лк; Н.264/H.265; DWDR, 3D DNR, BLC; видеоаналитика: обнаружение движения; ONVIF; облачный Optimus Connect; IP67; DC 12В; 6Вт ; -45 ...+50 °C; 210х72 мм. | руб./шт | 4284 | 3962.49 | 3640.98
| 324465 | IP-E012.1(2.8)ME_V.1 | Видеокамера IP 2 Мп цилиндрическая 1/2.8" Progressive Scan CMOS; 1920х1080 -25 к/с; объектив 2.8 мм; ИК подсветка 25м; механический ИК-фильтр; 0.01 лк; Н.264/H.265; D-WDR, 3D DNR, BLC; ONVIF; обнаружение движения, встроенный микрофон, облачный сервис Optimus Connect; IP67; DC 12В; -45 ...+50 °C; 167х64х65 мм. | руб./шт | 4135 | 3824.99 | 3514.98
NEW | 333508 | IP-E012.1(2.8)MP_PB01 | Видеокамера IP 2 Мп цилиндрическая 1/2.8" Progressive Scan CMOS; 1920х1080 -25 к/с; объектив 2.8 мм; ИК подсветка до 25м; механический ИК-фильтр; 0.01 лк; Микрофон; Н.264/H.265; D-WDR, 3D DNR, BLC; HTTP, SMTP, FTP, ONVIF; Видеоаналитика: обнаружение движения, облачный сервис Optimus Connect; IP67; DC 12В/POE, 6Вт; -45 ...+50 °C; 167х65 мм. Cертификация по стандарту СТ-1(реестр Минпромторг РФ). | руб./шт | 8338 | 8338 | 8338
| 323588 | IP-E012.1(2.8)MPE_V.1 | Видеокамера IP 2 Мп цилиндрическая 1/2.8" Progressive Scan CMOS; 1920х1080 -25 к/с; объектив 2.8 мм; ИК подсветка 25м; механический ИК-фильтр; 0.01 лк; Н.264/H.265; D-WDR, 3D DNR, BLC; ONVIF; обнаружение движения, встроенный микрофон, облачный сервис Optimus Connect; IP67; DC 12В/PoE; 6Вт; -45 ...+50 °C; 167х64х65 мм. | руб./шт | 4772 | 4414 | 4056
NEW | 333509 | IP-E012.1(2.8)P_BM01 | Видеокамера IP 2 Мп цилиндрическая 1/2.8" Progressive Scan CMOS; 1920х1080 -25 к/с; объектив 2.8 мм; ИК подсветка до 40м; механический ИК-фильтр; 0.01 лк; Н.264/H.265; D-WDR, 3D DNR, BLC; HTTP,FTP,SMTP, ONVIF; Видеоаналитика: обнаружение движения, облачный сервис Optimus Connect; IP67; DC 12В/POE, 6Вт; -45 ...+50 °C; 193х62 мм. Cертификация по стандарту СТ-1(реестр Минпромторг РФ). | руб./шт | 8593 | 8593 | 8593
NEW | 333510 | IP-E012.1(2.8)P_BM02 | Видеокамера IP 2 Мп цилиндрическая 1/2.8" Progressive Scan CMOS; 1920х1080 -25 к/с; объектив 2.8 мм; ИК подсветка до 40м; механический ИК-фильтр; 0.01 лк; Н.264/H.265; D-WDR, 3D DNR, BLC; HTTP,FTP,SMTP, ONVIF; Видеоаналитика: обнаружение движения, облачный сервис Optimus Connect; IP67; DC 12В/POE, 6Вт; -45 ...+50 °C; 210х70 мм. Cертификация по стандарту СТ-1(реестр Минпромторг РФ). | руб./шт | 8402 | 8402 | 8402
| 323514 | IP-E012.1(2.8)PE_V.3 | Видеокамера IP 2 Мп цилиндрическая; 1/2.8" Progressive Scan CMOS; 1920х1080 -25 к/с; объектив 2.8 мм; ИК 40м; механический ИК-фильтр; 0.01 лк; Н.264/H.265; DWDR, 3D DNR, BLC; видеоаналитика: обнаружение движения; ONVIF; облачный Optimus Connect; IP67; DC 12В/PоE; 6Вт ; -45 ...+50 °C; 210х72 мм. | руб./шт | 5048 | 4669.51 | 4291.02
| 323531 | IP-E012.1(2.8)PE_V.4 | Видеокамера IP 2 Мп цилиндрическая; 1/2.8" Progressive Scan CMOS; 1920х1080 -25 к/с; объектив 2.8 мм; ИК 40м; механический ИК-фильтр; 0.01 лк; Н.264/H.265; DWDR, 3D DNR, BLC; видеоаналитика: обнаружение движения; ONVIF; облачный Optimus Connect; IP67; DC 12В/PоE; 6Вт ; -45 ...+50 °C; 193х62 мм. | руб./шт | 5090 | 4708.51 | 4327.02
| 329144 | IP-E012.1(2.8)PE_V.4 (b) | Видеокамера IP 2 Мп цилиндрическая; 1/2.8" Progressive Scan CMOS; 1920х1080 -25 к/с; объектив 2.8 мм; ИК 40м; механический ИК-фильтр; 0.01 лк; Н.264/H.265; DWDR, 3D DNR, BLC; видеоаналитика: обнаружение движения; ONVIF; облачный Optimus Connect; IP67; DC 12В/PоE; 6Вт ; -45 ...+50 °C; 193х62 мм. | руб./шт | 5302 | 4904.51 | 4507.02
| 324462 | IP-E012.1(2.8)PEI_V.1 | Видеокамера IP 2 Мп цилиндрическая; 1/2.8" Progressive Scan CMOS; 1920х1080 -25 к/с; объектив 2.8 мм; ИК 40м; механический ИК-фильтр; 0.01 лк; Н.264/H.265; DWDR, 3D DNR, BLC; видеоаналитика: обнаружение движения; ONVIF; облачный Optimus Connect; IP67; DC 12В/PоE; 6Вт ; -45 ...+50 °C; 193х62 мм. | руб./шт | 5939 | 5493.49 | 5047.98
| 310216 | IP-E012.1(2.8)PF | Видеокамера IP 3 Мп цилиндрическая 1/2.8" Progressive Scan CMOS; 2312х1304 -20 к/с; объектив 2.8 мм; LED подсветка 20м; механический ИК-фильтр; 0.01 лк; Н.264/H.265; DWDR, 3D DNR, BLC; Видеоаналитика: обнаружение движения, определение людей; ONVIF; облачный сервис Optimus Connect; IP67; DC 12В/PoE; 6Вт; -45 ...+50 °C; 193х62 мм. | руб./шт | 6363 | 5886 | 5409
NEW | 333511 | IP-E012.1(2.8)PF_BM01 | Видеокамера IP 2 Мп цилиндрическая 1/2.8" Progressive Scan CMOS; 1920х1080 -25 к/с; объектив 2.8 мм; LED подсветка до 20м; механический ИК-фильтр; 0.01 лк; Н.264/H.265; D-WDR, 3D DNR, BLC; HTTP,FTP, SMTP, ONVIF; Видеоаналитика: определение людей, обнаружение движения; облачный сервис Optimus Connect; IP67; DC 12В/POE, 6Вт; -45 ...+50 °C; 193х62 мм. Cертификация по стандарту СТ-1(реестр Минпромторг РФ). | руб./шт | 9356 | 9356 | 9356
| 324463 | IP-E012.1(2.8)PF_V.1 | Видеокамера IP 2 Мп цилиндрическая, 1/2.8" Progressive Scan CMOS; 1920х1080 -25 к/с; объектив 2.8 мм; LED подсветка 20м; механический ИК-фильтр; 0.01 лк; Н.264/H.265; DWDR, 3D DNR, BLC; видеоаналитика: обнаружение движения, определение людей; ONVIF; облачный сервис Optimus Connect; IP67; DC 12В/PoE; 6Вт; -45 ...+50 °C; 193х62 мм. | руб./шт | 6681 | 6180 | 5679
NEW | 333512 | IP-E012.1(2.8)PI_BM01 | Видеокамера IP 2 Мп цилиндрическая 1/2.8" Progressive Scan CMOS; 1920х1080 -25 к/с; объектив 2.8 мм; ИК подсветка до 40м((940нм); механический ИК-фильтр; 0.01 лк; Н.264/H.265; D-WDR, 3D DNR, BLC; HTTP,FTP, SMTP, ONVIF; Видеоаналитика: определение людей, обнаружение движения; облачный сервис Optimus Connect; IP67; DC 12В/POE, 6Вт; -45 ...+50 °C; 193х62 мм. Cертификация по стандарту СТ-1(реестр Минпромторг РФ). | руб./шт | 9482 | 9482 | 9482
| 310217 | IP-E012.1(2.8)PL | Видеокамера IP 3 Мп цилиндрическая 1/2.8" Progressive Scan CMOS; 2304х1296 -20 к/с; объектив 2.8 мм; LED+ИК подсветка 20м; механический ИК-фильтр; 0.01 лк; Н.264/H.265; DWDR, 3D DNR, BLC; Видеоаналитика: обнаружение движения, определение людей; ONVIF; облачный сервис Optimus Connect; IP67; DC 12В/PoE; 6Вт; -45 ...+50 °C; 193х62 мм. | руб./шт | 6681 | 6180 | 5679
NEW | 333513 | IP-E012.1(2.8)PL_BM01 | Видеокамера IP 2 Мп цилиндрическая 1/2.8" Progressive Scan CMOS; 1920х1080 -25 к/с; объектив 2.8 мм; LED подсветка до 20м, ИК подсветка до 20м; механический ИК-фильтр; 0.01 лк; Н.264/H.265; D-WDR, 3D DNR, BLC; HTTP,FTP, SMTP, ONVIF; Видеоаналитика: определение людей, обнаружение движения; облачный сервис Optimus Connect; IP67; DC 12В/POE, 6Вт; -45 ...+50 °C; 193х62 мм. Cертификация по стандарту СТ-1(реестр Минпромторг РФ). | руб./шт | 9929 | 9929 | 9929
| 324464 | IP-E012.1(2.8)PL_V.1 | Видеокамера IP 2 Мп цилиндрическая, 1/2.8" Progressive Scan CMOS; 1920х1080 -25 к/с; объектив 2.8 мм; LED+ИК подсветка 20м; механический ИК-фильтр; 0.01 лк; Н.264/H.265; DWDR, 3D DNR, BLC; видеоаналитика: обнаружение движения, определение людей; ONVIF; облачный сервис Optimus Connect; IP67; DC 12В/PoE; 6Вт; -45 ...+50 °C; 193х62 мм. | руб./шт | 6681 | 6180 | 5679
NEW | 333506 | IP-E012.1(2.8-12)P_BM05 | Видеокамера IP 2 Мп цилиндрическая 1/2.8" Progressive Scan CMOS; 1920х1080 -25 к/с; объектив варио 2.8-12 мм; ИК подсветка до 40м; механический ИК-фильтр; 0.01 лк; Н.264/H.265; D-WDR, 3D DNR, BLC; HTTP,FTP,SMTP, ONVIF; Видеоаналитика: обнаружение движения, облачный сервис Optimus Connect; IP67; DC 12В, 6Вт; -45 ...+50 °C; 220х80 мм. Cертификация по стандарту СТ-1(реестр Минпромторг РФ). | руб./шт | 14512 | 14512 | 14512
| 324459 | IP-E012.1(2.8-12)PE_V.3 | Видеокамера IP 2 Мп цилиндрическая; 1/2.8" Progressive Scan CMOS; 1920х1080 -25 к/с; объектив варио 2.8-12мм; ИК 40м; механический ИК-фильтр; 0.01 лк; Н.264/H.265; DWDR, 3D DNR, BLC; обнаружение движения; ONVIF; IP67; DC 12В/PоE; 6Вт ; -45 ...+50 °C; 220х80мм. | руб./шт | 8241 | 7623 | 7005
NEW | 333514 | IP-E012.1(3.6)P_BM02 | Видеокамера IP 2 Мп цилиндрическая 1/2.8" Progressive Scan CMOS; 1920х1080 -25 к/с; объектив 3.6 мм; ИК подсветка до 40м; механический ИК-фильтр; 0.01 лк; Н.264/H.265; D-WDR, 3D DNR, BLC; HTTP,FTP, SMTP, ONVIF; Видеоаналитика: обнаружение движения; облачный сервис Optimus Connect; IP67; DC 12В/POE, 6Вт; -45 ...+50 °C; 210х70 мм. Cертификация по стандарту СТ-1(реестр Минпромторг РФ). | руб./шт | 8359 | 8359 | 8359
| 324460 | IP-E012.1(3.6)PE_V.3 | Видеокамера IP 2 Мп цилиндрическая; 1/2.8" Progressive Scan CMOS; 1920х1080 -25 к/с; объектив 3.6 мм; ИК 40м; механический ИК-фильтр; 0.01 лк; Н.264/H.265; DWDR, 3D DNR, BLC; видеоаналитика: обнаружение движения; ONVIF; облачный Optimus Connect; IP67; DC 12В/PоE; 6Вт ; -45 ...+50 °C; 210х72 мм. | руб./шт | 5039 | 4660.99 | 4282.98
| 329146 | IP-E014.0(2.8)MP | Видеокамера IP 4 Мп цилиндрическая; 1/3" Progressive Scan CMOS; 2560х1440 - 25к/с; H.265/H.264; объектив 2.8 мм; ИК подсветка 25 м; 0.01 Лк; DWDR, ONVIF; детектор движения; облачный сервис Optimus Connect; встроенный микрофон; DC 12В/РОЕ; 6 Вт; IP67; -45...+50°C; 167х64х65 мм. | руб./шт | 6007 | 5556.5 | 5106
NEW | 333523 | IP-E014.0(2.8)P_BM01 | Видеокамера IP 4 Мп цилиндрическая; 1/3" Progressive Scan CMOS; 2560x1440 -25 к/с; объектив 2.8 мм; ИК подсветка до 30м; механический ИК-фильтр; 0.01 лк; Н.264/H.265; D-WDR, 3D DNR, BLC; HTTP,FTP, SMTP, ONVIF; Видеоаналитика: обнаружение движения; облачный сервис Optimus Connect; IP67; DC 12В/POE 6Вт; -45 ...+50 °C; 193х62 мм. Cертификация по стандарту СТ-1(реестр Минпромторг РФ). | руб./шт | 10500 | 10500 | 10500
| 318741 | IP-E014.0(2.8)P_V.1 | Видеокамера IP 4 Мп цилиндрическая; 1/3" Progressive Scan CMOS; 2560х1440 - 25к/с; H.265/H.264; объектив 2.8 мм; ИК подсветка 30 м; 0.01 Лк; DWDR, ONVIF; детектор движения, определение людей; облачный сервис Optimus Connect; DC 12В/РОЕ; 6 Вт; IP67; -45...+50°C; 200х65 мм. | руб./шт | 6724 | 6219.5 | 5715
| 329145 | IP-E014.0(2.8)P_V.1 (b) | Видеокамера IP 4 Мп цилиндрическая; 1/3" Progressive Scan CMOS; 2560х1440 - 25к/с; H.265/H.264; объектив 2.8 мм; ИК подсветка 30 м; 0.01 Лк; DWDR, ONVIF; детектор движения; облачный сервис Optimus Connect; DC 12В/РОЕ; 6 Вт; IP67; -45...+50°C; 200х65 мм. | руб./шт | 6724 | 6219.5 | 5715
| 318739 | IP-E014.0(2.8)PF | Видеокамера IP 4 Мп цилиндрическая; 1/3" Progressive Scan CMOS; 2560х1440 - 25к/с; H.265/H.264; объектив 2.8 мм; LED-подсветка 20 м; 0.01 Лк; DWDR, ONVIF; детектор движения, определение людей; облачный сервис Optimus Connect; DC 12В/РОЕ; 6 Вт; IP67; -45...+50°C; 200х65 мм. Поддержка WarmLight - в этом режиме камера днем и ночью работает в цвете и при недостаточном освещении включается белая LED подсветка. | руб./шт | 7212 | 6671.01 | 6130.02
NEW | 333524 | IP-E014.0(2.8)PF_BM01 | Видеокамера IP 4 Мп цилиндрическая; 1/3" Progressive Scan CMOS; 2560x1440 -25 к/с; объектив 2.8 мм; LED подсветка до 20м; механический ИК-фильтр; 0.01 лк; Н.264/H.265; D-WDR, 3D DNR, BLC; HTTP,FTP, SMTP, ONVIF; Видеоаналитика: обнаружение движения, определение людей; облачный сервис Optimus Connect; IP67; DC 12В/POE 6Вт; -45 ...+50 °C; 193х62 мм. Cертификация по стандарту СТ-1(реестр Минпромторг РФ). | руб./шт | 10924 | 10924 | 10924
| 318738 | IP-E014.0(2.8)PL | Видеокамера IP 4 Мп цилиндрическая; 1/3" Progressive Scan CMOS; 2560х1440 - 25к/с; H.265/H.264; объектив 2.8 мм; LED+ИК-подсветка 20 м; 0.01 Лк; DWDR, ONVIF; детектор движения, определение людей; облачный сервис Optimus Connect; DC 12В/РОЕ; 6 Вт; IP67; -45...+50°C; 200х65 мм. Поддержка WarmLight - в этом режиме камера днем и ночью работает в цвете и при недостаточном освещении включается белая LED подсветка, ИК-подсветка не включается. | руб./шт | 7424 | 6867.01 | 6310.02
NEW | 333525 | IP-E014.0(2.8)PL_BM01 | Видеокамера IP 4 Мп цилиндрическая; 1/3" Progressive Scan CMOS; 2560x1440 -25 к/с; объектив 2.8 мм; LED подсветка до 20м, ИК подсветка 20м; механический ИК-фильтр; 0.01 лк; Н.264/H.265; D-WDR, 3D DNR, BLC; HTTP,FTP, SMTP, ONVIF; Видеоаналитика: обнаружение движения, определение людей; облачный сервис Optimus Connect; IP67; DC 12В/POE 6Вт; -45 ...+50 °C; 193х62 мм. Cертификация по стандарту СТ-1(реестр Минпромторг РФ). | руб./шт | 11242 | 11242 | 11242
NEW | 333522 | IP-E014.0(2.8-12)P_BM08 | Видеокамера IP 4 Мп цилиндрическая; 1/3" Progressive Scan CMOS; 2560x1440 -25 к/с; объектив варио 2.8-12 мм; ИК подсветка до 40м; механический ИК-фильтр; 0.01 лк; Н.264/H.265; D-WDR, 3D DNR, BLC; HTTP,FTP, SMTP, ONVIF; Видеоаналитика: обнаружение движения; облачный сервис Optimus Connect; IP67; DC 12В/POE 6Вт; -45 ...+50 °C; 240х80 мм. Cертификация по стандарту СТ-1(реестр Минпромторг РФ). | руб./шт | 15910 | 15910 | 15910
| 318742 | IP-E014.0(2.8-12)P_V.1 | Видеокамера IP 4 Мп цилиндрическая; 1/3" Progressive Scan CMOS; 2560х1440 - 25к/с; H.265/H.264; варио объектив 2.8-12 мм; ИК подсветка 40 м; 0.01 Лк; DWDR, ONVIF; детектор движения, определение людей; облачный сервис Optimus Connect; DC 12В/РОЕ; 6 Вт; IP67; -45...+50°C; 245х80 мм. | руб./шт | 8442 | 7809 | 7176
| 318740 | IP-E014.0(3.6)P | Видеокамера IP 4 Мп цилиндрическая; 1/3" Progressive Scan CMOS; 2560х1440 - 25к/с; H.265/H.264; объектив 3.6 мм; ИК-подсветка 30 м; 0.01 Лк; DWDR, ONVIF; детектор движения; облачный сервис Optimus Connect; DC 12В/РОЕ; 6 Вт; IP67; -45...+50°C; 200х65 мм. | руб./шт | 6724 | 6219.5 | 5715
NEW | 333526 | IP-E014.0(3.6)P_BM01 | Видеокамера IP 4 Мп цилиндрическая; 1/3" Progressive Scan CMOS; 2560x1440 -25 к/с; объектив 3.6 мм; ИК подсветка до 30м; механический ИК-фильтр; 0.01 лк; Н.264/H.265; D-WDR, 3D DNR, BLC; HTTP,FTP, SMTP, ONVIF; Видеоаналитика: обнаружение движения; облачный сервис Optimus Connect; IP67; DC 12В/POE 6Вт; -45 ...+50 °C; 193х62 мм. Cертификация по стандарту СТ-1(реестр Минпромторг РФ). | руб./шт | 10500 | 10500 | 10500
NEW | 333528 | IP-E015.0(2.8)P_BM01 | Видеокамера IP 5 Мп цилиндрическая; 1/2.8" Progressive Scan CMOS; 2880x1620 -20 к/с; объектив 2.8 мм; ИК подсветка до 30м; механический ИК-фильтр; 0.01 лк; Н.264/H.265; D-WDR, 3D DNR, BLC; HTTP,FTP, SMTP, ONVIF; Видеоаналитика: обнаружение движения; облачный сервис Optimus Connect; IP67; DC 12В/POE 8Вт; -45 ...+50 °C; 193х62 мм. Cертификация по стандарту СТ-1(реестр Минпромторг РФ). | руб./шт | 11561 | 11561 | 11561
NEW | 333529 | IP-E015.0(2.8)PF_BM01 | Видеокамера IP 5 Мп цилиндрическая; 1/2.8" Progressive Scan CMOS; 2880x1620 -20 к/с; объектив 2.8 мм; LED подсветка до 20м; механический ИК-фильтр; 0.01 лк; Н.264/H.265; D-WDR, 3D DNR, BLC; HTTP,FTP, SMTP, ONVIF; Видеоаналитика: обнаружение движения; облачный сервис Optimus Connect; IP67; DC 12В/POE 8Вт; -45 ...+50 °C; 193х62 мм. Cертификация по стандарту СТ-1(реестр Минпромторг РФ). | руб./шт | 11985 | 11985 | 11985
NEW | 333530 | IP-E015.0(2.8)PL_BM01 | Видеокамера IP 5 Мп цилиндрическая; 1/2.8" Progressive Scan CMOS; 2880x1620 -20 к/с; объектив 2.8 мм; LED подсветка до 20м, ИК подсветка до 20м; механический ИК-фильтр; 0.01 лк; Н.264/H.265; D-WDR, 3D DNR, BLC; HTTP,FTP, SMTP, ONVIF; Видеоаналитика: обнаружение движения; облачный сервис Optimus Connect; IP67; DC 12В/POE 8Вт; -45 ...+50 °C; 193х62 мм. Cертификация по стандарту СТ-1(реестр Минпромторг РФ). | руб./шт | 12515 | 12515 | 12515
NEW | 333527 | IP-E015.0(2.8-12)P_BM08 | Видеокамера IP 5 Мп цилиндрическая; 1/2.8" Progressive Scan CMOS; 2880x1620 -20 к/с; объектив варио 2.8-12 мм; ИК подсветка до 40м; механический ИК-фильтр; 0.01 лк; Н.264/H.265; D-WDR, 3D DNR, BLC; HTTP,FTP, SMTP, ONVIF; Видеоаналитика: обнаружение движения; облачный сервис Optimus Connect; IP67; DC 12В/POE 8Вт; -45 ...+50 °C; 240х80 мм. Cертификация по стандарту СТ-1(реестр Минпромторг РФ). | руб./шт | 16971 | 16971 | 16971
NEW | 333531 | IP-E015.0(3.6)P_BM01 | Видеокамера IP 5 Мп цилиндрическая; 1/2.8" Progressive Scan CMOS; 2880x1620 -20 к/с; объектив 3.6 мм; ИК подсветка до 30м; механический ИК-фильтр; 0.01 лк; Н.264/H.265; D-WDR, 3D DNR, BLC; HTTP,FTP, SMTP, ONVIF; Видеоаналитика: обнаружение движения; облачный сервис Optimus Connect; IP67; DC 12В/POE 8Вт; -45 ...+50 °C; 193х62 мм. Cертификация по стандарту СТ-1(реестр Минпромторг РФ). | руб./шт | 11561 | 11561 | 11561
NEW | 333515 | IP-H012.1(2.8)PW_BM04 | Видеокамера IP 2 Мп цилиндрическая с WIFI; 1/2.8" Progressive Scan CMOS; 1920х1080 -25 к/с; объектив 2.8 мм; ИК подсветка до 25м; механический ИК-фильтр; 0.01 лк; Н.264/H.265; D-WDR, 3D DNR, BLC; HTTP,FTP, SMTP, ONVIF; Видеоаналитика: обнаружение движения; облачный сервис Optimus Connect; слот для microSD до 128Гб; IP67; DC 12В/POE, 7Вт; -45 ...+50 °C; 193х62 мм. Cертификация по стандарту СТ-1(реестр Минпромторг РФ). | руб./шт | 11879 | 11879 | 11879
| 317522 | IP-H012.1(2.8)PW_V.3 | Видеокамера IP 2 Мп цилиндрическая с WIFI; 1/2.8" Progressive Scan CMOS; 1920х1080 -25 к/с; объектив 2.8 мм; ИК подсветка 25м; механический ИК-фильтр; 0.01 лк; Н.264/H.265; D-WDR, 3D DNR, BLC; ONVIF; micro SD до 128Гб; облачный сервис Optimus Connect; IP67; DC 12В/РОЕ; 7Вт; IP66; -45 ...+50 °C; 62х61х189 мм. | руб./шт | 8272 | 7652 | 7032
NEW | 333516 | IP-H012.1(2.8)W_BM04 | Видеокамера IP 2 Мп цилиндрическая с WIFI; 1/2.8" Progressive Scan CMOS; 1920х1080 -25 к/с; объектив 2.8 мм; ИК подсветка до 25м; механический ИК-фильтр; 0.01 лк; Н.264/H.265; D-WDR, 3D DNR, BLC; HTTP,FTP, SMTP, ONVIF; Видеоаналитика: обнаружение движения; облачный сервис Optimus Connect; слот для microSD до 128Гб; IP66; DC 12В, 7Вт; -45 ...+50 °C; 193х62 мм. Cертификация по стандарту СТ-1(реестр Минпромторг РФ). | руб./шт | 13152 | 13152 | 13152
| 317521 | IP-H012.1(2.8)W_V.3 | Видеокамера IP 2 Мп цилиндрическая с WIFI; 1/2.8" Progressive Scan CMOS; 1920х1080 -25 к/с; объектив 2.8 мм; ИК подсветка 25м; механический ИК-фильтр; 0.01 лк; Н.264/H.265; D-WDR, 3D DNR, BLC; ONVIF; micro SD до 128Гб; облачный сервис Optimus Connect; IP67; DC 12В; 6Вт; IP66; -45 ...+50 °C; 62х61х189 мм. | руб./шт | 7636 | 7063.49 | 6490.98
| 324457 | IP-H015.0(2.8)PW | Видеокамера IP 5 Мп цилиндрическая с WIFI; 1/2.7" Progressive Scan CMOS; 2592х1944 -15 к/с; объектив 2.8 мм; ИК подсветка 25м; механический ИК-фильтр; 0.01 лк; Н.264; D-WDR, 3D DNR, BLC; ONVIF; micro SD до 256 Гб; Wi-Fi 802.11b/g/n, облачный сервис Optimus Connect; IP67; DC 12В/РоЕ; 7 Вт; IP66; -45 ...+50 °C; 62х61х189 мм. | руб./шт | 9356 | 8654.5 | 7953
| 307197 | IP-P012.1(2.8)MD Basic | Видеокамера IP 2 Мп цилиндрическая 1/2.8" CMOS; 1920×1080 - 25к/с; три потока; объектив 2.8 мм; ИК 30м; механический ИК-фильтр; 0.005 лк F1.2; Н.264/H.265/Н.264+/H.265+/MJPEG; WDR 120дБ, 3D DNR, BLC; Видеоаналитика: обнаружение движения, детекция звука; микрофон; microSD 256Гб; ONVIF; облачный сервис IPEYE; IP67; DC 12В/POE; 9Вт ; -45 ...+50 °C; 242х88 мм. | руб./шт | 12663 | 12663 | 12663
| 301584 | IP-P012.1(4x)D Basic | Видеокамера IP 2 Мп цилиндрическая 1/2.8" Progressive Scan CMOS; 1920х1080 -25 к/с; три потока; объектив zoom 2.7-13.5мм; ИК 45м; механический ИК-фильтр; 0.005 лк; Н.264/H.265/Н.264+/H.265+/MJPEG ; WDR-120Дб, 3D DNR, BLC; Аудио вход/выход - 1/1, кнопка сброса, Micro-SD карты до 256Гб; ONVIF; облачный сервис IPEYE; IP67; DC 12В/POE; 9Вт ; -45 ...+50 °C; 242х88мм. | руб./шт | 19773 | 19773 | 19773
| 301194 | IP-P012.1(4x)D Smart | Видеокамера IP 2 Мп цилиндрическая 1/2.8" Progressive Scan CMOS; 1920х1080 -25 к/с; три потока; объектив zoom 2.7-13.5мм; ИК 45м; механический ИК-фильтр; 0.005 лк; Н.264/H.265/Н.264+/H.265+/MJPEG ; WDR-120Дб, 3D DNR, BLC; Видеоаналитика: определение лиц, обнаружение движения, вторжение в периметр, пересечение линии, обнаружение пешеходов и транспорта, подсчет пересечений); Аудио вход/выход - 1/1, кнопка сброса, Micro-SD карты до 256Гб; ONVIF; облачный сервис IPEYE; IP67; DC 12В/POE; 9Вт ; -45 ...+50 °C; 242х88мм. | руб./шт | 20218 | 20218 | 20218
| 307198 | IP-P012.1(4x)DWG Basic | Видеокамера IP 2 Мп цилиндрическая с wifi; 1/2.8" CMOS ; 1920х1080 - 30к/с; три потока; Н.264/H.265/Н.264+/H.265+/MJPEG; объектив zoom 2.7-13.5мм; ИК-подсветка 45 м; 0.01 Лк; аудио вх/вых - 1/1; тревожный вх/вых 1/1; micro-SD до 256Гб; 3DNR, BLC, WDR 120дБ, Антитуман, ONVIF Profile S/G/T; ROI; P2P Xmeye; nano Sim, 2G/3G/4G; интеллект. функции обнаружение движения, обнаружение звука; DC 12В/PoE; 9 Вт макс; IP66; -45...+50°C; 242x88 мм. | руб./шт | 27995 | 27995 | 27995
| 262961 | IP-P013.0(3.6)D | Видеокамера IP 2 Мп уличная; 1/2,8" 3 Мп (2048*1536), Sony IMX123 STARVIS, WDR, 30fps- 3 Мп, HI3516D, фиксированный объектив 3,6 мм, 0.005 Лк; H.264/H.265, 3 потока, TCP/UDP/ HTTP/DHCP/ DNS/FTP/UPnP/NTP/RTSP/Onvif 2.6, обнаружение движения, вторжение в периметр, пересечение линии, обнаружение пешеходов, подсчет пересечений; ИК-подсветка 1 ИК диод с линзой (до 30м), DC12В(500мА); РоЕ, Мах 7Вт, от -45°С до +50°С, Антивандальный корпус, кронштейн со скрытой проводкой, IР66, 150*70*77мм | руб./шт | 10777 | 10777 | 10777
| 299251 | IP-P015.0(2.8)MD Basic | Видеокамера IP 5 Мп цилиндрическая 1/2.7" CMOS; 2592x1944 -30 к/с; три потока; объектив 2.8 мм; ИК 30м; механический ИК-фильтр; 0.005 лк F1.2; Н.264/H.265/Н.264+/H.265+; WDR 120дБ, 3D DNR, BLC; Видеоаналитика: обнаружение движения, вторжение в периметр, пересечение линии, обнаружение пешеходов и транспортных средств; Микрофон; microSD 256Гб; ONVIF; облачный сервис IPEYE; IP66; DC 12В/POE; 8Вт ; -45 ...+50 °C; 150х70 мм. | руб./шт | 13774 | 13774 | 13774
| 324458 | IP-P015.0(2.8)MD Basic ACT | Видеокамера IP 5 Мп цилиндрическая; 1/2.7" Progressive Scan CMOS; 2880x1620 -30 к/с; три потока; объектив 2.8 мм; ИК 25м + LED 20м; механический ИК-фильтр; 0.002 лк F1.2; Н.264/H.265/Н.264+/H.265+/MJPEG; WDR 120дБ, 3D DNR, BLC; Видеоаналитика: распознавание лиц, обнаружение людей и транспорта, вторжение в периметр, пересечение линии, подсчет пересечений, тепловая карта, обнаружение плотности толпы, определение длины очереди, распознавание автомобильных номеров, детекция редких звуков, детекция неподвижных объектов; встроенный микрофон, динамик; microSD 256Гб; ONVIF S/G/T; IP67; DC 12В/PоE; 9Вт ; -45 ...+50 °C; 153х73 мм. | руб./шт | 17198 | 17198 | 17198
| 321476 | IP-P015.0(2.8)MD Smart | Видеокамера IP 5 Мп цилиндрическая 1/2.7" CMOS; 2592x1944 -30 к/с; три потока; объектив 2.8 мм; ИК 30м; механический ИК-фильтр; 0.005 лк F1.2; Н.264/H.265/Н.264+/H.265+/MJPEG; WDR 120дБ, 3D DNR, BLC; Видеоаналитика: определение лиц, обнаружение движения, вторжение в периметр, пересечение линии, обнаружение пешеходов и транспорта, подсчет пересечений; микрофон; microSD 256Гб; ONVIF S/G/T; облачный сервис IPEYE; IP67; DC 12В/POE; 8Вт ; -45 ...+50 °C; 150х70 мм. | руб./шт | 18798 | 18798 | 18798
| 299253 | IP-P015.0(4x)D Smart | Видеокамера IP 5 Мп цилиндрическая 1/2.7" CMOS; 2592x1944 -30 к/с; три потока; объектив zoom 2.7-13.5 мм; ИК 45м; механический ИК-фильтр; 0.005 лк F1.2; Н.264/H.265; WDR 120дБ, 3D DNR, BLC; Видеоаналитика: определение лиц, обнаружение движения, вторжение в периметр, пересечение линии, обнаружение пешеходов и транспортных средств, подсчет пересечений; Аудио вх/вых 1/1; Тревожный вх/вых 1/1; BNC; microSD 256Гб; ONVIF; облачный сервис IPEYE; IP67; DC 12В/POE; 9Вт ; -45 ...+50 °C; 149х109 мм. | руб./шт | 24442 | 24442 | 24442
| 307199 | IP-P015.0(4x)D Basic | Видеокамера IP 5 Мп цилиндрическая 1/2.7" CMOS; 2592x1944 -30 к/с; три потока; объектив zoom 2.7-13.5 мм; ИК 45м; механический ИК-фильтр; 0.005 лк F1.2; Н.264/H.265/Н.264+/H.265+/MJPEG; WDR 120дБ, 3D DNR, BLC; Видеоаналитика: обнаружение движения, вторжение в периметр, пересечение линии, обнаружение пешеходов и транспортных средств, детекция звука; микрофон; BNC; microSD 256Гб; ONVIF Profile S/G/T; облачный сервис IPEYE; IP67; DC 12В/POE; 9Вт; -45 ...+50 °C; 242х84 мм. | руб./шт | 22440 | 22440 | 22440
| 299254 | IP-P018.0(2.8)MD Smart | Видеокамера IP 8 Мп цилиндрическая 1/2.8" CMOS; 3840x2160 -30 к/с; три потока; объектив 2.8 мм; ИК 30м; механический ИК-фильтр; 0.01 лк F1.2; Н.264/H.265/Н.264+/H.265+; WDR 120дБ, 3D DNR, BLC; Видеоаналитика: определение лиц, обнаружение движения, вторжение в периметр, пересечение линии, обнаружение пешеходов и транспорта, подсчет пересечений; Микрофон; microSD 256Гб; ONVIF; облачный сервис IPEYE; IP66; DC 12В/POE; 8Вт ; -45 ...+50 °C; 150х70 мм. | руб./шт | 24884 | 24884 | 24884
| 299255 | IP-P018.0(4x)D Smart | Видеокамера IP 8 Мп цилиндрическая 1/2.8" CMOS; 3840x2160 -30 к/с; три потока; объектив zoom 2.7-13.5 мм; ИК 45м; механический ИК-фильтр; 0.01 лк F1.2; Н.264/H.265/Н.264+/H.265+; WDR 120дБ, 3D DNR, BLC; Видеоаналитика: определение лиц, обнаружение движения, вторжение в периметр, пересечение линии, обнаружение пешеходов и транспорта, подсчет пересечений; Микрофон; microSD 256Гб; ONVIF; BNC; облачный сервис IPEYE; IP66; DC 12В/POE; 9Вт ; -45 ...+50 °C; 242х84 мм. | руб./шт | 35327 | 35327 | 35327
| 307205 | IP-S012.1(2.8)P | Видеокамера IP 2 Мп цилиндрическая 1/2.8" Progressive Scan CMOS; 1920х1080 -25 к/с; объектив 2.8 мм; ИК 45 м; механический ИК-фильтр; 0.005 лк; Н.264/H.265; DWDR, 3D DNR, BLC; Видеоаналитика: обнаружение движения, определение людей; ONVIF; облачный сервис Optimus Connect; IP67; DC 12В/POE; 6Вт ; -45 ...+50 °C; 193х62 мм. | руб./шт | 6999 | 6474.51 | 5950.02
| 329143 | IP-S012.1(2.8)P (b) | Видеокамера IP 2 Мп цилиндрическая, 1/2.8" Progressive Scan CMOS; 1920х1080 -25 к/с; объектив 2.8 мм; ИК 45 м; механический ИК-фильтр; 0.005 лк; Н.264/H.265; DWDR, 3D DNR, BLC; Видеоаналитика: обнаружение движения, определение людей; ONVIF; облачный сервис Optimus Connect; IP67; DC 12В/POE; 6Вт; IP67; -45 ...+50 °C; 193х62 мм. | руб./шт | 6999 | 6474.51 | 5950.02
NEW | 333518 | IP-S012.1(2.8)P_BM01 | Видеокамера IP 2 Мп цилиндрическая; 1/2.8" Progressive Scan CMOS; 1920х1080 -25 к/с; объектив 2.8 мм; ИК подсветка до 45м; механический ИК-фильтр; 0.005 лк; Н.264/H.265; D-WDR, 3D DNR, BLC; HTTP,FTP, SMTP, ONVIF; Видеоаналитика: обнаружение движения; облачный сервис Optimus Connect; слот для microSD до 128Гб; IP67; DC 12В/POE 6Вт; -45 ...+50 °C; 193х62 мм. Cертификация по стандарту СТ-1(реестр Минпромторг РФ). | руб./шт | 9736 | 9736 | 9736
| 307206 | IP-S012.1(2.8)PI | Видеокамера IP 2 Мп цилиндрическая 1/2.8" Progressive Scan CMOS; 1920х1080 -25 к/с; объектив 2.8 мм; ИК подсветка 40 м, 940нм (невидимая подсветка); механический ИК-фильтр; 0.01 лк; Н.264/H.265; DWDR, 3D DNR, BLC; Видеоаналитика: обнаружение движения, определение людей; ONVIF; облачный сервис Optimus Connect; IP67; DC 12В/POE; 6Вт ; -45 ...+50 °C; 193х62 мм. | руб./шт | 7424 | 6867.01 | 6310.02
NEW | 333519 | IP-S012.1(2.8)PI_BM01 | Видеокамера IP 2 Мп цилиндрическая; 1/2.8" Progressive Scan CMOS; 1920х1080 -25 к/с; объектив 2.8 мм; ИК подсветка до 45м(940нм); механический ИК-фильтр; 0.005 лк; Н.264/H.265; D-WDR, 3D DNR, BLC; HTTP,FTP, SMTP, ONVIF; Видеоаналитика: обнаружение движения, определение людей; облачный сервис Optimus Connect; IP67; DC 12В/POE 6Вт; -45 ...+50 °C; 193х62 мм. Cертификация по стандарту СТ-1(реестр Минпромторг РФ). | руб./шт | 9948 | 9948 | 9948
| 307204 | IP-S012.1(2.8-12)P | Видеокамера IP 2 Мп цилиндрическая 1/2.8" Progressive Scan CMOS; 1920х1080 -25 к/с; объектив варио 2.8-12мм; ИК 55 м; механический ИК-фильтр; 0.01 лк; Н.264/H.265; DWDR, 3D DNR, BLC; Видеоаналитика: обнаружение движения, определение людей; ONVIF; облачный сервис Optimus Connect; IP67; DC 12В/POE; 8Вт ; -45 ...+50 °C; 273х90 мм. | руб./шт | 8697 | 8044.5 | 7392
NEW | 333517 | IP-S012.1(2.8-12)P_BM08 | Видеокамера IP 2 Мп цилиндрическая; 1/2.8" Progressive Scan CMOS; 1920х1080 -25 к/с; объектив варио 2.8-12 мм; ИК подсветка до 55м; механический ИК-фильтр; 0.005 лк; Н.264/H.265; D-WDR, 3D DNR, BLC; HTTP,FTP, SMTP, ONVIF; Видеоаналитика: определение людей, обнаружение движения; облачный сервис Optimus Connect; слот для microSD до 128Гб; IP67; DC 12В/POE 8Вт; -45 ...+50 °C; 240х80 мм. Cертификация по стандарту СТ-1(реестр Минпромторг РФ). | руб./шт | 15273 | 15273 | 15273
| 307207 | IP-S012.1(3.6)P | Видеокамера IP 2 Мп цилиндрическая 1/2.8" Progressive Scan CMOS; 1920х1080 -25 к/с; объектив 3.6 мм; ИК 45 м; механический ИК-фильтр; 0.01 лк; Н.264/H.265; DWDR, 3D DNR, BLC; Видеоаналитика: обнаружение движения, определение людей; ONVIF; облачный сервис Optimus Connect; IP67; DC 12В/POE; 6Вт ; -45 ...+50 °C; 193х62 мм. | руб./шт | 6999 | 6474.51 | 5950.02
NEW | 333520 | IP-S012.1(3.6)P_BM01 | Видеокамера IP 2 Мп цилиндрическая; 1/2.8" Progressive Scan CMOS; 1920х1080 -25 к/с; объектив 3.6 мм; ИК подсветка до 45м; механический ИК-фильтр; 0.005 лк; Н.264/H.265; D-WDR, 3D DNR, BLC; HTTP,FTP, SMTP, ONVIF; Видеоаналитика: обнаружение движения, определение людей; облачный сервис Optimus Connect; IP67; DC 12В/POE 6Вт; -45 ...+50 °C; 193х62 мм. Cертификация по стандарту СТ-1(реестр Минпромторг РФ). | руб./шт | 9312 | 9312 | 9312
| 307208 | IP-S012.1(5-50)P | Видеокамера IP 2 Мп цилиндрическая 1/2.8" Progressive Scan CMOS; 1920х1080 -25 к/с; объектив варио 5-50 мм; ИК 70 м; механический ИК-фильтр; 0.01 лк; Н.264/H.265; DWDR, 3D DNR, BLC; Видеоаналитика: обнаружение движения, определение людей; ONVIF; облачный сервис Optimus Connect; IP67; DC 12В/POE; 12Вт ; -45 ...+50 °C; 330х100 мм. | руб./шт | 16971 | 15698.01 | 14425.02
NEW | 333521 | IP-S012.1(5-50)P_BM06 | Видеокамера IP 2 Мп цилиндрическая; 1/2.8" Progressive Scan CMOS; 1920х1080 -25 к/с; объектив варио 5-50 мм; ИК подсветка до 70м; механический ИК-фильтр; 0.005 лк; Н.264/H.265; D-WDR, 3D DNR, BLC; HTTP,FTP, SMTP, ONVIF; Видеоаналитика: обнаружение движения, определение людей; облачный сервис Optimus Connect; IP67; DC 12В/POE 12Вт; -45 ...+50 °C; 315х100 мм. Cертификация по стандарту СТ-1(реестр Минпромторг РФ). | руб./шт | 30973 | 30973 | 30973
| 307210 | IP-S015.0(2.8)P | Видеокамера IP 5 Мп цилиндрическая 1/2.8" Progressive Scan CMOS; 2704x2104 -20 к/с; объектив 2.8мм; ИК 30 м; механический ИК-фильтр; 0.01 лк; Н.264/H.265; DWDR, 3D DNR, BLC; Видеоаналитика: обнаружение движения, определение людей; ONVIF; облачный сервис Optimus Connect; IP67; DC 12В/POE; 8Вт ; -45 ...+50 °C; 193х62 мм. | руб./шт | 9121 | 8437.01 | 7753.02
| 329142 | IP-S015.0(2.8)P (b) | Видеокамера IP 5 Мп цилиндрическая 1/2.8" Progressive Scan CMOS; 2592х1944 -20 к/с; объектив 2.8мм; ИК 30 м; механический ИК-фильтр; 0.01 лк; Н.264/H.265; DWDR, 3D DNR, BLC; видеоаналитика: обнаружение движения, определение людей; ONVIF; облачный сервис Optimus Connect; DC 12В/POE; 8Вт; IP67; -45 ...+50 °C; 193х62 мм. | руб./шт | 9121 | 8437.01 | 7753.02
NEW | 333533 | IP-S015.0(2.8)P_BM01 | Видеокамера IP 5 Мп цилиндрическая; 1/2.8" Progressive Scan CMOS; 2880x1620 -20 к/с; объектив 2.8мм; ИК подсветка до 30м; механический ИК-фильтр; 0.01 лк; Н.264/H.265; D-WDR, 3D DNR, BLC; HTTP,FTP, SMTP, ONVIF; Видеоаналитика: обнаружение движения; облачный сервис Optimus Connect; IP67; DC 12В/POE 8Вт; -45 ...+50 °C; 193х62 мм. Cертификация по стандарту СТ-1(реестр Минпромторг РФ). | руб./шт | 16334 | 16334 | 16334
| 307209 | IP-S015.0(2.8-12)P | Видеокамера IP 5 Мп цилиндрическая 1/2.8" Progressive Scan CMOS; 2704x2104 -20 к/с; объектив варио 2.8-12мм; ИК 40 м; механический ИК-фильтр; 0.01 лк; Н.264/H.265; DWDR, 3D DNR, BLC; Видеоаналитика: обнаружение движения, определение людей; ONVIF; облачный сервис Optimus Connect; IP67; DC 12В/POE; 8Вт ; -45 ...+50 °C; 245х80 мм. | руб./шт | 10818 | 10007.01 | 9196.02
NEW | 333532 | IP-S015.0(2.8-12)P_BM08 | Видеокамера IP 5 Мп цилиндрическая; 1/2.8" Progressive Scan CMOS; 2880x1620 -20 к/с; объектив варио 2.8-12 мм; ИК подсветка до 40м; механический ИК-фильтр; 0.01 лк; Н.264/H.265; D-WDR, 3D DNR, BLC; HTTP,FTP, SMTP, ONVIF; Видеоаналитика: обнаружение движения; облачный сервис Optimus Connect; IP67; DC 12В/POE 8Вт; -45 ...+50 °C; 240х80 мм. Cертификация по стандарту СТ-1(реестр Минпромторг РФ). | руб./шт | 18244 | 18244 | 18244
| 307211 | IP-S015.0(3.6)P | Видеокамера IP 5 Мп цилиндрическая 1/2.8" Progressive Scan CMOS; 2704x2104 -20 к/с; объектив 3.6мм; ИК 30 м; механический ИК-фильтр; 0.01 лк; Н.264/H.265; DWDR, 3D DNR, BLC; Видеоаналитика: обнаружение движения, определение людей; ONVIF; облачный сервис Optimus Connect; IP67; DC 12В/POE; 8Вт ; -45 ...+50 °C; 193х62 мм. | руб./шт | 9121 | 8437.01 | 7753.02
NEW | 333534 | IP-S015.0(3.6)P_BM01 | Видеокамера IP 5 Мп цилиндрическая; 1/2.8" Progressive Scan CMOS; 2880x1620 -20 к/с; объектив варио 3.6 мм; ИК подсветка до 30м; механический ИК-фильтр; 0.01 лк; Н.264/H.265; D-WDR, 3D DNR, BLC; HTTP,FTP, SMTP, ONVIF; Видеоаналитика: обнаружение движения; облачный сервис Optimus Connect; IP67; DC 12В/POE 8Вт; -45 ...+50 °C; 193х62 мм. Cертификация по стандарту СТ-1(реестр Минпромторг РФ). | руб./шт | 16334 | 16334 | 16334
1.1.2.11 |  | Samsung
1.1.2.12 |  | Giraffe
| 238367 | GF-IPIR1355MP2.0-VF v2 | Видеокамера IP 2 Мп корпусная уличная; 1/2.7" CMOS; 1920х1080 - 25 к/с; 2.8-12 мм; 0.01/0 лк; ИК подсветка 40 метров; H264; ONVIF; IP66; BNC; 12 DC, 310 мА; -40…55℃; 217х96х119 мм. | руб./шт | 7740 | 7740 | 7740
| 274976 | GF-IPIR4253MP5.0 v2 | Видеокамера IP цилиндрическая; 1/2.5" CMOS 5.0 Мп, f 3.6 мм, ИК выкл. 0.01 лк, ИК вкл. 0 лк ИК подсветка до 25 метров, компрессия H265/H264. Разрешение 5 Мп - 15 к/с, 4 Мп - 25 к/с. Влагозащищенная. IP66. DC 12В/ PoE; -40...50℃; 66х65x200 мм. | руб./шт | 6660 | 6660 | 6660
| 274977 | GF-IPIR4253MP5.0-VF v2 | Видеокамера IP цилиндрическая; 1/2.5" CMOS 5.0 Мп; f 2.8-12 мм, ИК выкл. 0.01 лк, ИК вкл. 0 лк ИК подсветка до 40 метров, компрессия H265/H264. Разрешение 5 Мп - 15 к/с, 4 Мп - 25 к/с. Влагозащищенная. IP66; DC 12В/ PoE; -40...60℃; 72х70x240 мм. | руб./шт | 9360 | 9360 | 9360
| 309091 | GF-IPIR4352MP2.0 (2.8) | Видеокамера IP 5 Мп, цилиндрическая; 1/2.8'' CMOS; 2592×1944 -15 к/с; объектив 2.8 мм; 0.001 Лк; ИК-подсветка 30м; H.265+, H.265, H.264; ONVIF; TCP/IP; HTTP; DHCP; DNS; DDNS; видеоаналитика: детектор движения, потеря видео; DC12В/PoE; 6 Вт; IP66, -40 ... +50 ℃, 200x66x65 мм. | руб./шт | 4140 | 4140 | 4140
1.1.2.13 |  | TRASSIR
| 263984 | AC-D2183WDZIR5 | Видеокамера IP уличная 8 Mп; 1/2.5'' Sony STARVIS CMOS, 3840×2160- 15к/с; 5xЗУМ объектив 2.7-13.5мм с АРД;чувствительность: 0.002/0 Лк; ик 50м; режим "день/ночь"; H264; тревожные вх/вых; аудио вх/вых; real WDR (110дБ), 3D-DNR, BLC, Defog, ROI; расширенная аппаратная видеоаналитика; microSD до 128 Гб; питание 12В DC/PoE (802.3af);Обогреватель; -45°C +60°C, IP67; 70x161; Поддержка TRASSIR CLOUD. ПО TRASSIR в подарок! | руб./шт | 49990 | 49990 | 49990
| 307859 | TR-D2121CL3 (2.8) | Видеокамера IP цилиндрическая 2 Mп; 1/2.8'' CMOS, 1920x1080- 25к/с; объектив 2.8 мм; 0.0015 Лк; LED подсветка 35м; режим "день/ночь"; H.264, H.265, H.264+, H.265+; WDR 120дБ, 3D-DNR, BLC, Defog, ROI; встроенная аналитика: детекция людей, движения, пересечения виртуальной линии, входа в область, выхода из области, пересечения области; микрофон, слот для microSD до 128Гб; 12В DC/PoE (802.3af); 5 Вт; -40°C ...+60°C, IP67; TVS 4000 В; 185×66×63 мм. Поддержка TRASSIR CLOUD. ПО TRASSIR в подарок. | руб./шт | 10090 | 10090 | 10090
| 307860 | TR-D2121CL3 (4.0) | Видеокамера IP цилиндрическая 2 Mп; 1/2.8'' CMOS, 1920x1080- 25к/с; объектив 4 мм; 0.0015 Лк; LED подсветка 35м; режим "день/ночь"; H.264, H.265, H.264+, H.265+; WDR 120дБ, 3D-DNR, BLC, Defog, ROI; встроенная аналитика: детекция людей, движения, пересечения виртуальной линии, входа в область, выхода из области, пересечения области; микрофон, слот для microSD до 128Гб; 12В DC/PoE (802.3af); 5 Вт; -40°C ...+60°C, IP67; TVS 4000 В; 185×66×63 мм. Поддержка TRASSIR CLOUD. ПО TRASSIR в подарок. | руб./шт | 10090 | 10090 | 10090
| 298469 | TR-D2121IR3 v6 (2.8) | Видеокамера IP цилиндрическая 2 Mп; 1/2.7'' CMOS, 1920x1080- 25к/с; объектив 2.8мм; 0.005/0 Лк; ик 35м; режим "день/ночь"; H.264, H.265, H.264+, H.265+; WDR 120дБ, 3D-DNR, BLC, Defog, ROI; Встроенная аналитика: пересечение линии, контроль области, детекция людей; микрофон, слот для microSD до 128Гб; 12В DC/PoE (802.3af); 4 Вт; -40°C ...+60°C, IP67; 183×67×64 мм; Поддержка TRASSIR CLOUD. ПО TRASSIR в подарок. | руб./шт | 11190 | 11190 | 11190
| 298470 | TR-D2121IR3 v6 (3.6) | Видеокамера IP цилиндрическая 2 Mп; 1/2.7'' CMOS, 1920x1080- 25к/с; объектив 3.6мм; 0.005/0 Лк; ик 35м; режим "день/ночь"; H.264, H.265, H.264+, H.265+; WDR 120дБ, 3D-DNR, BLC, Defog, ROI; Встроенная аналитика: пересечение линии, контроль области, детекция людей; микрофон, слот для microSD до 128Гб; 12В DC/PoE (802.3af); 4 Вт; -40°C ...+60°C, IP67; 183×67×64 мм; Поддержка TRASSIR CLOUD. ПО TRASSIR в подарок. | руб./шт | 11190 | 11190 | 11190
| 303138 | TR-D2121IR3W v3 (2.8) | Видеокамера IP цилиндрическая с WIFI 2 Mп; 1/2.7'' CMOS, 1920x1080- 25 к/с; чувствительность: 0.005/0 Лк; H.264, H.265, H.264+, H.265+, ИК 35м; объектив 2.8мм, режим "день/ночь", WDR 120 дБ, 3D-NR, BLC, Defog, микрофон, MicroSD до 128 Гб, DC 12В/PoE (802.3af), 4Вт, -40°C … +60°C, IP67, 183.3×67.3×63.9 мм. Поддержка TRASSIR CLOUD. ПО TRASSIR в подарок! | руб./шт | 12690 | 12690 | 12690
| 305229 | TR-D2121IR3W v3 (3.6) | Видеокамера IP цилиндрическая с WIFI 2 Mп; 1/2.7'' CMOS, 1920x1080- 25 к/с; чувствительность: 0.005/0 Лк; H.264, H.265, H.264+, H.265+, ИК 35м; объектив 3.6мм, режим "день/ночь", WDR 120 дБ, 3D-NR, BLC, Defog, микрофон, MicroSD до 128 Гб, DC 12В/PoE (802.3af), 4Вт, -40°C … +60°C, IP67, 183.3×67.3×63.9 мм. Поддержка TRASSIR CLOUD. ПО TRASSIR в подарок! | руб./шт | 12690 | 12690 | 12690
| 303139 | TR-D2122ZIR3 v6 (2.8-8) | Видеокамера IP цилиндрическая 2 Mп; 1/2.7'' CMOS, 1920x1080- 25 к/с; чувствительность: 0.003/0 Лк; H.264, H.264+, H.265+, H.265, ИК 35м; объектив zoom 2.8-8мм, режим "день/ночь", WDR 120 дБ, 3D-NR, BLC, Defog, микрофон, MicroSD до 128 Гб, DC 12В/PoE (802.3af), 6Вт, -40°C … +60°C, IP67,грозозащита - TVS 4000В, 183.3×67.3×63.9 мм. ПО TRASSIR в подарок!Поддержка TRASSIR CLOUD. | руб./шт | 15810 | 15810 | 15810
| 298471 | TR-D2123IR6 v6 (2.7-13.5) | Видеокамера IP цилиндрическая 2 Mп; 1/2.7'' CMOS, 1920x1080- 25к/с; объектив варио 2.7-13.5 мм; 0.003 Лк; ик 60м; режим "день/ночь"; H.264, H.265, H.264+, H.265+; WDR 120дБ, 3D-DNR, BLC, Defog, ROI; Встроенная аналитика: пересечение линии, контроль области, детекция людей; микрофон; Аудио вход/выход-1/1; слот для microSD до 128Гб; 12В DC/PoE (802.3af); 4 Вт; -40°C ...+60°C, IP67; IK08; 234×77×73 мм; Поддержка TRASSIR CLOUD. ПО TRASSIR в подарок. | руб./шт | 15340 | 15340 | 15340
| 319322 | TR-D2123ZCL6 (2.7-13.5) | Видеокамера IP цилиндрическая 2 Mп; 1/2.8'' CMOS, 1920x1080- 25к/с; объектив zoom 2.7-13.5 мм; 0.0015 Лк; LED подсветка 25м; H.264, H.265, H.264+, H.265+; WDR 120дБ, 3D-DNR, BLC, Defog; ONVIF; RTSP; RTMP; Встроенная аналитика: пересечение линии, контроль области, детекция людей; микрофон; слот для microSD до 128Гб; 12В DC/PoE (802.3af); 10 Вт; -40°C ...+60°C, IP67; IK08; 234×77×75 мм; Поддержка TRASSIR CLOUD. ПО TRASSIR в подарок. | руб./шт | 15540 | 15540 | 15540
| 298472 | TR-D2151IR3 (3.6) | Видеокамера IP цилиндрическая 5 Mп; 1/2.8'' CMOS, 2592x1944- 15к/с; объектив 3.6 мм; 0.003 Лк; ик 35м; режим "день/ночь"; H.264, H.265, H.264+, H.265+; WDR 120дБ, 3D-DNR, BLC, Defog, ROI; Встроенная аналитика: пересечение линии, контроль области, детекция людей; микрофон; слот для microSD до 128Гб; 12В DC/PoE (802.3af); 5 Вт; -40°C ...+60°C, IP67; IK08; 183×67×63 мм; Поддержка TRASSIR CLOUD. ПО TRASSIR в подарок. | руб./шт | 16470 | 16470 | 16470
| 320082 | TR-D2151IR3 v2 (2.8) | Видеокамера IP цилиндрическая 5 Mп; 1/2.8'' CMOS, 2560x1920- 25к/с; объектив 2.8 мм; 0.003 Лк; ИК подсветка 35м; режим "день/ночь"; H.264, H.265, H.265+; WDR 120дБ, 3D-DNR, BLC, Defog, ROI; RTSP, ONVIF (S), встроенная аналитика: пересечение линии, контроль области, детекция людей; микрофон; слот для microSD до 128Гб; 12В DC/PoE (802.3af); 5.5 Вт; -40°C ...+60°C, грозозащита TVS 4000V, IP67; IK08; 184×67×63 мм; Поддержка TRASSIR CLOUD. ПО TRASSIR в подарок. | руб./шт | 16470 | 16470 | 16470
| 320083 | TR-D2152ZIR3 v2 (2.8-8) | Видеокамера IP цилиндрическая 5 Mп; 1/2.8'' CMOS, 2560x1920- 25к/с; объектив zoom 2.8-8 мм; 0.003 Лк; ИК подсветка 35м; режим "день/ночь"; H.264, H.265, H.265+; WDR 120дБ, 3D-DNR, BLC, Defog, ROI; RTSP, ONVIF (S), встроенная аналитика: пересечение линии, контроль области, детекция людей; микрофон; слот для microSD до 128Гб; 12В DC/PoE (802.3af); 7.7 Вт; -40°C ...+60°C, грозозащита TVS 4000V, IP67; IK08; 184×67×63 мм; Поддержка TRASSIR CLOUD. ПО TRASSIR в подарок. | руб./шт | 19470 | 19470 | 19470
| 317909 | TR-D2153IR6 v2 (2.7-13.5) | Видеокамера IP цилиндрическая 5 Мп; 1/2.8" CMOS, 2592х1944- 15к/с; объектив 2.7-13.5мм; 0.002 Лк; ик 60м; режим "день/ночь"; H.264, H.265, H.264+, H.265+; WDR 120дБ, 3D-DNR, BLC, Defog, ROI; ONVIF; RTSP; RTMP; Микрофон; Аудиовход/выход -1/1, Тревожный вход/выход-1/1; MicroSD до 128 Гб, Встроенная аналитика: пересечение линии, контроль области, детекция людей, DC 12В/PoE (802.3af), 7 Вт, -40°C…+60°C, IP67, грозозащита - TVS 4000В, D77х235 мм. ПО TRASSIR в подарок!ПО Поддержка TRASSIR CLOUD. | руб./шт | 18890 | 18890 | 18890
| 319323 | TR-D2181IR3 v3 (2.8) | Видеокамера IP цилиндрическая 8 Mп; 1/2.7'' CMOS, 3840x2160- 15к/с; объектив 2.8мм; 0.005 Лк; ик 30м; режим "день/ночь"; H.264, H.265, H.264+, H.265+; WDR 120дБ, 3D-DNR, BLC, Defog, ROI; ONVIF; RTSP; Микрофон; MicroSD до 128 Гб, Встроенная аналитика: пересечение линии, контроль области, детекция людей, детекция оставленных предметов, статистика пересечения линии, детектор нестандартного поведения, детектор саботажа, детектор аудио; DC 12В/PoE (802.3af), 7 Вт, -40°C … +60°C, IP67, грозозащита - TVS 4000В, Ø176×68х68 мм. ПО TRASSIR в подарок!ПО Поддержка TRASSIR CLOUD. | руб./шт | 22120 | 22120 | 22120
| 319324 | TR-D2181IR3 v3 (3.6) | Видеокамера IP цилиндрическая 8 Mп; 1/2.7'' CMOS, 3840x2160- 15к/с; объектив 3.6мм; 0.005 Лк; ик 30м; режим "день/ночь"; H.264, H.265, H.264+, H.265+; WDR 120дБ, 3D-DNR, BLC, Defog, ROI; ONVIF; RTSP; Микрофон; MicroSD до 128 Гб, Встроенная аналитика: пересечение линии, контроль области, детекция людей, детекция оставленных предметов, статистика пересечения линии, детектор нестандартного поведения, детектор саботажа, детектор аудио; DC 12В/PoE (802.3af), 7 Вт, -40°C … +60°C, IP67, грозозащита - TVS 4000В, Ø176×68х68 мм. ПО TRASSIR в подарок!ПО Поддержка TRASSIR CLOUD. | руб./шт | 22120 | 22120 | 22120
| 320084 | TR-D2183IR6 v3 (2.7-13.5) | Видеокамера IP цилиндрическая 8 Mп; 1/2.7'' CMOS, 3840x2160- 15к/с; объектив zoom 2.7-13.5 мм; 0.003 Лк; ИК подсветка 60м, стробоскоп; H.264, H.264+, H.265, H.265+; WDR 120дБ, 3D-DNR, BLC, Defog, RTSP, ONVIF (S), встроенная аналитика: вторжение, пересечение линии, вторжение в зону, выход из зоны, детектор скорости, детектор праздношатания, детектор толпы, детектор расфокусировки, детектор оставленных предметов, детектор пропавших предметов, детектор парковки, детектор саботажа, детектор аудио; микрофон; аудиовход/выход, тревожные вход/выход, слот для microSD до 128Гб; 12В DC/PoE (802.3af); 9.4 Вт; -40°C ...+60°C, грозозащита TVS 4000V, IP67; 215×74 мм; Поддержка TRASSIR CLOUD. ПО TRASSIR в подарок. | руб./шт | 32190 | 32190 | 32190
| 319325 | TR-D2183ZIR6 v3 (2.7-13.5) | Видеокамера IP цилиндрическая 8 Mп; 1/2.7'' CMOS, 3840x2160- 15к/с; объектив zoom 2.7-13.5мм; 0.003 Лк; ик 60м; режим "день/ночь"; H.264, H.265, H.264+, H.265+; WDR 120дБ, 3D-DNR, BLC, Defog, ROI; ONVIF; RTSP; Микрофон; Аудиовход/выход -1/1, Тревожный вход/выход-1/1; MicroSD до 128 Гб, Встроенная аналитика: вторжение, пересечение линии, вторжение в зону, выход из зоны, детектор скорости, детектор праздношатания, детектор толпы, детектор расфокусировки, детектор оставленных предметов, детектор пропавших предметов, детектор парковки, детектор саботажа, детектор аудио; DC 12В/PoE (802.3af), 12 Вт, -40°C … +60°C, IP67, грозозащита - TVS 4000В, Ø75×216 мм. ПО TRASSIR в подарок!ПО Поддержка TRASSIR CLOUD. | руб./шт | 33180 | 33180 | 33180
| 303140 | TR-D2221WDC (4.0) | Видеокамера IP цилиндрическая 2 Mп; 1/2.8'' CMOS, 1920x1080- 25 к/с; чувствительность: 0.0015/0 Лк; H.264, H.265+, H.265; объектив 4мм, режим "день/ночь", WDR 120 дБ, 3D-NR, BLC, Defog; встроенная аналитика: детектор людей, детектор пересечения линии, детектор контроля области, подсчёт посетителей, детектор праздношатания; тревожные вход/выход, аудиовыход, микрофон, MicroSD до 128 Гб, DC 12В/PoE (802.3af), 3Вт, -40°C … +60°C, IP67,грозозащита - TVS 4000В, 184.3×68×63 мм. ПО TRASSIR в подарок!Поддержка TRASSIR CLOUD. | руб./шт | 18160 | 18160 | 18160
| 303141 | TR-D2221WDCL4 (4.0) | Видеокамера IP цилиндрическая 2 Mп; 1/2.8'' CMOS, 1920x1080- 25 к/с; чувствительность: 0.0015/0 Лк; LED подсветка 30м; H.264, H.265+, H.265; объектив 4мм, режим "день/ночь", WDR 120 дБ, 3D-NR, BLC, Defog; встроенная аналитика: детектор людей, детектор пересечения линии, детектор контроля области, подсчёт посетителей, детектор праздношатания; тревожные вход/выход, аудиовыход, микрофон, MicroSD до 128 Гб, DC 12В/PoE (802.3af), 6.2Вт, -40°C … +60°C, IP67,грозозащита - TVS 4000В, 184.3×68×63 мм. ПО TRASSIR в подарок!Поддержка TRASSIR CLOUD. | руб./шт | 18720 | 18720 | 18720
| 285037 | TR-D2221WDIR4 1.9 | Видеокамера IP 2Мп цилиндрическая; 1/2.8" Sony CMOS 2Мп, чувствительность: 0.003Лк (F1.8) / 0Лк (ИК вкл.), разрешение FullHD(1920x1080) - 25 к/с, объектив 1.9 мм, режим "день/ночь" (механический ИК-фильтр), real WDR (120 dB), 3D-DNR, ROI, Defog, двусторонний аудиоканал (линейный выход, встроенный микрофон), встроенный видеоархив (Edge Storage) - MicroSD до 128 Гб, тревожные вход/выход, питание 12В DC или PoE (802.3af), -40°C ... +60°C, IP67, ИК-подсветка до 40м ПО TRASSIR в подарок! Поддержка TRASSIR CLOUD. | руб./шт | 17080 | 17080 | 17080
| 285038 | TR-D2221WDIR4 2.8 | Видеокамера IP 2Мп цилиндрическая; 1/2.8" Sony CMOS 2Мп, чувствительность: 0.003Лк (F1.8) / 0Лк (ИК вкл.), разрешение FullHD(1920x1080) - 25 к/с, объектив 2.8 мм, режим "день/ночь" (механический ИК-фильтр), real WDR (120 dB), 3D-DNR, ROI, Defog, двусторонний аудиоканал (линейный выход, встроенный микрофон), встроенный видеоархив (Edge Storage) - MicroSD до 128 Гб, тревожные вход/выход, питание 12В DC или PoE (802.3af), -40°C ... +60°C, IP67, ИК-подсветка до 40м; ПО TRASSIR в подарок! Поддержка TRASSIR CLOUD. | руб./шт | 18620 | 18620 | 18620
| 285039 | TR-D2221WDIR4 3.6 | Видеокамера IP 2Мп цилиндрическая; 1/2.8" Sony CMOS 2Мп, чувствительность: 0.003Лк (F1.8) / 0Лк (ИК вкл.), разрешение FullHD(1920x1080) - 25 к/с, объектив 3.6 мм, режим "день/ночь" (механический ИК-фильтр), real WDR (120 dB), 3D-DNR, ROI, Defog, двусторонний аудиоканал (линейный выход, встроенный микрофон), встроенный видеоархив (Edge Storage) - MicroSD до 128 Гб, тревожные вход/выход, питание 12В DC или PoE (802.3af), -40°C ... +60°C, IP67, ИК-подсветка до 40м; ПО TRASSIR в подарок! Поддержка TRASSIR CLOUD. | руб./шт | 18620 | 18620 | 18620
| 285040 | TR-D2222WDZIR4 | Видеокамера IP 2Мп цилиндрическая; 1/2.8" Sony CMOS 2Мп, чувствительность: 0.003Лк (F1.6) / 0Лк (ИК вкл.), разрешение FullHD(1920x1080) - 25 к/с, кодек Н.265, моторизированный вариофокальный объектив 2.8-8мм, режим "день/ночь" (механический ИК-фильтр), real WDR (120 dB), 3D-DNR, ROI, Defog, двусторонний аудиоканал (линейный выход, встроенный микрофон), встроенный видеоархив (Edge Storage) - MicroSD до 128 Гб, тревожные вход/выход, питание 12В DC или PoE (802.3af), -40°C ... +60°C, IP67, ИК-подсветка до 40м; ПО TRASSIR в подарок! Поддержка TRASSIR CLOUD. | руб./шт | 29070 | 29070 | 29070
| 285041 | TR-D2223WDIR7 | Видеокамера IP 2Мп цилиндрическая; 1/2.8" Sony CMOS 2Мп, чувствительность: 0.002Лк (F1.3) / 0Лк (ИК вкл.), разрешение FullHD(1920x1080) - 25 к/с, вариофокальный объектив 2.7-13.5мм, режим "день/ночь" (механический ИК-фильтр), real WDR (120 dB), 3D-DNR, ROI, Defog, двусторонний аудиоканал (1вход/1выход, встроенный микрофон), встроенный видеоархив (Edge Storage) - MicroSD до 128 Гб, тревожные вход/выход, питание 12В DC или PoE (802.3af), -40°C ... +60°C, IP67, ИК-подсветка до 70м; ПО TRASSIR в подарок! Поддержка TRASSIR CLOUD. | руб./шт | 24260 | 24260 | 24260
| 296451 | TR-D2223WDZIR7 (2.7-13.5) | Видеокамера IP цилиндрическая 2 Mп; 1/2.8'' CMOS, 1920x1080- 25 к/с; чувствительность: 0.002/0 Лк; Н.265/Н.265+/H.264, ИК 70м; объектив моторизованный 2.7-13.5мм, режим "день/ночь", WDR 120 дБ, 3D-NR, BLC, Defog, ROI, Микрофон, Аудиовход/выход-1/1, Тревожный вход/выход- 1/1, MicroSD до 128 Гб, DC 12В/PoE (802.3af), 8.5 Вт, -40°C … +60°C, IP67,грозозащита - TVS 4000В, 233×77×80 мм. ПО TRASSIR в подарок!Поддержка TRASSIR CLOUD. | руб./шт | 26370 | 26370 | 26370
| 282788 | TR-D2224WDZIR7 | Видеокамера IP 2 Мп цилиндрическая; 1/2.8'' CMOS, 1920x1080- 25к/с; 5-50 мм; 0.003/0 Лк; ик 70м; режим "день/ночь"; H.265; WDR 120дБ, 3D-DNR, BLC, Defog, ROI, ONVIF; аудиовход/выход - 1/1; тревожный вход/выход -1/1; разъем USB (до 128Гб); 12В DC/POE; 9 Вт; -40°C ...+60°C, IP67; 233×99×84 мм. | руб./шт | 31870 | 31870 | 31870
| 296450 | TR-D2251WDIR4 (3.6) | Видеокамера IP цилиндрическая 5 Mп; 1/2.8'' CMOS, 2592x1944- 20 к/с; чувствительность: 0.003/0 Лк; Н.265/Н.265+/H.264, ИК 40м; объектив 3.6мм, режим "день/ночь", WDR 120 дБ, 3D-NR, BLC, Defog, ROI, Микрофон, Аудиовход, Тревожный вход/выход- 1/1, MicroSD до 128 Гб, Встроенная аналитика: пересечение линии, вторжение в зону, детекция людей, праздношатание, подсчет людей, DC 12В/PoE (802.3af), 8.5 Вт, -40°C … +60°C, IP67,грозозащита - TVS 4000В, 185×66×63 мм. ПО TRASSIR в подарок!Поддержка TRASSIR CLOUD. | руб./шт | 18710 | 18710 | 18710
| 296452 | TR-D2252WDZIR4 (2.8-8) | Видеокамера IP цилиндрическая 5 Mп; 1/2.8'' CMOS, 2592x1944- 20 к/с; чувствительность: 0.003/0 Лк; Н.265/Н.265+/H.264, ИК 40м; объектив моторизованный 2.8-8мм, режим "день/ночь", WDR 120 дБ, 3D-NR, BLC, Defog, ROI, Микрофон, Аудиовход, Тревожный вход/выход- 1/1, MicroSD до 128 Гб, Встроенная аналитика: пересечение линии, вторжение в зону, детекция людей, праздношатание, подсчет людей, DC 12В/PoE (802.3af), 8.5 Вт, -40°C … +60°C, IP67,грозозащита - TVS 4000В, 185×66×63 мм. ПО Поддержка TRASSIR CLOUD. | руб./шт | 32840 | 32840 | 32840
| 296454 | TR-D2253WDZIR7 (2.7-13.5) | Видеокамера IP цилиндрическая 5 Mп; 1/2.8'' CMOS, 2592x1944- 20 к/с; чувствительность: 0.002/0 Лк; Н.265/Н.265+/H.264, ИК 40м; объектив моторизованный 2.7-13.5мм, режим "день/ночь", WDR 120 дБ, 3D-NR, BLC, Defog, ROI, Микрофон, Аудиовход, Тревожный вход/выход- 1/1, MicroSD до 128 Гб, Встроенная аналитика: пересечение линии, вторжение в зону, детекция людей, праздношатание, подсчет людей, DC 12В/PoE (802.3af), 8.5 Вт, -40°C … +60°C, IP67, IK08, грозозащита - TVS 4000В, 234×75×77 мм. ПО TRASSIR в подарок!ПО Поддержка TRASSIR CLOUD. | руб./шт | 30470 | 30470 | 30470
| 311916 | TR-D2281WDIR4 (2.8) | Видеокамера IP цилиндрическая 8 Mп; 1/2.8'' CMOS, 3840x2160- 20к/с; объектив 2.8мм; 0.005 Лк; ИК + LED 40м; режим "день/ночь"; H.264, H.265, H.264+, H.265+; WDR 120дБ, 3D-DNR, BLC, Defog, ROI; Микрофон; Аудио вход/выход-1/1; Тревожный вход/выход -1/1),MicroSD до 128 Гб; RTSP, ONVIF S; Встроенная аналитика: пересечение линии, контроль области, детекция людей/транспорта; DC 12В/PoE (802.3af), 6.8 Вт, -40°C … +60°C, IP67, грозозащита - TVS 6000В, 176×68х68 мм. ПО TRASSIR в подарок!ПО Поддержка TRASSIR CLOUD. | руб./шт | 23570 | 23570 | 23570
| 311917 | TR-D2283WDZIR7 (2.7-13.5) | Видеокамера IP цилиндрическая 8 Mп; 1/2.8'' CMOS, 3840x2160- 20к/с; объектив zoom 2.7-13.5 мм; 0.003 Лк; ИК + LED 70м; режим "день/ночь"; H.264, H.265, H.264+, H.265+; WDR 120дБ, 3D-DNR, BLC, Defog, ROI; Микрофон; Аудио вход/выход-1/1; Тревожный вход/выход -1/1),MicroSD до 128 Гб; RTSP, ONVIF S; Встроенная аналитика: пересечение линии, контроль области, детекция людей/транспорта; DC 12В/PoE (802.3af), 9 Вт, -40°C … +60°C, IP67, грозозащита - TVS 6000В, 216×75х75 мм. ПО TRASSIR в подарок!ПО Поддержка TRASSIR CLOUD. | руб./шт | 39850 | 39850 | 39850
| 298464 | TR-D2B5 v2 (2.8) | Видеокамера IP цилиндрическая 2 Mп; 1/2.9'' CMOS, 1920x1080- 25к/с; объектив 2.8мм; 0.005/0 Лк; ик 30м; режим "день/ночь"; H.264, H.265, H.264+, H.265+; WDR 105дБ, 3D-DNR, BLC, Defog, ROI; Встроенная аналитика: пересечение линии, контроль области, детекция людей; 12В DC/PoE (802.3af); 3.3 Вт; -40°C ...+60°C, IP67; 207×76×86 мм; Поддержка TRASSIR CLOUD. ПО TRASSIR приобретается отдельно. | руб./шт | 8190 | 8190 | 8190
| 298465 | TR-D2B5 v2 (3.6) | Видеокамера IP цилиндрическая 2 Mп; 1/2.9'' CMOS, 1920x1080- 25к/с; объектив 3.6мм; 0.005/0 Лк; ик 30м; режим "день/ночь";H.264, H.265, H.264+, H.265+; WDR 105дБ, 3D-DNR, BLC, Defog, ROI; Встроенная аналитика: пересечение линии, контроль области, детекция людей; 12В DC/PoE (802.3af); 3.3 Вт; -40°C ...+60°C, IP67; 207×76×86 мм; Поддержка TRASSIR CLOUD. ПО TRASSIR приобретается отдельно. | руб./шт | 8190 | 8190 | 8190
| 300891 | TR-D2B5-noPOE v2 (3.6) | Видеокамера IP цилиндрическая 2 Мп; 1/2.9" CMOS, 1920х1080- 25к/с; объектив 3.6мм; 0.002 Лк; ик 30м; режим "день/ночь"; H.264, H.265, H.264+, H.265+; WDR 105дБ, 3D-DNR, BLC, Defog, ROI; Встроенная аналитика: пересечение линии, контроль области, детекция людей, DC 12В, 3 Вт, -40°C…+60°C, IP67, грозозащита - TVS 4000В, 208х76х86мм.ПО Поддержка TRASSIR CLOUD. ПО TRASSIR приобретается отдельно. | руб./шт | 7790 | 7790 | 7790
| 298466 | TR-D2B6 v2 (2.7-13.5) | Видеокамера IP цилиндрическая 2 Mп; 1/2.9'' CMOS, 1920x1080- 25к/с; объектив варио 2.7-13.5 мм; 0.003/0 Лк; ик 35м; режим "день/ночь"; H.264, H.265, H.264+, H.265+; WDR 105дБ, 3D-DNR, BLC, Defog, ROI; Встроенная аналитика: пересечение линии, контроль области, детекция людей; 12В DC/POE; 4.8 Вт; -40°C ...+60°C, IP67; 243×86×92 мм; Поддержка TRASSIR CLOUD. ПО TRASSIR приобретается отдельно. | руб./шт | 11880 | 11880 | 11880
| 319326 | TR-D4B5 v2 (2.8) | Видеокамера IP цилиндрическая 4 Mп; 1/3'' CMOS, 2560x1440- 25к/с; объектив 2.8мм; 0.005 Лк; ик 30м; режим "день/ночь"; H.264, H.265, H.264+, H.265+; WDR 105дБ, 3D-DNR, BLC, Defog, ROI; ONVIF; RTSP; RTMP; Встроенная аналитика: вторжение, пересечение линии, вторжение в зону, выход из зоны, пересечение линии, контроль области, детекция людей; DC 12В/PoE (802.3af), 4.5 Вт, -40°C … +60°C, IP67, грозозащита - TVS 4000В, Ø237×85 мм. ПО Поддержка TRASSIR CLOUD. ПО TRASSIR приобретается отдельно. | руб./шт | 11190 | 11190 | 11190
| 307459 | TR-D4B5 v2 (3.6) | Видеокамера IP цилиндрическая 4 Мп; 1/3" CMOS, 2560х1440- 25 к/с; чувствительность: 0.005/0 Лк; Н.265+/Н.265/H.264, ИК 30м; объектив 3.6мм, режим "день/ночь", DWDR, 3D-NR, BLC, Defog, ROI, аппаратная аналитика: детектор людей, детектор пересечения линий, контроль области (детектор вторжения/выхода из зоны), DC 12В/PoE (802.3af), 4.5 Вт, -40°C…+60°C, IP67, грозозащита - TVS 4000В, 237х86х76 мм. Поддержка TRASSIR CLOUD. ПО TRASSIR приобретается отдельно. | руб./шт | 11190 | 11190 | 11190
| 320085 | TR-D4B5-noPoE v2 (3.6) | Видеокамера IP цилиндрическая 4 Мп; 1/3" CMOS, 2560x1440- 25к/с; объектив 3.6мм; 0.005 Лк; ик подсветка 30м; режим "день/ночь"; H.264, H.265, H.265+; WDR 105дБ, 3D-DNR, BLC, Defog, ROI; встроенная аналитика: пересечение линии, контроль области, детекция людей, DC 12В, 3.8 Вт, -40°C…+60°C, IP67, грозозащита - TVS 4000В, 236.6x86x76.5мм. Поддержка TRASSIR CLOUD. ПО TRASSIR приобретается отдельно. | руб./шт | 10640 | 10640 | 10640
| 319327 | TR-W2B5 v2 (2.8) | Видеокамера IP цилиндрическая 2 Mп с WIFI; 1/2/9'' CMOS, 1920x1080- 25к/с; объектив 2.8мм; 0.005 Лк; ик 30м; режим "день/ночь"; H.264, H.265, H.264+, H.265+; WDR 105дБ, 3D-DNR, BLC, Defog, ROI; RTSP; Микрофон+Динамик ;MicroSD до 128 Гб; Встроенная аналитика: вторжение, пересечение линии, вторжение в зону, выход из зоны, пересечение линии, контроль области, детекция людей; DC 5В/5 Вт, -40°C … +60°C, IP66, Ø97×75 мм. Поддержка TRASSIR CLOUD. Не совместима с ПО TRASSIR! | руб./шт | 6990 | 6990 | 6990
1.1.2.14 |  | Polyvision
| 308811 | PVC-IP2L-NF2.8A | Видеокамера IP 2 Мп цилиндрическая; 1/2.8"Sony Starvis; 1920х1080 - 25к/с; объектив 2.8 мм; 0.01 Лк; ИК подсветка 30 м; H.264, H.264+, H.265, H.265+; аудио вход под пассивный микрофон, DWDR, BLC; ONVIF; RTSP; ПО XMeye для удаленного доступа, RJ-45; DC 12В, 500мА; IP67; -40..+60°C; 59x62.5x210 мм. | руб./шт | 5624 | 5624 | 5624
| 293237 | PVC-IP2M-NF2.8A | Видеокамера IP 3 Мп цилиндрическая; 1/2.7'' SmartSens SC4239P CMOS; 2304x1296 - 25 к/с; 2.8 мм; 0.01/0 Лк; ИК подсветка 30 м; H.265/H.265+/H.264/H.264+; механический ИК-фильтр; аудио вход/выход 1/1 ; DWDR; 3D DNR; BLC; ONVIF; RTSP; 12 DC; 7 Вт; IP66; -40...+55°C; 59х62х210 мм | руб./шт | 4860 | 4860 | 4860
| 289795 | PVC-IP2M-NF2.8PA | Видеокамера IP 3 Мп цилиндрическая ; 1/2.9" CMOS SmartSens; 2048х1536 - 25к/с; H.265/H.265+/H.264/H.264+; объектив 2.8 мм; ИК-подсветка 30 м; 0.1/0 Лк; Аудио вх/вых 1/0; DWDR, ONVIF; P2P Xmeye; DC 12В/POE; 6 Вт макс; IP66; -40...+50°C; 60x62x210 мм. | руб./шт | 5472 | 5472 | 5472
| 306858 | PVC-IP2S-NF2.8 | Видеокамера IP 2 Мп цилиндрическая; 1/2.9" CMOS; 1920х1080 - 25к/с; объектив 2.8 мм; 0.1 Лк; ИК подсветка 20 м; H.264, H.264+, H.265, H.265+; аудио вход под пассивный микрофон, DWDR, BLC; ONVIF; RTSP; ПО XMeye для удаленного доступа, RJ-45; DC 12В, 500мА; IP67; -40...+60°C; 60x60x166 мм. | руб./шт | 4180 | 3553.01 | 2926.02
| 295085 | PVC-IP2X-NF2.8P | Видеокамера IP 2 Мп цилиндрическая; 1/2.8"Sony Starvis; 1920х1080 - 25 к/с; 2.8мм; 0.003 лк; LED подсветка 20 м; H.264, H.265, MJPEG; ONVIF; RTSP; металл (IP66); -40..+60°C; DC 12В (500мА), POE; 180х70х70 мм. | руб./шт | 9477 | 9477 | 9477
| 289793 | PVC-IP2X-NF4P | Видеокамера IP 2 Мп цилиндрическая ; 1/2.8" CMOS Sony Starvis; 1920x1080 - 25к/с; H.265/H.264/MJPEG; объектив 4 мм; 0.003/0 Лк; DWDR, ONVIF; P2P Xmeye; DC 12В/POE; 5 Вт макс; IP67; -40...+60°C; 180x70х70 мм. | руб./шт | 7030 | 5975.51 | 4921.02
| 326710 | PVC-IP2Y-N1F2.8PF | Видеокамера IP 2 Мп цилиндрическая; 1/3"CMOS; 1920х1080 - 25 к/с; объектив 2.8 мм; 0.01 Лк; ИК подсветка 30 м; H.264/H.265/MJPEG; DWDR; ONVIF; RTSP; встроенный микрофон; детекция людей, пересечение линии и периметра; DC 12В/POE, 5Вт; IP66; -40..+60°C; 158x63х68 мм. | руб./шт | 2530 | 2507 | 2484
| 328436 | PVC-IP2Y-NF1.9PF | Видеокамера IP 2 Мп цилиндрическая; 1/2.9" CMOS; 1920x1080 - 25к/с; объектив 1.9 мм; 0.01 Лк; ИК подсветка 30 м; встроенный микрофон; H.264/H.265/MJPEG; DWDR, BLC; ONVIF; RTSP; RTMP; IP67; -40..+60°C; DC 12В/PoE 8Вт; 187x61х70 мм. | руб./шт | 8960 | 8960 | 8960
| 328437 | PVC-IP2Y-NZ10MPFAL | Видеокамера IP 2 Мп цилиндрическая; 1/2.8" CMOS; 1920x1080 - 25к/с; объектив zoom 5-50 мм; 0.01 Лк; ИК подсветка 60 м; встроенный микрофон, аудиовход/выход -1/1; тревожные вход/выход -1/1; H.264/H.265/MJPEG; WDR 120 Дб, BLC; ONVIF; RTSP; RTMP; MicroSD до 128Гб, IP67; -50..+60°C; DC 12В/PoE 10Вт; 222x82х75 мм. | руб./шт | 26811 | 24800.01 | 22789.02
| 308815 | PVC-IP2Y-NZ5P | Видеокамера IP 2 Мп цилиндрическая; 1/2.8" CMOS; 1920х1080 - 25к/с; объектив zoom 2.7-13.5 мм; 0.003 Лк; ИК подсветка 50 м; H.264, H.265, MJPEG; DWDR, BLC; ONVIF; RTSP; ПО XMeye для удаленного доступа, RJ-45, Ethernet 10/100 МБ; DC 12В/PoE; IP67; -40...+60°C; 222x82.4x75.4 мм. | руб./шт | 15922 | 15922 | 15922
| 328434 | PVC-IP2Z-NF2.8PF | Видеокамера IP 2 Мп цилиндрическая; 1/3" CMOS; 1920x1080 - 25к/с; объектив 2.8 мм; 0.01 Лк; ИК подсветка 30 м; встроенный микрофон; H.264/H.265/MJPEG; DWDR, BLC; ONVIF; RTSP; RTMP; IP67; -40..+60°C; PoE 5Вт; 153x67х63 мм. | руб./шт | 5260 | 4471.01 | 3682.02
| 326703 | PVC-IP4F-NZ4PF | Видеокамера IP 4 Мп цилиндрическая; 1/2.5" CMOS; 2560х1440 - 20к/с; объектив zoom 2.7-13.5 мм; 0.01 Лк; ИК+LED подсветка 50 м; H.264, H.264+, H.265, H.265+; DWDR, BLC; ONVIF; RTSP; ПО XMeye для удаленного доступа, RJ-45, встроенный микрофон; DC 12В/PoE 8.5 Вт; IP67; -40...+60°C; 230x75x72 мм. | руб./шт | 12852 | 12852 | 12852
| 295083 | PVC-IP5H-NF2.8PA | Видеокамера IP 5 Мп цилиндрическая; 1/2.8" Sony Starvis CMOS; 2592х1944 - 15к/с; объектив 2.8 мм; 0.002 Лк; ИК подсветка 30 м; H.264, H.264+, H.265, H.265+; аудио вход под пассивный микрофон, DWDR, BLC; ONVIF; RTSP; ПО XMeye для удаленного доступа, RJ-45 Ethernet 10/100 МБ; DC 12В/PoE; IP66; -40...+55°C; 64х64х210 мм. | руб./шт | 8568 | 8568 | 8568
| 295086 | PVC-IP5X-NF2.8P | Видеокамера IP 5 Мп цилиндрическая; 1/2.8"Sony Starvis; 2592х1944 - 15 к/с; 2.8мм; 0.003 лк; LED подсветка 20 м; H.264, H.265, MJPEG; ONVIF; RTSP; металл (IP66); -40..+60°C; DC 12В (500мА), POE; 180х70х70 мм. | руб./шт | 12138 | 12138 | 12138
| 326704 | PVC-IP5X-NF4MPAF | Видеокамера IP 5 Мп цилиндрическая; 1/2.8" Sony Starvis CMOS; 5 Мп - 25к/с; H.265/H.264/MJPEG; объектив 4 мм; 0.003 Лк; ИК+LED подсветка 30 м; микрофон, аудиовход EasyMic; microSD до 128 Гб; WDR 120 дБ, ONVIF; P2P Xmeye; детекция людей, пересечение линии и периметра; DC 12В/POE; 6.5 Вт; IP67; -40...+60°C; 180x70х70 мм. | руб./шт | 11980 | 11980 | 11980
| 308819 | PVC-IP5X-NZ10MPF | Видеокамера IP 5 Мп цилиндрическая; 1/2.8" Sony Starvis CMOS; 2592x1944 - 25к/с; объектив zoom 5-50 мм; 0.003 Лк; ИК подсветка 50 м; H.264, H.265, MJPEG; WDR 120 Дб, BLC; ONVIF; RTSP; аналитика: обнаружение человека, обнаружение линии пересечения, обнаружение вторжения, обнаружение движения; ПО XMeye для удаленного доступа, RJ-45 Ethernet 10/100 МБ; встроенный микрофон, слот для карт памяти MicroSD до 128Гб; DC 12В/PoE; IP67; -40...+60°C; 222x82.4x75.4 мм. | руб./шт | 31416 | 31416 | 31416
| 308817 | PVC-IP5X-NZ5MPF | Видеокамера IP 5 Мп цилиндрическая; 1/2.8" Sony Starvis CMOS; 2592x1944 - 25к/с; объектив zoom 2.7-13.5 мм; 0.003 Лк; ИК подсветка 50 м; H.264, H.265, MJPEG; WDR 120 Дб, BLC; ONVIF; RTSP; ПО XMeye для удаленного доступа, RJ-45 Ethernet 10/100 МБ; встроенный микрофон, слот для карт памяти MicroSD до 128Гб; DC 12В/PoE; IP67; -40...+60°C; 222x82.4x75.4 мм. | руб./шт | 19814 | 19814 | 19814
| 326711 | PVC-IP5Y-N1F2.8PF | Видеокамера IP 5 Мп цилиндрическая; 1/3"CMOS; 2560х1920 - 25 к/с; объектив 2.8 мм; 0.01 Лк; ИК подсветка 30 м; H.264/H.265/MJPEG; DWDR; ONVIF; RTSP; встроенный микрофон; детекция людей, пересечение линии и периметра; DC 12В/POE, 5Вт; IP66; -40..+60°C; 158x63х68 мм. | руб./шт | 2530 | 2507 | 2484
| 328371 | PVC-IP5Z-NF2.8PF | Видеокамера IP 5 Мп цилиндрическая; 1/3" CMOS; 2560x1920 - 25к/с; объектив 2.8 мм; 0.01 Лк; ИК подсветка 30 м; встроенный микрофон; H.264/H.265/MJPEG; DWDR, BLC; ONVIF; RTSP; RTMP; IP67; -40..+60°C; PoE 5Вт; 153x67х63 мм. | руб./шт | 6712 | 5705.21 | 4698.42
| 328438 | PVC-IP8Y-NF2.8MPF | Видеокамера IP 8 Мп цилиндрическая; 1/2.7" CMOS; 3840x2160 - 15к/с; объектив 2.8 мм; 0.005 Лк; ИК подсветка 30 м; встроенный микрофон; H.264/H.265/MJPEG; WDR 120 Дб, BLC; ONVIF; RTSP; RTMP; зеркалирование, детектор движения, антимерцание, детекция людей, пересечение линии и периметра, Micro SD до 256 Гб, IP67; -40..+60°C; DC 12В/PoE 9Вт; 187x61x70 мм. | руб./шт | 15426 | 15426 | 15426
| 328439 | PVC-IP8Y-NZ5MPFAL | Видеокамера IP 8 Мп цилиндрическая; 1/2.8" CMOS; 3840x2160 - 20к/с; объектив zoom 2.7-13.5 мм; 0.003 Лк; ИК подсветка 60 м; встроенный микрофон, аудиовход/выход -1/1; тревожные вход/выход -1/1; H.264/H.265/MJPEG; WDR 120 Дб, BLC; ONVIF; RTSP; RTMP; детекция человека, пересечение линии, периметра, MicroSD до 256Гб, IP67; -40..+60°C; DC 12В/PoE 10Вт; 222x82х72 мм. | руб./шт | 28840 | 28840 | 28840
1.1.2.15 |  | ComOnyx
| 288974 | CO-RS21P | Видеокамера IP 2 Мп цилиндрическая; 1/2.7" CMOS; 1920х1080 - 25 к/с; объектив 2.8 мм; 0.05 Лк; ИК-подсветка 30 м; H.264; H.265; MJPEG; ONVIF; DWDR, 3D DNR, DC 12В/РоЕ; 5 Вт макс; IP66 -40...+50°C; 115х71 мм. | руб./шт | 8497 | 7647.5 | 6798
| 288975 | CO-RS23P | Видеокамера IP 2 Мп цилиндрическая; 1/2.7" CMOS; 1920х1080 - 25 к/с; объектив zoom 2.8-12 мм; 0.05 Лк; ИК-подсветка 40 м; H.264; H.265; MJPEG; ONVIF; DWDR, 3D DNR, DC 12В/РоЕ; 5 Вт макс; IP66; -40...+50°C; 240х77 мм. | руб./шт | 11489 | 10339.99 | 9190.98
| 298996 | CO-RS23Pv2 | Видеокамера IP 2 Мп цилиндрическая; 1/2.7" CMOS, 1920х1080 - 25 к/с; объектив zoom 2.8-12 мм; 0.05 Лк; ИК-подсветка 40 м; H.264; H.265; MJPEG; ONVIF; DWDR, 3D DNR, Аудио вх/вых - 1/1; Тревожный вход/выход-1/1; MicroSd 256 Гб; DC 12В/PoE; 6 Вт; -40...+50°C; 240x77 мм. | руб./шт | 12063 | 10856.49 | 9649.98
| 298997 | CO-RS24P | Видеокамера IP 2 Мп цилиндрическая; 1/2.7" CMOS, 1920х1080 - 25 к/с; объектив zoom 5-50 мм; 0.05 Лк; ИК-подсветка 80 м; H.264; H.265; MJPEG; ONVIF; DWDR, 3D DNR, Аудио вх/вых - 1/1; Тревожный вход/выход-1/1; MicroSd 256 Гб; DC 12В/PoE; 13 Вт; -40...+50°C; 301x108 мм. | руб./шт | 26564 | 23907.49 | 21250.98
| 288976 | CO-RS51P | Видеокамера IP 5 Мп цилиндрическая; 1/2.8" CMOS; 2592х1944 - 25 к/с; объектив 2.8 мм; 0.05 Лк; ИК-подсветка 30 м; H.264; H.265; MJPEG; ONVIF; DWDR, 3D DNR, DC 12В/РоЕ; 6 Вт макс; IP66 -40...+50°C; 138.2х69 мм. | руб./шт | 11342 | 10207.99 | 9073.98
| 288977 | CO-RS52P | Видеокамера IP 5 Мп цилиндрическая; 1/2.8" CMOS; 2592х1944 - 25 к/с; объектив 2.8-12 мм; 0.05 Лк; ИК-подсветка 40 м; H.264; H.265; MJPEG; ONVIF; DWDR, 3D DNR, Аудио вх/вых - 1/1;; Тревожные вх/вых - 1/1; MicroSD 128 Гб; DC 12В/РоЕ; 6 Вт макс; IP66 -40...+50°C; 240х77 мм. | руб./шт | 15605 | 14044.51 | 12484.02
| 288978 | CO-RS53P | Видеокамера IP 5 Мп цилиндрическая; 1/2.8" CMOS; 2592х1944 - 25 к/с; объектив zoom 2.8-12 мм; 0.05 Лк; ИК-подсветка 40 м; H.264; H.265; MJPEG; ONVIF; DWDR, 3D DNR, Аудио вх/вых - 1/1;; Тревожные вх/вых - 1/1; MicroSD 128 Гб; DC 12В/РоЕ; 6 Вт макс; IP66 -40...+50°C; 240х77 мм. | руб./шт | 20040 | 18036 | 16032
1.1.2.16 |  | Alteron
| 248550 | KIB40 | Видеокамера IP 2 Мп; 1/2.8" Sony CMOS Progressive scan; 1920х1080 - 30 к/с; 2.8-12 мм; 0.01 лк; ИК подсветка 30 м; H.264/MJPEG; WDR; 2D/3D DNR, BLC, Sense-up, Privacy; IP66; ONVIF; 12 DC/PoE; -40°С ...+50°С; 88х250 мм. | руб./шт | 6325 | 6325 | 6325
| 248551 | KIB41 | Видеокамера IP 2 Мп; 1/2.8" Sony CMOS Progressive scan; 1920х1080 - 30 к/с; 2.8-12 м; 0.01 лк; ИК подсветка 40 м; H.264/MJPEG; WDR; 2D/3D DNR, BLC, Sense-up, Privacy; microSD 64 Гб; Аудиовход/выход; Тревожный вход/выход; IP67; ONVIF; 12 DC/PoE; -40°С ...+50°С; 88х185 мм. | руб./шт | 9717.5 | 9717.5 | 9717.5
| 302335 | KIB59 | Видеокамера IP 5 Мп цилиндрическая с ИК подсветкой до 80м 1/2.8” КМОП; 2592x1944 - 25к/с; объектив zoom 2.8-12 мм; 0.01 лк; WDR, 3D-DNR; H.264, H.265, ONVIF; DC12В/PoE(802.3af), 8 Вт; IP66, -30 ...+60 °С; 89 x 288 мм. | руб./шт | 15678 | 15678 | 15678
| 255859 | KIB80 | Видеокамера IP 4 Мп уличная; 1/3" (Omnivision CMOS Progressive scan); 2688x1520 - 30 к/с; 3.6 мм; 0.1лк (цв.)/0лк (вкл. ИК подсветка); H.264/MJPEG; Режим день/ночь; встроенная ИК подсветка (до 20м); программный WDR; 2D/3D DNR, BLC, Sense-up, Privacy; слот для microSD карт (до 64Гб); аудиовход/выход; цилиндрический корпус (diam. 70ммx123мм без кронштейна); кронштейн в комплекте; IP67; от -30°С до +50°С; поддержка ONVIF; 12VDC/PoE | руб./шт | 7599.58 | 7599.58 | 7599.58
| 248552 | KIB86 | Видеокамера IP 2 Мп; 1/2.8" CMOS Progressive scan; процессор XARINA™; 1920х1080 - 60 к/с; 3-9 мм; 0.15/0.09 лк; ИК подсветка 25 м; H.264/MJPEG; WDR ATR-EX; 3D-DNR, 2D-DNR; ONVIF; IP66; 12 DC/PoE; -40°С ...+50°С; 66х120 мм. | руб./шт | 3690 | 3690 | 3690
| 289064 | KIB88 | Видеокамера IP 3 Мп цилиндрическая; 1/2.8” КМОП; 2048х1536 - 30 к/с; моторизованный 3.3-12 мм ; 0.1 Лк; ИК-подсветка: 40 м; H.264, H.265; WDR; 3D DNR; ONVIF; Аудио вх/вых - 1/1; Тревожный вх/вых - 1/1; MicroSD 128 Гб; DC 12В/ PoE; IP66; 7 Вт; -40…+45°С; 84x84х242 мм | руб./шт | 8222.5 | 8222.5 | 8222.5
| 289065 | KIB89 | Видеокамера IP 5 Мп цилиндрическая; 1/2.9” КМОП; 2592х1944 - 15 к/с; моторизованный 2.8-12 мм ; 0.1 Лк; ИК-подсветка: 40 м; H.264, H.265; DWDR; 3D DNR; ONVIF; Аудио вх/вых - 1/1; Тревожный вх/вых - 1/1; MicroSD 128 Гб; DC 12В/ PoE; IP66; 7 Вт; -40…+45°С; 84x84х242 мм | руб./шт | 8720.83 | 8720.83 | 8720.83
| 248553 | KIB90 | Видеокамера IP 4 Мп; 1/3" Omnivision CMOS Progressive scan; 2688x1520 - 30 к/с; 2.8-12 мм; 0.01 лк; WDR; 2D/3D DNR, BLC, Sense-up, Privacy; microSD 64 Гб; Аудиовход/выход; Тревожный вход/выход; IP67; ONVIF; 12 DC/PoE; -40°С ...+50°С; 88х185 мм. | руб./шт | 11586.25 | 11586.25 | 11586.25
| 289066 | KIP52 | Видеокамера IP 5 Мп цилиндрическая; 1/2.8” КМОП; 2592х1944 - 15 к/с; моторизованный 2.8-12 мм ; 0.1 Лк; ИК-подсветка: 30 м; H.264, H.265; DWDR; 3D DNR; ONVIF; DC 12В/ PoE; IP66; 10 Вт; -20…+60°С; 87x168 мм | руб./шт | 23567 | 23567 | 23567
1.1.2.17 |  | SarmatT
| 299740 | SR-IN25V2812IRX | Видеокамера IP 2 Мп цилиндрическая; 1/3" CMOS; 1920х1080 - 25 к/с; объектив варио 2.8-12 мм; 0.01Лк; ИК подсветка 25 м; H.265AI/H.265+; 3D DNR, BLC, ONVIF, P2P; 12 DC/PoE 10Вт; IP66; -40...+55°C. | руб./шт | 6500 | 5687.5 | 4875
| 327948 | SR-IN40F28IRXSDM | Видеокамера IP 4 Мп цилиндрическая; 1/3" CMOS; 2560х1440 - 25к/с; объектив 2.8мм; 0.01 Лк; ИК подсветка до 30 м; H.264, H.265; BLC; ONVIF; P2P, RJ-45, микрофон+динамик; Micro SD, DC 12В/PoE 10 Вт; IP67; -30...+60°C; 230x75x72 мм. | руб./шт | 9300 | 8137.5 | 6975
| 276939 | SR-IN40F36IRL | Видеокамера IP 4 Мп уличная; 1/2.7" OV CMOS; 2560×1440 - 20 к/с; объектив 3,6 мм, H.265/H.264; встроенный WEB-сервер, детектор движения, ИК подсветка 30 м, 0.001 Лк, механический ИК фильтр, IP66, 3D DNR, BLC, ONVIF 2.4, P2P, DWDR, DC12D/POE, 165х66х60мм, -40 ...+55°C. | руб./шт | 6500 | 5687.5 | 4875
| 316942 | SR-IN40F36IRX | Видеокамера IP 4 Мп цилиндрическая; 1/3" CMOS; 2560x1440 - 25 к/с; объектив 3.6 мм; 0.01Лк; ИК подсветка 20 м; H.265/H.264; 3D DNR, BLC, ONVIF, P2P; 12 DC/PoE(af) 10Вт; IP65; -40...+55°C. | руб./шт | 4400 | 3850 | 3300
| 327947 | SR-IN40M2812IRXSDM | Видеокамера IP 4 Мп цилиндрическая; 1/3" CMOS; 2560х1440 - 25к/с; объектив zoom 2.7-13.5 мм; 0.01 Лк; ИК подсветка до 50 м; H.264, H.265; BLC; ONVIF; P2P, RJ-45, микрофон+динамик; Micro SD, DC 12В/PoE 10 Вт; IP67; -30...+60°C; 230x75x72 мм. | руб./шт | 13300 | 11637.5 | 9975
| 316941 | SR-IN40V2812IRX | Видеокамера IP 4 Мп цилиндрическая; 1/3" CMOS; 2560x1440 - 25 к/с; объектив варио 2.8-12 мм; 0.001Лк; ИК подсветка 40 м; H.265/H.264; 3D DNR, BLC, ONVIF, P2P; 12 DC/PoE(af) 10Вт; IP67; -40...+55°C. | руб./шт | 6500 | 5687.5 | 4875
| 299744 | SR-IN50F36IRX | Видеокамера IP 5 Мп цилиндрическая; 1/2.7" CMOS; 2592x1944 - 15 к/с; объектив 3.6 мм; 0.01Лк; ИК подсветка 20 м; H.265AI/H.265+; 3D DNR, BLC, ONVIF, P2P; 12 DC/PoE 10Вт; IP66; -40...+55°C. | руб./шт | 6500 | 5687.5 | 4875
| 299743 | SR-IN50V2812IRX | Видеокамера IP 5 Мп цилиндрическая; 1/2.7" CMOS; 2592x1944 - 15 к/с; объектив варио 2.8-12 мм; 0.01Лк; ИК подсветка 25 м; H.265AI/H.265+; 3D DNR, BLC, ONVIF, P2P; 12 DC/PoE 10Вт; IP66; -40...+55°C. | руб./шт | 7700 | 6737.5 | 5775
1.1.2.18 |  | Болид
| 297035 | BOLID VCI-120 версия 3 | Профессиональная видеокамера IP 2 Мп цилиндрическая с ИК подсветкой до 60м; 1/2.8" КМОП; zoom 2.7- 13.5 мм; механический ИК-фильтр; 0.002 лк; H.265/H.264/MJPEG; 1920х1080-25 к/с; WDR 120дБ, HLC, BLC, слот для microSD до 256 Гб; 1 RJ45 10M/100M Ethernet; ONVIF, CGI, PSIA; видеоаналитика пересечение линии, контроль области; DC12В/PoE (802.3af); 10 Вт; IP67; -50°C...+60°C; 244.1х90.4х90.4мм. | руб./шт | 20392.8 | 19373.16 | 18353.52
| 280089 | BOLID VCI-120-01 | Профессиональная видеокамера IP 2 Мп уличная цилиндрическая с ИК подсветкой до 50м; 1/2.8" CMOS; zoom 2.7- 13.5 мм; механический ИК-фильтр; 0.006 лк; H.265/H.264/MJPEG; 1920х1080-50к/с; WDR 120дБ, HLC, BLC, слот для microSD до 128Гб;Аудио вход/выход- 1/1; Тревожный вход/вход-2/1; 1 RJ45 10M/100M Ethernet; ONVIF, CGI, PSIA; Видеоаналитика; DC12В/PoE (802.3af); 12.95 Вт; IP67; IK10; --65°C...+60°C; 273,2х95х95 мм. | руб./шт | 33756 | 32068.2 | 30380.4
NEW | 329625 | BOLID VCI-120-01 версия 2 | Профессиональная видеокамера IP 2 Мп уличная цилиндрическая с ИК подсветкой до 60м; 1/2.8" CMOS; zoom 2.7- 13.5 мм; механический ИК-фильтр; 0.002 лк; H.265/H.264/MJPEG; 1920х1080-50к/с; WDR 120дБ, HLC, BLC, слот для microSD до 256Гб;Аудио вход/выход- 1/1; Тревожный вход/вход-2/1; 1 RJ45 10M/100M Ethernet; ONVIF, CGI, PSIA; Видеоаналитика:классификация «человек/ТС», захват лиц; DC12В/PoE (802.3af); 15 Вт; IP67; IK10; --65°C...+60°C; 273,2х95х95 мм. | руб./шт | 33756 | 32068.2 | 30380.4
| 286685 | BOLID VCI-121-01 версия 2 | Профессиональная видеокамера IP 2 Мп уличная, 1/2,8'' КМОП; 1920x1080-50 к/с; zoom 5.3-64; 0,006/0 Лк; ИК подсветка 200 м; WDR 120дБ; H.264/H.265/MJPEG; Тревожные вх/вых - 2/1; Micro SD до 128 Гб; ONVIF, PSIA, CGI; 12 DC/PoE; 13 Вт; IK10; IP67; -60...-65°C; 273.2×95×95 мм. | руб./шт | 49638 | 47156.1 | 44674.2
| 310435 | BOLID VCI-122 версия 3 | Профессиональная видеокамера IP 2 Мп уличная цилиндрическая с ИК подсветкой до 30м; 1/2.8" CMOS; 1920х1080-25к/с; 2.8 мм; механический ИК-фильтр; 0.002 лк; H.265; H.264; H.264B; MJPEG; WDR 120дБ, HLC, BLC, ONVIF; Видеоаналитические функции: пересечение линии, контроль области; Micro SD до 256 Гб; 1 RJ45 10M/100M Ethernet; DC12В/PoE(802.3af); 4.9 Вт; IP67; -50°C...+60°C; 70х70х166 мм. | руб./шт | 11918.4 | 11322.48 | 10726.56
| 317987 | BOLID VCI-123 версия 4 | Профессиональная видеокамера IP 2 Мп уличная цилиндрическая с ИК подсветкой до 30м; 1/2.8" CMOS; 1920х1080-25к/с; 3.6 мм; механический ИК-фильтр; 0.002 лк; H.265; H.264; H.264B; MJPEG; DWDR, HLC, BLC, ONVIF; Видеоаналитические функции: пересечение линии, контроль области; Micro SD до 256 Гб; 1 RJ45 10M/100M Ethernet; DC12В/PoE(802.3af); 4.9 Вт; IP67; -50°C...+60°C; 70х70х166 мм. | руб./шт | 11918.4 | 11322.48 | 10726.56
| 327359 | BOLID VCI-130 версия 4 | Профессиональная видеокамера IP 4 Мп уличная цилиндрическая с ИК подсветкой до 60м; 1/3" CMOS; 2688х1520-25к/с; объектив zoom 2.7-13.5 мм; механический ИК-фильтр; 0.008 лк; H.265; H.264; MJPEG; WDR 120 дБ, HLC, BLC, ONVIF; Видеоаналитические функции: пересечение линии, контроль области; Micro SD до 128 Гб; 1 RJ45 10M/100M Ethernet; DC12В/PoE(802.3af); 10 Вт; IP67; IK10: -50°C...+60°C; 72х80х213 мм. | руб./шт | 22835.76 | 21693.96 | 20552.16
NEW | 330132 | BOLID VCI-130 версия 5 | Профессиональная видеокамера IP 4 Мп уличная цилиндрическая с ИК подсветкой до 60м; 1/3" CMOS; 2688х1520-25к/с; объектив zoom 2.7-13.5 мм; механический ИК-фильтр; 0.006 лк; H.265; H.264; MJPEG; WDR 120 дБ, HLC, BLC, ONVIF; Видеоаналитические функции: пересечение линии, контроль области; Микрофон; Micro SD до 256 Гб; 1 RJ45 10M/100M Ethernet; DC12В/PoE(802.3af); 10 Вт; IP67; IK10: -50°C...+60°C; 91х91х238 мм. | руб./шт | 22835.76 | 21693.96 | 20552.16
| 304747 | BOLID VCI-140-01 версия 3 | Профессиональная видеокамера IP 4 Мп цилиндрическая, 1/1.8" CMOS; 2688х1520- 25 к/с; zoom 2.7-13.5 мм; 0,003/0 Лк; ИК подсветка 50 м; WDR 140дБ; H.265/H.264/H.264B/H.264H/MJPEG; Аудио вх/вых - 1/1; Тревожный вх/вых - 2/1; Micro SD до 256 Гб; ONVIF Profile S&G, API; Видеоаналитические функции: тепловая карта, пересечение линии, контроль области; 12 DC/PoE;16 Вт; грозозащита 6 кВ, IP67;IK10; -65...+60°C; 273х95х95 мм. | руб./шт | 46666.8 | 44333.46 | 42000.12
NEW | 330133 | BOLID VCI-140-01 версия 4 | Профессиональная видеокамера IP 4 Мп цилиндрическая, 1/1.8" CMOS; 2688х1520- 25 к/с; zoom 2.7-12 мм; 0,007/0 Лк; ИК подсветка 60 м; WDR 140дБ; H.265/H.264/H.264B/H.264H/MJPEG; Микрофон; Аудио вх/вых - 1/1; Тревожный вх/вых - 2/1; Micro SD до 256 Гб; ONVIF Profile S&G, API; Видеоаналитические функции: контроль области, оставленный предмет, пересечение линии, пропавшие предметы; DC 12В/PoE;13 Вт; грозозащита 6 кВ, IP67;IK10; -65...+60°C; 273х95х95 мм. | руб./шт | 46666.8 | 44333.46 | 42000.12
NEW | 326539 | BOLID VCI-143 версия 3 | Профессиональная видеокамера IP 4 Мп цилиндрическая, 1/2.9'' CMOS; 2688×1520 -20к/с, три потока; объектив 3.6 мм; 0,005 Лк; ИК подсветка 50 м; BLC, HLC, WDR 120 дБ; H.265/H.264/MJPEG; Видеоаналитика: пересечение линии, контроль области, классификация объектов (человек/транспортное средство); ONVIF, CGI, P2P; Micro SD 256Гб; Микрофон; Аудиовход/выход; Тревожный вход/выход 1/1; DC 12В/PoE; 7.2 Вт; IP67; -50...+60°C; 70×192 мм. | руб./шт | 19483.68 | 18509.49 | 17535.3
NEW | 332742 | BOLID VCI-143 версия 4 | Профессиональная видеокамера IP 4 Мп цилиндрическая, 1/2.9'' CMOS; 2688×1520 -20к/с, три потока; объектив 3.6 мм; 0,005 Лк; ИК подсветка 50 м; BLC, HLC, WDR 120 дБ; H.265/H.264/MJPEG; Видеоаналитика: пересечение линии, контроль области, классификация объектов (человек/транспортное средство); ONVIF, CGI, P2P; Micro SD 256Гб; Микрофон; Аудиовход/выход; Тревожный вход/выход 1/1; DC 12В/PoE; 7.2 Вт; IP67; -50...+60°C; 70×192 мм. | руб./шт | 19483.68 | 18509.49 | 17535.3
| 280091 | BOLID VCI-180-01 | Профессиональная видеокамера IP 8 Мп уличная цилиндрическая с ИК подсветкой до 50м; 1/2.5" CMOS; zoom 2.7- 12 мм; механический ИК-фильтр; 0.05 лк; H.265/H.264/MJPEG; 3840х2160-15к/с; WDR 120дБ, HLC, BLC, слот для microSD до 128Гб; Аудио вход/выход- 1/1; Тревожный вход/вход-2/1; 1 RJ45 10M/100M Ethernet; ONVIF, CGI, PSIA; Видеоаналитика; DC12В/PoE (802.3af); 12.95 Вт; IP67; IK10; -40°C...+60°C; 273,2х95х95 мм. | руб./шт | 46188.48 | 43879.05 | 41569.62
| 293706 | BOLID VCI-184 версия 2 | Профессиональная видеокамера IP 8 Мп уличная цилиндрическая с ИК подсветкой до 40м; 1/2.5" CMOS; 3840х2160-15к/с; 4 мм; механический ИК-фильтр; 0.03 лк; H.265; H.264; MJPEG; DWDR, HLC, BLC, ONVIF; Видеоаналитические функции: детекция лиц, пересечение линии, контроль области, оставленный предмет, пропавшие предметы; Micro SD до 128 Гб; 1 RJ45 10M/100M Ethernet; DC12В/PoE(802.3af); 6.5 Вт; IP67; -40°C...+60°C; 180х70х70 мм. | руб./шт | 25484.4 | 24210.18 | 22935.96
1.1.2.19 |  | Dahua
NEW | 330294 | DH-IPC-F2CP-LED-0280B | Профессиональная видеокамера IP 2 Мп цилиндрическая с Wi-Fi; 1/3" CMOS; 1920х1080 - 25 к/с; H.265+, H.265, H.264+, H.264, MJPEG; объектив 2.8 мм; LED подсветка 30 м; 0.005лк; обнаружение людей; встроенный микрофон; ONVIF (S/G), CGI; DWDR, 3D NR; BLC, RTMP, P2P; Micro SD до 256ГБ; DC 12В; 5 Вт; IP67; -40...+60°C; 131х78х97 мм. | руб./шт | 7590 | 7590 | 7590
NEW | 330295 | DH-IPC-F2CP-LED-0360B | Профессиональная видеокамера IP 2 Мп цилиндрическая с Wi-Fi; 1/3" CMOS; 1920х1080 - 25 к/с; H.265+, H.265, H.264+, H.264, MJPEG; объектив 3.6 мм; LED подсветка 30 м; 0.005лк; обнаружение людей; встроенный микрофон; ONVIF (S/G), CGI; DWDR, 3D NR; BLC, RTMP, P2P; Micro SD до 256ГБ; DC 12В; 5 Вт; IP67; -40...+60°C; 131х78х97 мм. | руб./шт | 7590 | 7590 | 7590
NEW | 330296 | DH-IPC-F2CP-PV-0280B | Профессиональная видеокамера IP 2 Мп цилиндрическая с Wi-Fi; 1/3" CMOS; 1920х1080 - 25 к/с; H.265+, H.265, H.264+, H.264, MJPEG; объектив 2.8 мм; ИК-подсветка до 30м, LED подсветка 30 м; 0.005лк; обнаружение людей; встроенный микрофон и динамик; ONVIF (S/G), CGI; DWDR, 3D NR; BLC, RTMP, P2P; Micro SD до 256ГБ; DC 12В; 6.5 Вт; IP67; -40...+60°C; 131х78х97 мм. | руб./шт | 8490 | 8490 | 8490
NEW | 330297 | DH-IPC-F2CP-PV-0360B | Профессиональная видеокамера IP 2 Мп цилиндрическая с Wi-Fi; 1/3" CMOS; 1920х1080 - 25 к/с; H.265+, H.265, H.264+, H.264, MJPEG; объектив 3.6 мм; ИК-подсветка до 30м, LED подсветка 30 м; 0.005лк; обнаружение людей; встроенный микрофон и динамик; ONVIF (S/G), CGI; DWDR, 3D NR; BLC, RTMP, P2P; Micro SD до 256ГБ; DC 12В; 6.5 Вт; IP67; -40...+60°C; 131х78х97 мм. | руб./шт | 8490 | 8490 | 8490
NEW | 330304 | DH-IPC-F4CP-LED-0280B | Профессиональная видеокамера IP 4 Мп цилиндрическая с Wi-Fi; 1/3" CMOS; 2560х1440 - 20 к/с; H.265+, H.265, H.264+, H.264, MJPEG; объектив 2.8 мм; LED подсветка 30 м; 0.005лк; обнаружение людей; встроенный микрофон; ONVIF (S/G), CGI; DWDR, 3D NR; BLC, RTMP, P2P; Micro SD до 256ГБ; DC 12В; 5 Вт; IP67; -40...+60°C; 131х78х97 мм. | руб./шт | 8990 | 8990 | 8990
NEW | 330305 | DH-IPC-F4CP-LED-0360B | Профессиональная видеокамера IP 4 Мп цилиндрическая с Wi-Fi; 1/3" CMOS; 2560х1440 - 20 к/с; H.265+, H.265, H.264+, H.264, MJPEG; объектив 3.6 мм; LED подсветка 30 м; 0.005лк; обнаружение людей; встроенный микрофон; ONVIF (S/G), CGI; DWDR, 3D NR; BLC, RTMP, P2P; Micro SD до 256ГБ; DC 12В; 5 Вт; IP67; -40...+60°C; 131х78х97 мм. | руб./шт | 8990 | 8990 | 8990
NEW | 330306 | DH-IPC-F4CP-PV-0280B | Профессиональная видеокамера IP 4 Мп цилиндрическая с Wi-Fi; 1/3" CMOS; 2560х1440 - 20 к/с; H.265+, H.265, H.264+, H.264, MJPEG; объектив 2.8 мм; ИК-подсветка до 30м, LED подсветка 30 м; 0.005лк; обнаружение людей; встроенный микрофон и динамик; ONVIF (S/G), CGI; DWDR, 3D NR; BLC, RTMP, P2P; Micro SD до 256ГБ; DC 12В; 6.5 Вт; IP67; -40...+60°C; 131х78х97 мм. | руб./шт | 10090 | 10090 | 10090
NEW | 330307 | DH-IPC-F4CP-PV-0360B | Профессиональная видеокамера IP 4 Мп цилиндрическая с Wi-Fi; 1/3" CMOS; 2560х1440 - 20 к/с; H.265+, H.265, H.264+, H.264, MJPEG; объектив 3.6 мм; ИК-подсветка до 30м, LED подсветка 30 м; 0.005лк; обнаружение людей; встроенный микрофон и динамик; ONVIF (S/G), CGI; DWDR, 3D NR; BLC, RTMP, P2P; Micro SD до 256ГБ; DC 12В; 6.5 Вт; IP67; -40...+60°C; 131х78х97 мм. | руб./шт | 10090 | 10090 | 10090
NEW | 330288 | DH-IPC-HFW1230DS1P-SAW-0280B | Профессиональная видеокамера IP 2 Мп цилиндрическая с Wi-Fi; 1/2.8” CMOS, 1920х1080 - 25 к/с; объектив 2.8 мм; 0.025 лк; ИК подсветка 30 м; H.265+, H.265, H.264+, H.264, MJPEG; обнаружение людей; DWDR, BLC; встроенный микрофон; ONVIF (S/T); Micro SD до 256ГБ; DC 12В, 4Вт; -30...+60°C; IP67; 170х85х117 мм. | руб./шт | 7090 | 7090 | 7090
NEW | 330289 | DH-IPC-HFW1230DS1P-SAW-0360B | Профессиональная видеокамера IP 2 Мп цилиндрическая с Wi-Fi; 1/2.8” CMOS, 1920х1080 - 25 к/с; объектив 3.6 мм; 0.025 лк; ИК подсветка 30 м; H.265+, H.265, H.264+, H.264, MJPEG; обнаружение людей; DWDR, BLC; встроенный микрофон; ONVIF (S/T); Micro SD до 256ГБ; DC 12В, 4Вт; -30...+60°C; IP67; 170х85х117 мм. | руб./шт | 7090 | 7090 | 7090
NEW | 330292 | DH-IPC-HFW1230DSP-SAW-0280B | Профессиональная видеокамера IP 2 Мп цилиндрическая с Wi-Fi; 1/2.8” CMOS, 1920х1080 - 25 к/с; объектив 2.8 мм; 0.025 лк; ИК подсветка 30 м; H.265+, H.265, H.264+, H.264, MJPEG; обнаружение людей; DWDR, BLC; встроенный микрофон; ONVIF (S/T); Micro SD до 256ГБ; DC 12В, 4Вт; -30...+60°C; IP67; 166х128х70 мм. | руб./шт | 9290 | 9290 | 9290
NEW | 330293 | DH-IPC-HFW1230DSP-SAW-0360B | Профессиональная видеокамера IP 2 Мп цилиндрическая с Wi-Fi; 1/2.8” CMOS, 1920х1080 - 25 к/с; объектив 3.6 мм; 0.025 лк; ИК подсветка 30 м; H.265+, H.265, H.264+, H.264, MJPEG; обнаружение людей; DWDR, BLC; встроенный микрофон; ONVIF (S/T); Micro SD до 256ГБ; DC 12В, 4Вт; -30...+60°C; IP67; 166х128х70 мм. | руб./шт | 9290 | 9290 | 9290
NEW | 330290 | DH-IPC-HFW1230DTP-STW-0280B | Профессиональная видеокамера IP 2 Мп цилиндрическая с Wi-Fi; 1/2.8” CMOS, 1920х1080 - 25 к/с; объектив 2.8 мм; 0.025 лк; ИК подсветка 30 м; H.265+, H.265, H.264+, H.264, MJPEG; обнаружение людей; DWDR, BLC; встроенный микрофон и динамик; ONVIF (S/T); Micro SD до 256ГБ; DC 12В, 6Вт; -30...+60°C; IP67; 180х115х83 мм. | руб./шт | 9290 | 9290 | 9290
NEW | 330291 | DH-IPC-HFW1230DTP-STW-0360B | Профессиональная видеокамера IP 2 Мп цилиндрическая с Wi-Fi; 1/2.8” CMOS, 1920х1080 - 25 к/с; объектив 3.6 мм; 0.025 лк; ИК подсветка 30 м; H.265+, H.265, H.264+, H.264, MJPEG; обнаружение людей; DWDR, BLC; встроенный микрофон и динамик; ONVIF (S/T); Micro SD до 256ГБ; DC 12В, 6Вт; -30...+60°C; IP67; 180х115х83 мм. | руб./шт | 9290 | 9290 | 9290
| 320561 | DH-IPC-HFW1230MP-A-I2-B-0360B-S5 | Видеокамера IP 2 Мп цилиндрическая; 1/2.8” CMOS, 1920х1080 - 25 к/с; 3.6 мм; 0.01 лк; ИК подсветка 30м; H.265+/H.265/H.264+/H.264/H.264B/MJPEG, IP67, Микрофон; DC12В/PoE 6.5Вт; -40...+60°C; 109,9х100,9 мм. Материал корпуса: металл и пластик. | руб./шт | 7790 | 7790 | 7790
| 320572 | DH-IPC-HFW1230T-ZS-S5 | Видеокамера IP 2 Мп цилиндрическая; 1/2.8" CMOS; 0.008 лк; 1920х1080 - 25 к/с; ИК подсветка 50 м; объектив zoom 2.8-12мм; H.264/H.265/H.264+/H.265+/MJPEG; DWDR; Видеоаналитические функции: пересечение линии, контроль области; Micro SD до 256ГБ, ONVIF (S, T), CGI, P2P; DC 12В/PoE; 5.5Вт; IP67; -30...+60°C; 244х90 мм. | руб./шт | 14990 | 14990 | 14990
| 324228 | DH-IPC-HFW1239S1P-LED-0280B-S5 | Профессиональная видеокамера IP 2 Мп цилиндрическая FullColor; 1/2.8" CMOS; 1920х1080 - 25 к/с; .265+, H.265, H.264+, H.264, MJPEG; объектив 2.8 мм; LED подсветка 15 м; 0.005лк; ONVIF (S); DWDR; CGI, P2P; DC 12В/PoE; 6Вт; IP67; -40...+60°C; 163х70 мм. | руб./шт | 7190 | 7190 | 7190
| 324229 | DH-IPC-HFW1239S1P-LED-0360B-S5 | Профессиональная видеокамера IP 2 Мп цилиндрическая; 1/2.8" CMOS; 1920х1080 - 25 к/с; .265+, H.265, H.264+, H.264, MJPEG; объектив 3.6 мм; LED подсветка 15 м; 0.005лк; ONVIF (S); DWDR; CGI, P2P; DC 12В/PoE; 6Вт; IP67; -40...+60°C; 163х70 мм. | руб./шт | 7190 | 7190 | 7190
| 324230 | DH-IPC-HFW1239SP-A-LED-0280B-S5 | Профессиональная видеокамера IP 2 Мп цилиндрическая FullColor; 1/2.8" CMOS; 1920х1080 - 25 к/с; .265+, H.265, H.264+, H.264, MJPEG; объектив 2.8 мм; LED подсветка 30 м; 0.0017лк; Микрофон; ONVIF (S); DWDR; CGI, P2P; DC 12В/PoE; 6Вт; IP67; -40...+60°C; 163х70 мм. | руб./шт | 10190 | 10190 | 10190
| 324231 | DH-IPC-HFW1239SP-A-LED-0360B-S5 | Профессиональная видеокамера IP 2 Мп цилиндрическая FullColor; 1/2.8" CMOS; 1920х1080 - 25 к/с; .265+, H.265, H.264+, H.264, MJPEG; объектив 3.6 мм; LED подсветка 30 м; 0.0017лк; Микрофон; ONVIF (S); DWDR; CGI, P2P; DC 12В/PoE; 6Вт; IP67; -40...+60°C; 163х70 мм. | руб./шт | 10190 | 10190 | 10190
| 328232 | DH-IPC-HFW1239TL1P-A-IL-0280B | Профессиональная видеокамера IP 2 Мп цилиндрическая; 1/2.8" CMOS; 1920х1080 - 25 к/с; H.265+, H.265, H.264+, H.264, MJPEG; объектив 2.8 мм; двойная подсветка ИК подсветка 30 м, LED подсветка 30 м; 0.005лк; Micro SD до 256ГБ; обнаружение людей; интеллектуальная двойная подсветка; встроенный микрофон; ONVIF (S/T), CGI; DWDR; 3D NR; BLC, RTMP, P2P; DC 12В/PoE; 8 Вт; IP67; -40...+60°C; 199х80х76 мм. | руб./шт | 7590 | 7590 | 7590
| 328233 | DH-IPC-HFW1239TL1P-A-IL-0360B | Профессиональная видеокамера IP 2 Мп цилиндрическая; 1/2.8" CMOS; 1920х1080 - 25 к/с; H.265+, H.265, H.264+, H.264, MJPEG; объектив 3.6 мм; двойная подсветка ИК подсветка 30 м, LED подсветка 30 м; 0.005лк; Micro SD до 256ГБ; обнаружение людей; интеллектуальная двойная подсветка; встроенный микрофон; ONVIF (S/T), CGI; DWDR; 3D NR; BLC, RTMP, P2P; DC 12В/PoE; 8 Вт; IP67; -40...+60°C; 199х80х76 мм. | руб./шт | 7590 | 7590 | 7590
NEW | 330298 | DH-IPC-HFW1430DS1P-SAW-0280B | Профессиональная видеокамера IP 4 Мп цилиндрическая с Wi-Fi; 1/2.8” CMOS, 2560х1440 - 20 к/с; объектив 2.8 мм; 0.025 лк; ИК подсветка 30 м; H.265+, H.265, H.264+, H.264, MJPEG; обнаружение людей; DWDR, BLC; встроенный микрофон; ONVIF (S/T); Micro SD до 256ГБ; DC 12В, 4Вт; -30...+60°C; IP67; 170х85х117 мм. | руб./шт | 8490 | 8490 | 8490
NEW | 330299 | DH-IPC-HFW1430DS1P-SAW-0360B | Профессиональная видеокамера IP 4 Мп цилиндрическая с Wi-Fi; 1/2.8” CMOS, 2560х1440 - 20 к/с; объектив 3.6 мм; 0.025 лк; ИК подсветка 30 м; H.265+, H.265, H.264+, H.264, MJPEG; обнаружение людей; DWDR, BLC; встроенный микрофон; ONVIF (S/T); Micro SD до 256ГБ; DC 12В, 4Вт; -30...+60°C; IP67; 170х85х117 мм. | руб./шт | 8490 | 8490 | 8490
NEW | 330302 | DH-IPC-HFW1430DSP-SAW-0280B | Профессиональная видеокамера IP 4 Мп цилиндрическая с Wi-Fi; 1/3” CMOS, 2560х1440 - 20 к/с; объектив 2.8 мм; 0.03 лк; ИК подсветка 30 м; H.265+, H.265, H.264+, H.264, MJPEG; обнаружение людей; DWDR, BLC; встроенный микрофон; ONVIF (S/T); Micro SD до 256ГБ; DC 12В, 4Вт; -30...+60°C; IP67; 166х128х70 мм. | руб./шт | 10690 | 10690 | 10690
NEW | 330303 | DH-IPC-HFW1430DSP-SAW-0360B | Профессиональная видеокамера IP 4 Мп цилиндрическая с Wi-Fi; 1/3” CMOS, 2560х1440 - 20 к/с; объектив 3.6 мм; 0.03 лк; ИК подсветка 30 м; H.265+, H.265, H.264+, H.264, MJPEG; обнаружение людей; DWDR, BLC; встроенный микрофон; ONVIF (S/T); Micro SD до 256ГБ; DC 12В, 4Вт; -30...+60°C; IP67; 166х128х70 мм. | руб./шт | 10690 | 10690 | 10690
NEW | 330300 | DH-IPC-HFW1430DTP-STW-0280B | Профессиональная видеокамера IP 4 Мп цилиндрическая с Wi-Fi; 1/3” CMOS, 2560х1440 - 20 к/с; объектив 2.8 мм; 0.03 лк; ИК подсветка 30 м; H.265+, H.265, H.264+, H.264, MJPEG; обнаружение людей; DWDR, BLC; встроенный микрофон и динамик; ONVIF (S/T); Micro SD до 256ГБ; DC 12В, 6Вт; -30...+50°C; IP67; 180х115х83 мм. | руб./шт | 10390 | 10390 | 10390
NEW | 330301 | DH-IPC-HFW1430DTP-STW-0360B | Профессиональная видеокамера IP 4 Мп цилиндрическая с Wi-Fi; 1/3” CMOS, 2560х1440 - 20 к/с; объектив 3.6 мм; 0.03 лк; ИК подсветка 30 м; H.265+, H.265, H.264+, H.264, MJPEG; обнаружение людей; DWDR, BLC; встроенный микрофон и динамик; ONVIF (S/T); Micro SD до 256ГБ; DC 12В, 6Вт; -30...+50°C; IP67; 180х115х83 мм. | руб./шт | 10390 | 10390 | 10390
| 320577 | DH-IPC-HFW1431TP-ZS-S4 | Видеокамера IP 4 Мп цилиндрическая; 1/3" CMOS; 0.03 лк; 2688х1520 - 25 к/с; ИК подсветка 50 м; объектив zoom 2.8-12 мм; H.264/H.265/H.264+/H.265+/MJPEG; DWDR; Видеоаналитические функции: пересечение линии, контроль области; Micro SD до 256ГБ, ONVIF (S, G), CGI, P2P; DC 12В/PoE; 7.5Вт; IP67; -40...+60°C; 244х90 мм. | руб./шт | 17390 | 17390 | 17390
| 324232 | DH-IPC-HFW1439SP-A-LED-0280B-S4 | Профессиональная видеокамера IP 4 Мп цилиндрическая FullColor; 1/3" CMOS; 2560×1440 - 25 к/с; .265+, H.265, H.264+, H.264, MJPEG; объектив 2.8 мм; LED подсветка 15 м; 0.004лк; Микрофон; ONVIF (S); DWDR; CGI, P2P; DC 12В/PoE; 6Вт; IP67; -40...+60°C; 163х70 мм. | руб./шт | 11590 | 11590 | 11590
| 324233 | DH-IPC-HFW1439SP-A-LED-0360B-S4 | Профессиональная видеокамера IP 4 Мп цилиндрическая FullColor; 1/3" CMOS; 2560×1440 - 25 к/с; .265+, H.265, H.264+, H.264, MJPEG; объектив 3.6 мм; LED подсветка 15 м; 0.004лк; Микрофон; ONVIF (S); DWDR; CGI, P2P; DC 12В/PoE; 6Вт; IP67; -40...+60°C; 163х70 мм. | руб./шт | 11590 | 11590 | 11590
| 328234 | DH-IPC-HFW1439TL1P-A-IL-0280B | Профессиональная видеокамера IP 4 Мп цилиндрическая; 1/2.9" CMOS; 2560х1440 - 25 к/с; H.265+, H.265, H.264+, H.264, MJPEG; объектив 2.8 мм; двойная подсветка ИК подсветка 30 м, LED подсветка 30 м; 0.006лк; Micro SD до 256ГБ; обнаружение людей; интеллектуальная двойная подсветка; встроенный микрофон; ONVIF (S/T), CGI; DWDR; 3D NR; BLC, RTMP, P2P; DC 12В/PoE; 8 Вт; IP67; -40...+60°C; 199х80х76 мм. | руб./шт | 10290 | 10290 | 10290
| 328235 | DH-IPC-HFW1439TL1P-A-IL-0360B | Профессиональная видеокамера IP 4 Мп цилиндрическая; 1/2.9" CMOS; 2560х1440 - 25 к/с; H.265+, H.265, H.264+, H.264, MJPEG; объектив 3.6 мм; двойная подсветка ИК подсветка 30 м, LED подсветка 30 м; 0.006лк; Micro SD до 256ГБ; обнаружение людей; интеллектуальная двойная подсветка; встроенный микрофон; ONVIF (S/T), CGI; DWDR; 3D NR; BLC, RTMP, P2P; DC 12В/PoE; 8 Вт; IP67; -40...+60°C; 199х80х76 мм. | руб./шт | 10290 | 10290 | 10290
| 320583 | DH-IPC-HFW1830SP-0280B-S6 | Видеокамера IP 8 Мп цилиндрическая; 1/2.7" CMOS; 0.0009 лк; 3840х2160 - 15 к/с; ИК подсветка 30 м; объектив 2.8 мм; H.264/H.265/H.264+/H.265+/MJPEG; DWDR; Видеоаналитические функции: пересечение линии, контроль области; Микрофон; ONVIF (S, T), CGI, P2P; DC 12В/PoE(ePoE); 5Вт; IP67; -40...+60°C; 162х70 мм. | руб./шт | 14690 | 14690 | 14690
| 320584 | DH-IPC-HFW1830SP-0360B-S6 | Видеокамера IP 8 Мп цилиндрическая; 1/2.7" CMOS; 0.0009 лк; 3840х2160 - 15 к/с; ИК подсветка 30 м; объектив 3.6 мм; H.264/H.265/H.264+/H.265+/MJPEG; DWDR; Видеоаналитические функции: пересечение линии, контроль области; Микрофон; ONVIF (S, T), CGI, P2P; DC 12В/PoE(ePoE); 5Вт; IP67; -40...+60°C; 162х70 мм. | руб./шт | 14690 | 14690 | 14690
| 320564 | DH-IPC-HFW2230SP-S-0280B-S2 | Видеокамера IP 2 Мп цилиндрическая; 1/2.8" CMOS; 0.005 лк; 1920х1080 - 25 к/с; ИК подсветка 30 м; объектив 2.8 мм; H.264/H.265/H.264+/H.265+/MJPEG; DWDR; Видеоаналитические функции: пересечение линии, контроль области; Micro SD до 256ГБ, ONVIF (S, G, T), CGI, P2P; DC 12В/PoE; 3Вт; IP67; -40...+60°C; 70х166 мм. | руб./шт | 10590 | 10590 | 10590
| 290700 | DH-IPC-HFW2230SP-S-0360B | Профессиональная видеокамера IP 2 Мп уличная цилиндрическая с ИК подсветкой до 30м; 1/2.7" CMOS; 1920х1080-25к/с; 3.6 мм; механический ИК-фильтр; 0.005 лк; H.265; H.264; H.264B; MJPEG; DWDR, HLC, BLC, ONVIF; Видеоаналитические функции: пересечение линии, контроль области; ONVIF (профиль S/профиль G); Micro SD до 128 Гб; 1 RJ45 10M/100M Ethernet; DC12В/PoE(802.3af); 4.6 Вт; IP67; -40°C...+60°C; 70х166 мм. | руб./шт | 9490 | 9490 | 9490
| 320565 | DH-IPC-HFW2230SP-S-0360B-S2 | Видеокамера IP 2 Мп цилиндрическая; 1/2.8" CMOS; 0.005 лк; 1920х1080 - 25 к/с; ИК подсветка 30 м; объектив 3.6 мм; H.264/H.265/H.264+/H.265+/MJPEG; DWDR; Видеоаналитические функции: пересечение линии, контроль области; Micro SD до 256ГБ, ONVIF (S, G, T), CGI, P2P; DC 12В/PoE; 3Вт; IP67; -40...+60°C; 70х166 мм. | руб./шт | 10590 | 10590 | 10590
| 320664 | DH-IPC-HFW2241TP-ZS | Видеокамера IP 2 Мп цилиндрическая; 1/2.8" CMOS; 1920х1080 - 25 к/с; H.264/H.265/H.264+/H.265+/MJPEG; объектив zoom 2.7-13.5 мм; 0.002 лк; ИК подсветка 60 м; WDR-120дБ; Видеоаналитические функции: пересечение линии, контроль области; классификация «человек», «ТС»; Микрофон; Micro SD до 256ГБ, ONVIF (S, G, Т), CGI, P2P; DC 12В/PoE; 10Вт; IP67; IK10; -30...+60°C; 90х238 мм. | руб./шт | 25390 | 25390 | 25390
| 324234 | DH-IPC-HFW2249SP-S-IL-0280B | Профессиональная видеокамера IP 2 Мп цилиндрическая; 1/2.8" CMOS; 1920х1080 - 25 к/с; .265+, H.265, H.264+, H.264, MJPEG; объектив 2.8 мм; Двойная подсветка ИК подсветка 30 м, LED подсветка 30 м; 0.002лк; Микрофон; Micro SD до 256ГБ; Видеоаналитические функции: пересечение линии, контроль области; классификация «человек», «ТС»; ONVIF (S/G/T); WDR-120дБ; CGI, P2P; DC 12В/PoE; 5Вт; IP67; -40...+60°C; 166х70 мм. | руб./шт | 11390 | 11390 | 11390
| 324235 | DH-IPC-HFW2249SP-S-IL-0360B | Профессиональная видеокамера IP 2 Мп цилиндрическая; 1/2.8" CMOS; 1920х1080 - 25 к/с; .265+, H.265, H.264+, H.264, MJPEG; объектив 3.6 мм; Двойная подсветка ИК подсветка 30 м, LED подсветка 30 м; 0.002лк; Микрофон; Micro SD до 256ГБ; Видеоаналитические функции: пересечение линии, контроль области; классификация «человек», «ТС»; ONVIF (S/G/T); WDR-120дБ; CGI, P2P; DC 12В/PoE; 5Вт; IP67; -40...+60°C; 166х70 мм. | руб./шт | 11390 | 11390 | 11390
| 328236 | DH-IPC-HFW2249SP-S-LED-0280B | Профессиональная видеокамера IP 2 Мп цилиндрическая; 1/2.8" CMOS; 1920х1080 - 25 к/с; H.265+, H.265, H.264+, H.264, MJPEG; объектив 2.8 мм; LED подсветка 30 м; 0.002лк; Micro SD до 256ГБ; интеллектуальный мониторинг: вторжение, охрана периметра, две функции поддерживают классификацию и точное обнаружение транспортных средств и людей; встроенный микрофон; ONVIF (S/G/T), CGI; WDR 120Дб,; 3D NR; BLC, RTMP, P2P; DC 12В/PoE; 8 Вт; IP67; -40...+60°C; 166х70х70 мм. | руб./шт | 12890 | 12890 | 12890
| 328237 | DH-IPC-HFW2249SP-S-LED-0360B | Профессиональная видеокамера IP 2 Мп цилиндрическая; 1/2.8" CMOS; 1920х1080 - 25 к/с; H.265+, H.265, H.264+, H.264, MJPEG; объектив 3.6 мм; LED подсветка 30 м; 0.002лк; Micro SD до 256ГБ; интеллектуальный мониторинг: вторжение, охрана периметра, две функции поддерживают классификацию и точное обнаружение транспортных средств и людей; встроенный микрофон; ONVIF (S/G/T), CGI; WDR 120Дб,; 3D NR; BLC, RTMP, P2P; DC 12В/PoE; 8 Вт; IP67; -40...+60°C; 166х70х70 мм. | руб./шт | 12890 | 12890 | 12890
| 324236 | DH-IPC-HFW2249TP-AS-IL-0360B | Профессиональная видеокамера IP 2 Мп цилиндрическая FullColor; 1/2.8" CMOS; 1920х1080 - 25 к/с; .265+, H.265, H.264+, H.264, MJPEG; объектив 3.6 мм; Двойная подсветка ИК подсветка 60 м, LED подсветка 50 м; 0.002лк; Микрофон, Аудиовход/выход 1/1, Тревожный вход/выход- 1/1; Micro SD до 256ГБ; Видеоаналитические функции: пересечение линии, контроль области; классификация «человек», «ТС»; ONVIF (S/G/T); WDR-120дБ; CGI, P2P; DC 12В/PoE; 5Вт; IP67; -40...+60°C; 166х70 мм. | руб./шт | 14090 | 14090 | 14090
| 324237 | DH-IPC-HFW2249TP-AS-IL-0600B | Профессиональная видеокамера IP 2 Мп цилиндрическая FullColor; 1/2.8" CMOS; 1920х1080 - 25 к/с; .265+, H.265, H.264+, H.264, MJPEG; объектив 6 мм; Двойная подсветка ИК подсветка 60 м, LED подсветка 50 м; 0.002лк; Микрофон, Аудиовход/выход 1/1, Тревожный вход/выход- 1/1; Micro SD до 256ГБ; Видеоаналитические функции: пересечение линии, контроль области; классификация «человек», «ТС»; ONVIF (S/G/T); WDR-120дБ; CGI, P2P; DC 12В/PoE; 5Вт; IP67; -40...+60°C; 166х70 мм. | руб./шт | 14090 | 14090 | 14090
| 324238 | DH-IPC-HFW2249TP-AS-IL-0800B | Профессиональная видеокамера IP 2 Мп цилиндрическая FullColor; 1/2.8" CMOS; 1920х1080 - 25 к/с; .265+, H.265, H.264+, H.264, MJPEG; объектив 8 мм; Двойная подсветка ИК подсветка 60 м, LED подсветка 50 м; 0.002лк; Микрофон, Аудиовход/выход 1/1, Тревожный вход/выход- 1/1; Micro SD до 256ГБ; Видеоаналитические функции: пересечение линии, контроль области; классификация «человек», «ТС»; ONVIF (S/G/T); WDR-120дБ; CGI, P2P; DC 12В/PoE; 5Вт; IP67; -40...+60°C; 166х70 мм. | руб./шт | 14390 | 14390 | 14390
| 320666 | DH-IPC-HFW2441TP-ZS | Видеокамера IP 4 Мп цилиндрическая; 1/2.8" CMOS; 2688х1520 - 25 к/с; H.264/H.265/H.264+/H.265+/MJPEG; объектив zoom 2.7-13.5 мм; 0.006 лк; ИК подсветка 60 м; WDR-120дБ; Видеоаналитические функции: пересечение линии, контроль области; классификация «человек», «ТС»; Микрофон; Micro SD до 256ГБ, ONVIF (S, G, Т), CGI, P2P; DC 12В/PoE; 8Вт; IP67; IK10; -30...+60°C; 90х238 мм. | руб./шт | 27890 | 27890 | 27890
| 324239 | DH-IPC-HFW2449SP-S-IL-0280B | Профессиональная видеокамера IP 4 Мп цилиндрическая; 1/2.9" CMOS; 2688х1520 - 20 к/с; .265+, H.265, H.264+, H.264, MJPEG; объектив 2.8 мм; Двойная подсветка ИК подсветка 30 м, LED подсветка 30 м; 0.008лк; Микрофон; Micro SD до 256ГБ; Видеоаналитические функции: пересечение линии, контроль области; классификация «человек», «ТС»; ONVIF (S/G/T); WDR-120дБ; CGI, P2P; DC 12В/PoE; 5Вт; IP67; -40...+60°C; 166х70 мм. | руб./шт | 13390 | 13390 | 13390
| 324240 | DH-IPC-HFW2449SP-S-IL-0360B | Профессиональная видеокамера IP 4 Мп цилиндрическая; 1/2.9" CMOS; 2688х1520 - 20 к/с; .265+, H.265, H.264+, H.264, MJPEG; объектив 3.6 мм; Двойная подсветка ИК подсветка 30 м, LED подсветка 30 м; 0.008лк; Микрофон; Micro SD до 256ГБ; Видеоаналитические функции: пересечение линии, контроль области; классификация «человек», «ТС»; ONVIF (S/G/T); WDR-120дБ; CGI, P2P; DC 12В/PoE; 5Вт; IP67; -40...+60°C; 166х70 мм. | руб./шт | 13390 | 13390 | 13390
| 328238 | DH-IPC-HFW2449SP-S-LED-0280B | Профессиональная видеокамера IP 4 Мп цилиндрическая; 1/2.9" CMOS; 2688х1520 - 25 к/с; H.265+, H.265, H.264+, H.264, MJPEG; объектив 2.8 мм; LED подсветка 30 м; 0.005лк; Micro SD до 256ГБ; интеллектуальный мониторинг: вторжение, охрана периметра, две функции поддерживают классификацию и точное обнаружение транспортных средств и людей; встроенный микрофон; ONVIF (S/G/T), CGI; WDR 120Дб; 3D NR; BLC, RTMP, P2P; DC 12В/PoE; 8 Вт; IP67; -40...+60°C; 166х70х70 мм. | руб./шт | 14890 | 14890 | 14890
| 328239 | DH-IPC-HFW2449SP-S-LED-0360B | Профессиональная видеокамера IP 4 Мп цилиндрическая; 1/2.9" CMOS; 2688х1520 - 25 к/с; H.265+, H.265, H.264+, H.264, MJPEG; объектив 3.6 мм; LED подсветка 30 м; 0.005лк; Micro SD до 256ГБ; интеллектуальный мониторинг: вторжение, охрана периметра, две функции поддерживают классификацию и точное обнаружение транспортных средств и людей; встроенный микрофон; ONVIF (S/G/T), CGI; WDR 120Дб; 3D NR; BLC, RTMP, P2P; DC 12В/PoE; 8 Вт; IP67; -40...+60°C; 166х70х70 мм. | руб./шт | 14890 | 14890 | 14890
| 324241 | DH-IPC-HFW2449TP-AS-IL-0360B | Профессиональная видеокамера IP 4 Мп цилиндрическая; 1/2.9" CMOS; 2688х1520 - 20 к/с; .265+, H.265, H.264+, H.264, MJPEG; объектив 3.6 мм; Двойная подсветка ИК подсветка 60 м, LED подсветка 50 м; 0.006лк; Микрофон, Аудиовход/выход 1/1, Тревожный вход/выход- 1/1; Micro SD до 256ГБ; Видеоаналитические функции: пересечение линии, контроль области; классификация «человек», «ТС»; ONVIF (S/G/T); WDR-120дБ; CGI, P2P; DC 12В/PoE; 7Вт; IP67; -40...+60°C; 238х90 мм. | руб./шт | 16090 | 16090 | 16090
| 324242 | DH-IPC-HFW2449TP-AS-IL-0600B | Профессиональная видеокамера IP 4 Мп цилиндрическая; 1/2.9" CMOS; 2688х1520 - 20 к/с; .265+, H.265, H.264+, H.264, MJPEG; объектив 6 мм; Двойная подсветка ИК подсветка 60 м, LED подсветка 50 м; 0.006лк; Микрофон, Аудиовход/выход 1/1, Тревожный вход/выход- 1/1; Micro SD до 256ГБ; Видеоаналитические функции: пересечение линии, контроль области; классификация «человек», «ТС»; ONVIF (S/G/T); WDR-120дБ; CGI, P2P; DC 12В/PoE; 7Вт; IP67; -40...+60°C; 238х90 мм. | руб./шт | 16090 | 16090 | 16090
| 324243 | DH-IPC-HFW2449TP-AS-IL-0800B | Профессиональная видеокамера IP 4 Мп цилиндрическая; 1/2.9" CMOS; 2688х1520 - 20 к/с; .265+, H.265, H.264+, H.264, MJPEG; объектив 8 мм; Двойная подсветка ИК подсветка 60 м, LED подсветка 50 м; 0.006лк; Микрофон, Аудиовход/выход 1/1, Тревожный вход/выход- 1/1; Micro SD до 256ГБ; Видеоаналитические функции: пересечение линии, контроль области; классификация «человек», «ТС»; ONVIF (S/G/T); WDR-120дБ; CGI, P2P; DC 12В/PoE; 7Вт; IP67; -40...+60°C; 238х90 мм. | руб./шт | 16390 | 16390 | 16390
| 301754 | DH-IPC-HFW2831SP-S-0360B | Профессиональная видеокамера IP 8 Мп цилиндрическая; 1/2.7'' CMOS матрица; 3840×2160-15 к/с, два потока; объектив 3.6 мм; 0.009 Лк; ИК-подсветка 30м; H.265; H.265 +; H.264; H.264 +; MJPEG; WDR 120дБ, BLC,HLC; 3D DNR; ONVIF; видеоаналитика: пересечение линии, контроль зоны; micro SD до 256 Гб; DC12В/PoE; 5.5 Вт; IP67; -40...+60°; 166.2×70 мм. | руб./шт | 19290 | 19290 | 19290
| 301741 | DH-IPC-HFW2831TP-ZAS | Профессиональная видеокамера IP 8 Мп цилиндрическая; 1/2.7'' CMOS матрица; 3840×2160-15 к/с, три потока; zoom 2.7-13.5 мм; 0.008 Лк; ИК-подсветка 60м; H.265; H.264; H.264B; MJPEG; WDR 120дБ, BLC,HLC; 3D DNR; ONVIF; видеоаналитика: пересечение линии, контроль зоны; аудиовход/выход-1/1, тревожный вход/выход-1/1; micro SD до 256 Гб; DC12В/PoE; 10 Вт; IP67; -40...+60°; 244.1×79х90.4 мм. | руб./шт | 31790 | 31790 | 31790
| 320585 | DH-IPC-HFW2841TP-ZAS | Видеокамера IP 8 Мп цилиндрическая; 1/2.7" CMOS; 0.0008 лк; 3840х2160 - 20 к/с; ИК подсветка 60 м; объектив zoom 2.7-13.5 мм; H.264/H.265/H.264+/H.265+/MJPEG; WDR-120дБ; Видеоаналитические функции: пересечение линии, контроль области; классификация «человек», «ТС»; Автоматическая адаптация сцены, подсчет людей, тепловая карта; Микрофон; Аудио вход/выход-1/1, Тревожный вход/выход-1/1; Micro SD до 256ГБ, ONVIF (S, G, T), CGI, P2P; DC 12В/PoE; 10Вт; IP67; IK10; -30...+60°C; 240х90 мм. | руб./шт | 31790 | 31790 | 31790
| 324244 | DH-IPC-HFW2849SP-S-IL-0280B | Профессиональная видеокамера IP 8 Мп цилиндрическая; 1/2.7" CMOS; 3840х2160 - 20 к/с; .265+, H.265, H.264+, H.264, MJPEG; объектив 2.8 мм; Двойная подсветка ИК подсветка 30 м, LED подсветка 30 м; 0.008лк; Микрофон; Micro SD до 256ГБ; Видеоаналитические функции: пересечение линии, контроль области; классификация «человек», «ТС»; ONVIF (S/G/T); WDR-120дБ; CGI, P2P; DC 12В/PoE; 6Вт; IP67; -40...+55°C; 166х70 мм. | руб./шт | 21990 | 21990 | 21990
| 324245 | DH-IPC-HFW2849SP-S-IL-0360B | Профессиональная видеокамера IP 8 Мп цилиндрическая; 1/2.7" CMOS; 3840х2160 - 20 к/с; .265+, H.265, H.264+, H.264, MJPEG; объектив 3.6 мм; Двойная подсветка ИК подсветка 30 м, LED подсветка 30 м; 0.008лк; Микрофон; Micro SD до 256ГБ; Видеоаналитические функции: пересечение линии, контроль области; классификация «человек», «ТС»; ONVIF (S/G/T); WDR-120дБ; CGI, P2P; DC 12В/PoE; 6Вт; IP67; -40...+55°C; 166х70 мм. | руб./шт | 21990 | 21990 | 21990
| 324246 | DH-IPC-HFW2849TP-AS-IL-0360B | Профессиональная видеокамера IP 8 Мп цилиндрическая FullColor; 1/2.7" CMOS; 3840х2160 - 20 к/с; .265+, H.265, H.264+, H.264, MJPEG; объектив 3.6 мм; Двойная подсветка ИК подсветка 60 м, LED подсветка 50 м; 0.008лк; Микрофон, Аудиовход/выход 1/1, Тревожный вход/выход- 1/1; Micro SD до 256ГБ; Видеоаналитические функции: пересечение линии, контроль области; классификация «человек», «ТС»; ONVIF (S/G/T); WDR-120дБ; CGI, P2P; DC 12В/PoE; 6Вт; IP67; -40...+60°C; 238х90 мм. | руб./шт | 24790 | 24790 | 24790
| 324247 | DH-IPC-HFW2849TP-AS-IL-0600B | Профессиональная видеокамера IP 8 Мп цилиндрическая FullColor; 1/2.7" CMOS; 3840х2160 - 20 к/с; .265+, H.265, H.264+, H.264, MJPEG; объектив 6 мм; Двойная подсветка ИК подсветка 60 м, LED подсветка 50 м; 0.008лк; Микрофон, Аудиовход/выход 1/1, Тревожный вход/выход- 1/1; Micro SD до 256ГБ; Видеоаналитические функции: пересечение линии, контроль области; классификация «человек», «ТС»; ONVIF (S/G/T); WDR-120дБ; CGI, P2P; DC 12В/PoE; 6Вт; IP67; -40...+60°C; 238х90 мм. | руб./шт | 24790 | 24790 | 24790
| 320566 | DH-IPC-HFW3241EP-S-0280B-S2 | Видеокамера IP 2 Мп цилиндрическая; 1/2.8" CMOS; 0.002 лк; 1920х1080 - 25 к/с; ИК подсветка 50 м; объектив 2.8 мм; H.264/H.265/H.264+/H.265+/MJPEG; WDR-120дБ; Видеоаналитические функции: пересечение линии, контроль области; классификация «человек», «ТС»; Автоматическая адаптация сцены; Микрофон; Micro SD до 256ГБ, ONVIF (S, G, T), CGI, P2P; DC 12В/PoE; 7Вт; IP67; -40...+60°C; 192х70 мм. | руб./шт | 15290 | 15290 | 15290
| 320567 | DH-IPC-HFW3241EP-S-0360B-S2 | Видеокамера IP 2 Мп цилиндрическая; 1/2.8" CMOS; 0.002 лк; 1920х1080 - 25 к/с; ИК подсветка 50 м; объектив 3.6 мм; H.264/H.265/H.264+/H.265+/MJPEG; WDR-120дБ; Видеоаналитические функции: пересечение линии, контроль области; классификация «человек», «ТС»; Автоматическая адаптация сцены; Микрофон; Micro SD до 256ГБ, ONVIF (S, G, T), CGI, P2P; DC 12В/PoE; 7Вт; IP67; -40...+60°C; 192х70 мм. | руб./шт | 15290 | 15290 | 15290
| 320568 | DH-IPC-HFW3241EP-S-0600B-S2 | Видеокамера IP 2 Мп цилиндрическая; 1/2.8" CMOS; 0.002 лк; 1920х1080 - 25 к/с; ИК подсветка 50 м; объектив 6 мм; H.264/H.265/H.264+/H.265+/MJPEG; WDR-120дБ; Видеоаналитические функции: пересечение линии, контроль области; классификация «человек», «ТС»; Автоматическая адаптация сцены; Микрофон; Micro SD до 256ГБ, ONVIF (S, G, T), CGI, P2P; DC 12В/PoE; 7Вт; IP67; -40...+60°C; 192х70 мм. | руб./шт | 15290 | 15290 | 15290
| 301751 | DH-IPC-HFW3241EP-SA-0280B | Профессиональная видеокамера IP 2 Мп цилиндрическая; 1/2.8'' КМОП матрица; 1920×1080 -25 к/с, три потока; объектив 2.8 мм; 0.002 Лк; ИК-подсветка 50м; H.265+, H.265, H.264+, H.264,MJPEG; WDR 120дБ, BLC,HLC; 3D DNR; ONVIF; видеоаналитика: детектор пересечения линии, контроль зоны с классификацией на людей и транспорт; встроенный микрофон; micro SD до 256 Гб; DC12В/PoE; 5.2 Вт; IP67; -40...+60°; 192.7 × 70.5 × 66.4 мм. | руб./шт | 15290 | 15290 | 15290
| 286737 | DH-IPC-HFW3241EP-SA-0360B | Профессиональная видеокамера IP 2 Мп цилиндрическая; 1/2.8” CMOS,ICR,WDR(120дБ),чувствительность 0.002 лк; H.265+/H.265/H.264+/H.264/H.264B/H.264H/MJPEG,3 потока. Разрешение и скорость трансляции видео 2Мп(1920*1080)-25к/с,объектив 3.6мм (возможна замена) Видеоаналитика: SMD (Умная детекция движения)/защита периметра/пересечение линии/вторжение в область. Дальность ИК-подсветки 50м,встроенный микрофон, IP67, поддержка карты памяти Micro SD 256 ГБ,DC12V/PoE Материал корпуса: металл | руб./шт | 13690 | 13690 | 13690
| 301752 | DH-IPC-HFW3241EP-SA-0600B | Профессиональная видеокамера IP 2 Мп цилиндрическая; 1/2.8'' КМОП матрица; 1920×1080 -25 к/с, три потока; объектив 6 мм; 0.002 Лк; ИК-подсветка 50м; H.265+, H.265, H.264+, H.264,MJPEG; WDR 120дБ, BLC,HLC; 3D DNR; ONVIF; видеоаналитика: детектор пересечения линии, контроль зоны с классификацией на людей и транспорт; встроенный микрофон; micro SD до 256 Гб; DC12В/PoE; 5.2 Вт; IP67; -40...+60°; 192.7 × 70.5 × 66.4 мм. | руб./шт | 13690 | 13690 | 13690
| 286735 | DH-IPC-HFW3241TP-ZS | Профессиональная видеокамера IP 2 Мп цилиндрическая; 1/2.8” CMOS,ICR,WDR(120дБ),чувствительность 0.008 лк; H.265+/H.265/H.264+/H.264/H.264B/H.264H/MJPEG,3 потока. Разрешение и скорость трансляции видео 2Мп(1~25к/с),моторизованный объектив с фокусным расстоянием 2.7мм ~13.5мм,SMD (Умная детекция движения)/защита периметра/пересечение линии/вторжение в область. Дальность ИК-подсветки 60м,поддержка карты памяти Micro SD 256 ГБ,IP67, IK10 (опционально),DC12V/PoE Материал корпуса: металл | руб./шт | 28390 | 28390 | 28390
| 320665 | DH-IPC-HFW3241TP-ZS-S2 | Видеокамера IP 2 Мп цилиндрическая; 1/2.8" CMOS; 1920х1080 - 25 к/с; H.264/H.265/H.264+/H.265+/MJPEG; объектив zoom 2.7-13.5 мм; 0.002 лк; ИК подсветка 60 м; WDR-120дБ; AI SSA Автоматическая адаптация сцены; Видеоаналитические функции: пересечение линии, контроль области; классификация «человек», «ТС», Quick Pick; Микрофон; Micro SD до 256ГБ, ONVIF (S, G, Т), CGI, P2P; DC 12В/PoE; 8Вт; IP67; IK10; -30...+60°C; 90х238 мм. | руб./шт | 28390 | 28390 | 28390
| 301789 | DH-IPC-HFW3249EP-AS-LED-0280B | Профессиональная видеокамера IP 2 Мп цилиндрическая; 1/2.8” КМОП матрица; 1920×1080-25 к/с, три потока; объектив 2.8 мм; 0.0015 Лк; LED-подсветка 30м; H.265+, H.265, H.264+, H.264, H.264B, H.264H,MJPEG; WDR 120дБ, BLC,HLC; 3D DNR; ONVIF; видеоаналитика: детектор пересечения линии, контроль области (с классификацией на людей и автомобили); встроенный микрофон, аудиовход/выход-1/1, тревожный вход/выход-1/1; micro SD до 256 Гб; DC12В/PoE; 8.1 Вт; IP67; -40...+60°; 192.7×70.5×66.4 мм. | руб./шт | 15690 | 15690 | 15690
| 290702 | DH-IPC-HFW3249EP-AS-LED-0360B | Профессиональная видеокамера IP 2 Мп цилиндрическая; 1/3” CMOS, 1920x1080 - 25 к/с; 3.6 мм; 0.001 Лк; led подсветка 30 м; H.265+/H.265/H.264+/H.264/H.264B/H.264H/MJPEG, Трев. Вх./Вых. 1/1, аудио 1/1, встроенный микрофон, IP67, Micro SD 256 ГБ, DC12В/PoE; 192.7х70.5х66.4 мм. Материал корпуса: металл | руб./шт | 15690 | 15690 | 15690
| 320574 | DH-IPC-HFW3441EP-S-0280B-S2 | Видеокамера IP 4 Мп цилиндрическая; 1/3" CMOS; 0.005 лк; 2688х1520 - 25 к/с; ИК подсветка 50 м; объектив 2.8 мм; H.264/H.265/H.264+/H.265+/MJPEG; WDR-120дБ; Видеоаналитические функции: пересечение линии, контроль области; классификация «человек», «ТС»; Автоматическая адаптация сцены; Микрофон; Micro SD до 256ГБ, ONVIF (S, G, T), CGI, P2P; DC 12В/PoE; 7Вт; IP67; -40...+60°C; 192х70 мм. | руб./шт | 17390 | 17390 | 17390
| 320575 | DH-IPC-HFW3441EP-S-0360B-S2 | Видеокамера IP 4 Мп цилиндрическая; 1/3" CMOS; 0.005 лк; 2688х1520 - 25 к/с; ИК подсветка 50 м; объектив 3.6 мм; H.264/H.265/H.264+/H.265+/MJPEG; WDR-120дБ; Видеоаналитические функции: пересечение линии, контроль области; классификация «человек», «ТС»; Автоматическая адаптация сцены; Микрофон; Micro SD до 256ГБ, ONVIF (S, G, T), CGI, P2P; DC 12В/PoE; 7Вт; IP67; -40...+60°C; 192х70 мм. | руб./шт | 17390 | 17390 | 17390
| 320576 | DH-IPC-HFW3441EP-S-0600B-S2 | Видеокамера IP 4 Мп цилиндрическая; 1/3" CMOS; 0.005 лк; 2688х1520 - 25 к/с; ИК подсветка 50 м; объектив 6 мм; H.264/H.265/H.264+/H.265+/MJPEG; WDR-120дБ; Видеоаналитические функции: пересечение линии, контроль области; классификация «человек», «ТС»; Автоматическая адаптация сцены; Микрофон; Micro SD до 256ГБ, ONVIF (S, G, T), CGI, P2P; DC 12В/PoE; 7Вт; IP67; -40...+60°C; 192х70 мм. | руб./шт | 17390 | 17390 | 17390
| 301750 | DH-IPC-HFW3441EP-SA-0600B | Профессиональная видеокамера IP 4 Мп цилиндрическая; 1/3'' КМОП матрица; 2688×1520 -25 к/с, три потока; объектив 6 мм; 0.005 Лк; ИК-подсветка 50м; H.265+, H.265, H.264+, H.264,MJPEG; WDR 120дБ, BLC,HLC; 3D DNR; ONVIF; видеоаналитика: детектор пересечения линии, контроль зоны с классификацией на людей и транспорт; встроенный микрофон; micro SD до 256 Гб; DC12В/PoE; 6 Вт; IP67; -40...+60°; 192.7 × 70.5 × 66.4 мм. | руб./шт | 14490 | 14490 | 14490
| 301788 | DH-IPC-HFW3449EP-AS-LED-0280B | Профессиональная видеокамера IP 4 Мп цилиндрическая; 1/2.7” КМОП матрица; 2688×1520-25 к/с, три потока; объектив 2.8 мм; 0.003 Лк; LED-подсветка 30м; H.265+, H.265, H.264+, H.264, H.264B, H.264H,MJPEG; WDR 120дБ, BLC,HLC; 3D DNR; ONVIF; видеоаналитика: детектор пересечения линии, контроль области (с классификацией на людей и автомобили); встроенный микрофон, аудиовход/выход-1/1, тревожный вход/выход-1/1; micro SD до 256 Гб; DC12В/PoE; 8.4 Вт; IP67; -40...+60°; 192.7×70.5×66.4 мм. | руб./шт | 17690 | 17690 | 17690
| 290701 | DH-IPC-HFW3449EP-AS-LED-0360B | Профессиональная видеокамера IP 4 Мп цилиндрическая; 1/2.7” CMOS, 2688x1520 - 25 к/с; 3.6 мм; 0.003 Лк; led подсветка 30 м; H.265+/H.265/H.264+/H.264/H.264B/H.264H/MJPEG, Трев. Вх./Вых. 1/1, аудио 1/1, встроенный микрофон, IP67, Micro SD 256 ГБ, DC12В/PoE; 192.7х70.5х66.4 мм. Материал корпуса: металл | руб./шт | 17690 | 17690 | 17690
| 324248 | DH-IPC-HFW3449T1P-AS-PV-0280B-S4 | Профессиональная видеокамера IP 4 Мп цилиндрическая FullColor; 1/2.7" CMOS; 2688×1520 - 25 к/с; .265+, H.265, H.264+, H.264, MJPEG; объектив 2.8 мм; Двойная подсветка ИК подсветка 30 м, LED подсветка 30 м; 0.003лк; Микрофон+динамик, Аудиовход/выход 1/1, Тревожный вход/выход- 1/1; Micro SD до 256ГБ; Видеоаналитические функции: пересечение линии, контроль области; классификация «человек», «ТС»; сигнализация красно-синей подсветкой; ONVIF (S/G/T); WDR-120дБ; CGI, P2P; DC 12В/PoE; 8Вт; IP67; -40...+60°C; 288х94 мм. | руб./шт | 23690 | 23690 | 23690
| 324249 | DH-IPC-HFW3449T1P-AS-PV-0360B-S4 | Профессиональная видеокамера IP 4Мп цилиндрическая FullColor; 1/2.7" CMOS; 2688×1520 - 25 к/с; .265+, H.265, H.264+, H.264, MJPEG; объектив 3.6 мм; Двойная подсветка ИК подсветка 30 м, LED подсветка 30 м; 0.003лк; Микрофон+динамик, Аудиовход/выход 1/1, Тревожный вход/выход- 1/1; Micro SD до 256ГБ; Видеоаналитические функции: пересечение линии, контроль области; классификация «человек», «ТС»; сигнализация красно-синей подсветкой; ONVIF (S/G/T); WDR-120дБ; CGI, P2P; DC 12В/PoE; 8Вт; IP67; -40...+60°C; 288х94 мм. | руб./шт | 23690 | 23690 | 23690
| 324250 | DH-IPC-HFW3849T1P-AS-PV-0280B-S4 | Профессиональная видеокамера IP 8 Мп цилиндрическая FullColor; 1/2.7" CMOS; 3840х2160 - 20 к/с; .265+, H.265, H.264+, H.264, MJPEG; объектив 2.8 мм; Двойная подсветка ИК подсветка 30 м, LED подсветка 30 м; 0.004лк; Микрофон+динамик, Аудиовход/выход 1/1, Тревожный вход/выход- 1/1; Micro SD до 256ГБ; Видеоаналитические функции: пересечение линии, контроль области; классификация «человек», «ТС»; сигнализация красно-синей подсветкой; ONVIF (S/G/T); WDR-120дБ; CGI, P2P; DC 12В/PoE; 9Вт; IP67; -40...+60°C; 288х94 мм. | руб./шт | 27390 | 27390 | 27390
| 324251 | DH-IPC-HFW3849T1P-AS-PV-0360B-S4 | Профессиональная видеокамера IP 8 Мп цилиндрическая FullColor; 1/2.7" CMOS; 3840х2160 - 20 к/с; .265+, H.265, H.264+, H.264, MJPEG; объектив 3.6 мм; Двойная подсветка ИК подсветка 30 м, LED подсветка 30 м; 0.004лк; Микрофон+динамик, Аудиовход/выход 1/1, Тревожный вход/выход- 1/1; Micro SD до 256ГБ; Видеоаналитические функции: пересечение линии, контроль области; классификация «человек», «ТС»; сигнализация красно-синей подсветкой; ONVIF (S/G/T); WDR-120дБ; CGI, P2P; DC 12В/PoE; 9Вт; IP67; -40...+60°C; 288х94 мм. | руб./шт | 27390 | 27390 | 27390
| 320573 | DH-IPC-HFW5241EP-ZE-S3 | Видеокамера IP 2 Мп цилиндрическая; 1/2.8" CMOS; 0.0015 лк; 1920х1080 - 25 к/с; ИК подсветка 60 м; объектив zoom 2.7-13.5 мм; H.264/H.265/H.264+/H.265+/MJPEG; WDR-120дБ; Видеоаналитические функции: пересечение линии, контроль области; классификация «человек», «ТС»; Автоматическая адаптация сцены, детектор лиц, подсчёт людей; Микрофон; Аудио вход/выход-1/1, Тревожный вход/выход-2/1; Micro SD до 512ГБ, ONVIF (S, G, T), CGI, P2P; DC 12В/PoE(ePOE); 10Вт; IP67; IK10; -30...+60°C; 273х95 мм. | руб./шт | 33690 | 33690 | 33690
| 320569 | DH-IPC-HFW5241TP-ASE-0280B-S3 | Видеокамера IP 2 Мп цилиндрическая; 1/2.8" CMOS; 0.0007 лк; 1920х1080 - 25 к/с; ИК подсветка 80 м; объектив 2.8 мм; H.264/H.265/H.264+/H.265+/MJPEG; WDR-120дБ; Видеоаналитические функции: пересечение линии, контроль области; классификация «человек», «ТС»; Автоматическая адаптация сцены, детектор лиц, подсчёт людей; Аудио вход/выход-1/1, Тревожный вход/выход-1/1; Micro SD до 512ГБ, ONVIF (S, G, T), CGI, P2P; DC 12В/PoE(ePOE); 9Вт; IP67; IK10; -30...+60°C; 244х80 мм. | руб./шт | 21690 | 21690 | 21690
| 301747 | DH-IPC-HFW5241TP-ASE-0360B | Профессиональная видеокамера IP 2 Мп цилиндрическая; 1/2.8'' CMOS матрица; 1920 × 1080-25 к/с, три потока; объектив 3.6 мм; 0.002 Лк; ИК-подсветка 80м; H.265+, H.265, H.264+, H.264, H.264B, H.264H,MJPEG; WDR 120дБ, BLC,HLC; 3D DNR; ONVIF; видеоаналитика: поддержка пересечения линии/региона/подсчета людей в очередях; поддержка независимой детекции 4 подключений, независимой детекции 4 зон; аудиовход/выход-1/1, тревожный вход/выход-1/1; micro SD до 256 Гб; DC12В/PoE; 9 Вт; IP67; -30...+60°; 244.1×79 ×75.9 мм. | руб./шт | 19090 | 19090 | 19090
| 320570 | DH-IPC-HFW5241TP-ASE-0360B-S3 | Видеокамера IP 2 Мп цилиндрическая; 1/2.8" CMOS; 0.0007 лк; 1920х1080 - 25 к/с; ИК подсветка 80 м; объектив 3.6 мм; H.264/H.265/H.264+/H.265+/MJPEG; WDR-120дБ; Видеоаналитические функции: пересечение линии, контроль области; классификация «человек», «ТС»; Автоматическая адаптация сцены, детектор лиц, подсчёт людей; Аудио вход/выход-1/1, Тревожный вход/выход-1/1; Micro SD до 512ГБ, ONVIF (S, G, T), CGI, P2P; DC 12В/PoE(ePOE); 9Вт; IP67; IK10; -30...+60°C; 244х80 мм. | руб./шт | 21690 | 21690 | 21690
| 301748 | DH-IPC-HFW5241TP-ASE-0600B | Профессиональная видеокамера IP 2 Мп цилиндрическая; 1/2.8'' CMOS матрица; 1920 × 1080-25 к/с, три потока; объектив 6 мм; 0.002 Лк; ИК-подсветка 80м; H.265+, H.265, H.264+, H.264, H.264B, H.264H,MJPEG; WDR 120дБ, BLC,HLC; 3D DNR; ONVIF; видеоаналитика: поддержка пересечения линии/региона/подсчета людей в очередях; поддержка независимой детекции 4 подключений, независимой детекции 4 зон; аудиовход/выход-1/1, тревожный вход/выход-1/1; micro SD до 256 Гб; DC12В/PoE; 9 Вт; IP67; -30...+60°; 244.1×79 ×75.9 мм. | руб./шт | 19090 | 19090 | 19090
| 320571 | DH-IPC-HFW5241TP-ASE-0600B-S3 | Видеокамера IP 2 Мп цилиндрическая; 1/2.8" CMOS; 0.0007 лк; 1920х1080 - 25 к/с; ИК подсветка 80 м; объектив 6 мм; H.264/H.265/H.264+/H.265+/MJPEG; WDR-120дБ; Видеоаналитические функции: пересечение линии, контроль области; классификация «человек», «ТС»; Автоматическая адаптация сцены, детектор лиц, подсчёт людей; Аудио вход/выход-1/1, Тревожный вход/выход-1/1; Micro SD до 512ГБ, ONVIF (S, G, T), CGI, P2P; DC 12В/PoE(ePOE); 9Вт; IP67; IK10; -30...+60°C; 244х80 мм. | руб./шт | 21690 | 21690 | 21690
| 324252 | DH-IPC-HFW5449TP-ASE-LED-0280B | Профессиональная видеокамера IP 4 Мп цилиндрическая; 1/1.8" CMOS; 2688×1520 - 25 к/с; .265+, H.265, H.264+, H.264, MJPEG; объектив 2.8 мм; LED подсветка 60 м; 0.0005лк; Микрофон, Аудиовход/выход 1/1, Тревожный вход/выход- 1/1; Micro SD до 256ГБ; Видеоаналитические функции: подсчет людей, детекция лиц; ONVIF (S/G/T); WDR-140дБ; CGI, P2P; DC 12В/PoE; 8.5Вт; IP67; -40...+60°C; 244х80 мм. | руб./шт | 30790 | 30790 | 30790
| 324253 | DH-IPC-HFW5449TP-ASE-LED-0360B | Профессиональная видеокамера IP 4 Мп цилиндрическая; 1/1.8" CMOS; 2688×1520 - 25 к/с; .265+, H.265, H.264+, H.264, MJPEG; объектив 3.6 мм; LED подсветка 60 м; 0.0005лк; Микрофон, Аудиовход/выход 1/1, Тревожный вход/выход- 1/1; Micro SD до 256ГБ; Видеоаналитические функции: подсчет людей, детекция лиц; ONVIF (S/G/T); WDR-140дБ; CGI, P2P; DC 12В/PoE; 8.5Вт; IP67; -40...+60°C; 244х80 мм. | руб./шт | 30790 | 30790 | 30790
| 324254 | DH-IPC-HFW5449TP-ASE-LED-0600B | Профессиональная видеокамера IP 4 Мп цилиндрическая; 1/1.8" CMOS; 2688×1520 - 25 к/с; .265+, H.265, H.264+, H.264, MJPEG; объектив 6 мм; LED подсветка 60 м; 0.0005лк; Микрофон, Аудиовход/выход 1/1, Тревожный вход/выход- 1/1; Micro SD до 256ГБ; Видеоаналитические функции: подсчет людей, детекция лиц; ONVIF (S/G/T); WDR-140дБ; CGI, P2P; DC 12В/PoE; 8.5Вт; IP67; -40...+60°C; 244х80 мм. | руб./шт | 30790 | 30790 | 30790
| 320578 | DH-IPC-HFW5541EP-ZE-S3 | Видеокамера IP 4 Мп цилиндрическая; 1/2.7" CMOS; 0.0009 лк; 2688х1520 - 25 к/с; ИК подсветка 60 м; объектив zoom2.7-13.5 мм; H.264/H.265/H.264+/H.265+/MJPEG; WDR-120дБ; Видеоаналитические функции: пересечение линии, контроль области; классификация «человек», «ТС»; Автоматическая адаптация сцены, подсчет людей, тепловая карта; Аудио вход/выход-1/1, Тревожный вход/выход-2/1; Micro SD до 512ГБ, ONVIF (S, G, T), CGI, P2P; DC 12В/PoE(ePoE); 13Вт; IP67; IK10; -30...+60°C; 273х95 мм. | руб./шт | 53790 | 53790 | 53790
| 320579 | DH-IPC-HFW5541TP-ASE-0280B-S3 | Видеокамера IP 5 Мп цилиндрическая; 1/2.7" CMOS; 0.0009 лк; 2960х1668 - 25 к/с; ИК подсветка 60 м; объектив 2.8 мм; H.264/H.265/H.264+/H.265+/MJPEG; WDR-120дБ; Видеоаналитические функции: пересечение линии, контроль области; классификация «человек», «ТС»; Автоматическая адаптация сцены, подсчет людей; Аудио вход/выход-1/1, Тревожный вход/выход-1/1; Micro SD до 512ГБ, ONVIF (S, G, T), CGI, P2P; DC 12В/PoE(ePoE); 13Вт; IP67; IK10; -40...+60°C; 244х80 мм. | руб./шт | 24990 | 24990 | 24990
| 301743 | DH-IPC-HFW5541TP-ASE-0360B | Профессиональная видеокамера IP 5 Мп цилиндрическая; 1/2.7'' CMOS матрица; 2592 × 1944-20 к/с, три потока; объектив 3.6 мм; 0.005 Лк; ИК-подсветка 80м; H.265+, H.265, H.264+, H.264, H.264B, H.264H, MJPEG; WDR 120дБ, BLC,HLC; 3D DNR; ONVIF; видеоаналитика: поддержка пересечения линии/региона/подсчета людей в очередях; поддержка независимой детекции 4 подключений, независимой детекции 4 зон; аудиовход/выход-1/1, тревожный вход/выход-1/1; micro SD до 256 Гб; DC12В/PoE; 10 Вт; IP67; -30...+60°; 244.1×79 ×75.9 мм. | руб./шт | 22090 | 22090 | 22090
| 320580 | DH-IPC-HFW5541TP-ASE-0360B-S3 | Видеокамера IP 5 Мп цилиндрическая; 1/2.7" CMOS; 0.0009 лк; 2960х1668 - 25 к/с; ИК подсветка 60 м; объектив 3.6 мм; H.264/H.265/H.264+/H.265+/MJPEG; WDR-120дБ; Видеоаналитические функции: пересечение линии, контроль области; классификация «человек», «ТС»; Автоматическая адаптация сцены, подсчет людей; Аудио вход/выход-1/1, Тревожный вход/выход-1/1; Micro SD до 512ГБ, ONVIF (S, G, T), CGI, P2P; DC 12В/PoE(ePoE); 13Вт; IP67; IK10; -40...+60°C; 244х80 мм. | руб./шт | 24990 | 24990 | 24990
| 301744 | DH-IPC-HFW5541TP-ASE-0600B | Профессиональная видеокамера IP 5 Мп цилиндрическая; 1/2.7'' CMOS матрица; 2592 × 1944-20 к/с, три потока; объектив 6 мм; 0.005 Лк; ИК-подсветка 80м; H.265+, H.265, H.264+, H.264, H.264B, H.264H, MJPEG; WDR 120дБ, BLC,HLC; 3D DNR; ONVIF; видеоаналитика: поддержка пересечения линии/региона/подсчета людей в очередях; поддержка независимой детекции 4 подключений, независимой детекции 4 зон; аудиовход/выход-1/1, тревожный вход/выход-1/1; micro SD до 256 Гб; DC12В/PoE; 10 Вт; IP67; -30...+60°; 244.1×79 ×75.9 мм. | руб./шт | 22090 | 22090 | 22090
| 320581 | DH-IPC-HFW5541TP-ASE-0600B-S3 | Видеокамера IP 5 Мп цилиндрическая; 1/2.7" CMOS; 0.0009 лк; 2960х1668 - 25 к/с; ИК подсветка 60 м; объектив 6 мм; H.264/H.265/H.264+/H.265+/MJPEG; WDR-120дБ; Видеоаналитические функции: пересечение линии, контроль области; классификация «человек», «ТС»; Автоматическая адаптация сцены, подсчет людей; Аудио вход/выход-1/1, Тревожный вход/выход-1/1; Micro SD до 512ГБ, ONVIF (S, G, T), CGI, P2P; DC 12В/PoE(ePoE); 13Вт; IP67; IK10; -40...+60°C; 244х80 мм. | руб./шт | 24990 | 24990 | 24990
| 301745 | DH-IPC-HFW5541TP-ASE-0800B | Профессиональная видеокамера IP 5 Мп цилиндрическая; 1/2.7'' CMOS матрица; 2592 × 1944-20 к/с, три потока; объектив 8 мм; 0.005 Лк; ИК-подсветка 80м; H.265; H.265+, H.265, H.264+, H.264, H.264B, H.264H, MJPEG; WDR 120дБ, BLC,HLC; 3D DNR; ONVIF; видеоаналитика: поддержка пересечения линии/региона/подсчета людей в очередях; поддержка независимой детекции 4 подключений, независимой детекции 4 зон; аудиовход/выход-1/1, тревожный вход/выход-1/1; micro SD до 256 Гб; DC12В/PoE; 10 Вт; IP67; -30...+60°; 244.1×79 ×75.9 мм. | руб./шт | 22090 | 22090 | 22090
| 320582 | DH-IPC-HFW5541TP-ASE-0800B-S3 | Видеокамера IP 5 Мп цилиндрическая; 1/2.7" CMOS; 0.0009 лк; 2960х1668 - 25 к/с; ИК подсветка 60 м; объектив 8 мм; H.264/H.265/H.264+/H.265+/MJPEG; WDR-120дБ; Видеоаналитические функции: пересечение линии, контроль области; классификация «человек», «ТС»; Автоматическая адаптация сцены, подсчет людей; Аудио вход/выход-1/1, Тревожный вход/выход-1/1; Micro SD до 512ГБ, ONVIF (S, G, T), CGI, P2P; DC 12В/PoE(ePoE); 13Вт; IP67; IK10; -40...+60°C; 244х80 мм. | руб./шт | 24990 | 24990 | 24990
| 328240 | DH-IPC-PFW3849SP-A180-E2-AS-PV-0280B | Профессиональная видеокамера IP 8Мп цилиндрическая, уличная панорамная, 2 × 1/2.7" CMOS; два фиксированных объектива 2.8 мм, угол обзора 180° ± 10°; двойная подсветка ИК подсветка 25 м, LED подсветка 20 м ; 0.005лк; H.265/H.265+/H.264/H.264+/MJPEG; два потока; 4096 × 1860- 20 к/с; WDR 120дБ, 3D DNR, BLC, ROI, ONVIF (S/G/T), CGI, RTMP; видеоаналитика: SMD 4.0 (интеллектуальный детектор движения), пересечение линии, контроль зоны; слот для microSD до 256Гб; аудиовход/выход -1/1; тревожные вход/выход -1/1; встроенные микрофон и динамик; стробоскоп; звуковая сигнализация; 1хRJ45 10/100 Мбит/с; DC12В/PoE(802.3af) 10 Вт макс; -40 °C...+60 °C; IP67; 183 × 99 × 78 мм. | руб./шт | 36190 | 36190 | 36190
1.1.2.20 |  | EZVIZ
| 308039 | CS-BC1 (Add-on ONLY) | Видеокамера IP 2 Мп уличная; 1/2.8'' CMOS матрица; объектив 2.8мм; ИК-фильтр; 0.02лк; ИК-подсветка 30 м; DWDR, 3D DNR; встроенный микрофон и динамик; встроенная сирена 125дБ; поддержка microSD до 256 Гб; RG-45; IP66; -30°C ...+60°C; DC 12В, 1А; 82х64х160 мм. | руб./шт | 12990 | 12665.25 | 12340.5
| 308040 | CS-BC1-B1 | Видеокамера IP 2 Мп уличная + базовая станция с Wi-Fi(до 6 камер); 1/2.8'' CMOS матрица; объектив 2.8мм; ИК-фильтр; 0.02лк; ИК-подсветка 30 м; DWDR, 3D DNR; встроенный микрофон и динамик; встроенная сирена 125дБ; поддержка microSD до 256 Гб; RG-45; IP66; -30°C ...+60°C; DC 5В, 1А; 82х64х160 мм. Дальность работы в прямой видимости до 30 м. | руб./шт | 22990 | 22415.24 | 21840.48
| 308030 | CS-C3N (A0-3G2WFL1)(2.8mm) | Видеокамера IP 2 Мп уличная с Wi-Fi; 1/2.7'' CMOS матрица; объектив 2.8мм; ИК-фильтр; 0.02лк; ИК-подсветка 30 м; DWDR, 3D DNR; встроенный микрофон; поддержка microSD до 256 Гб; IP66; -30°C ...+60°C; DC 12В, 5А, 75х75х155 мм. | руб./шт | 6990 | 6815.25 | 6640.5
| 308031 | CS-C3N (A0-3G2WFL1)(4mm) | Видеокамера IP 2 Мп уличная с Wi-Fi; 1/2.7'' CMOS матрица; объектив 4мм; ИК-фильтр; 0.02лк; ИК-подсветка 30 м; DWDR, 3D DNR; встроенный микрофон; поддержка microSD до 256 Гб; IP66; -30°C ...+60°C; DC 12В, 5А, 75х75х155 мм. | руб./шт | 6990 | 6815.25 | 6640.5
| 308034 | CS-C3W (4MP,2.8mm,H.265) | Видеокамера IP 4 Мп уличная с Wi-Fi; 1/2.7'' CMOS матрица; объектив 2.8мм; ИК-фильтр; 0.02лк; ИК-подсветка 30 м; DWDR, 3D DNR; встроенный микрофон и динамик; встроенная сирена 100db; поддержка microSD до 128 Гб; RG-45; IP66; -30°C ...+60°C; DC 12В, 1А; 150х86х72 мм. | руб./шт | 8990 | 8765.26 | 8540.52
| 308035 | CS-C3W (4MP,4mm,H.265) | Видеокамера IP 4 Мп уличная с Wi-Fi; 1/2.7'' CMOS матрица; объектив 4мм; ИК-фильтр; 0.02лк; ИК-подсветка 30 м; DWDR, 3D DNR; встроенный микрофон и динамик; встроенная сирена 100db; поддержка microSD до 128 Гб; RG-45; IP66; -30°C ...+60°C; DC 12В, 1А; 150х86х72 мм. | руб./шт | 8990 | 8765.26 | 8540.52
| 308036 | CS-CV310 (C0-6B22WFR)(2.8mm) | Видеокамера IP 2 Мп уличная с Wi-Fi; 1/2.7'' CMOS матрица; два объектива 2.8мм; ИК-фильтр; 0.02лк; ИК-подсветка 30 м; DWDR, 3D DNR; встроенный микрофон и динамик; встроенная сирена 100db; Аналитика детекция людей и авто; поддержка microSD до 128 Гб; IP66; -30°C ...+60°C; DC 12В, 1А; 150х72х72 мм. Бесплатное однодневное облачное хранение. | руб./шт | 10990 | 10715.24 | 10440.48
| 308041 | CS-LC3 (4MP,W1) | Видеокамера IP 4 Мп уличная с Wi-Fi; 1/3'' CMOS матрица; объектив 2мм; ИК-фильтр; 0.02лк; ИК-подсветка 30 м; DWDR, 3D DNR; встроенный микрофон и динамик; встроенный LED прожектор; встроенная память 32 Гб; IP66; -30°C ...+60°C; AC 220В; 86х280х120 мм. | руб./шт | 11990 | 11690.26 | 11390.52
1.1.2.21 |  | Falcon Eye
| 285271 | FE-IPC-BP2e-30p | Видеокамера IP 2 Мп цилиндрическая с ИК подсветкой до 30м; 1/2.9" Scan CMOS; объектив 3.6 мм; механический ИК-фильтр; 0.01лк; сжатие H.265/H.264; 1920×1080-25к/с; DWDR,DNR, BLC, ROI, ONVIF, RTSP, P2P; DC12В/PoE(802.3af); 4.5 Вт; IP66; -30 °C...+60 °C; 68х58х152 мм. | руб./шт | 5850 | 5323.5 | 4797
| 285272 | FE-IPC-B2-30p | Видеокамера IP 2 Мп цилиндрическая с ИК подсветкой до 30м; 1/2.8" SONY STARVIS IMX 307; объектив 2.8 мм; механический ИК-фильтр; 0.001лк; сжатие H.265/H.264; 1920×1080-25к/с; DWDR,DNR, BLC, ROI, ONVIF, RTSP, P2P; DC12В/PoE(802.3af); 4.5 Вт; IP66; -30 °C...+60 °C; 68х58х152 мм. | руб./шт | 8303 | 7555.51 | 6808.02
| 285273 | FE-IPC-BV2-50pa | Видеокамера IP 2 Мп цилиндрическая с ИК подсветкой до 50м; 1/2.8" SONY STARVIS IMX 307; объектив 2.8-12 мм; механический ИК-фильтр; 0.001лк; сжатие H.265/H.264; 1920×1080-25к/с; Аудио вход/выход 1/1; DWDR,DNR, BLC, ROI, ONVIF, RTSP, P2P; DC12В/PoE(802.3af); 7.5 Вт; IP66; -30 °C...+60 °C; 83х73х235 мм. | руб./шт | 12235 | 11134.01 | 10033.02
| 285274 | FE-IPC-B5-30pa | Видеокамера IP 2 Мп цилиндрическая с ИК подсветкой до 30м; 1/2.8" SONY STARVIS IMX 335; объектив 2.8мм; механический ИК-фильтр; 0.001лк; сжатие H.265/H.264; 1920×1080-25к/с; Аудио вход/выход 1/1; DWDR,DNR, BLC, ROI, ONVIF, RTSP, P2P; DC12В/PoE(802.3af); 5.5 Вт; IP66; -30 °C...+60 °C; 68х58х152 мм. | руб./шт | 10610 | 9655 | 8700
| 285275 | FE-IPC-BV5-50pa | Видеокамера IP 5 Мп цилиндрическая с ИК подсветкой до 50м; 1/2.8" SONY STARVIS IMX 335; объектив 2.8-12мм; механический ИК-фильтр; 0.001лк; сжатие H.265/H.264; 2592×1944-15к/с; Аудио вход/выход 1/1; WDR-120дБ,DNR, BLC, ROI, ONVIF, RTSP, P2P; DC12В/PoE(802.3af); 8.5 Вт; IP66; -30 °C...+60 °C; 83х73х235 мм. | руб./шт | 16174 | 14718.5 | 13263
| 289717 | Jager | Видеокамера IP 2 Мп цилиндрическая с Wi-Fi; 1/2.7” CMOS; 1920х1080 - 25 к/с; объектив 3.6 мм; 0.4 Лк; ИК подсветка 10 м; микрофон, динамик; MicroSD до 64 Гб; P2P; DC 12В; 12 Вт; -30…+50°С. Работает только через мобильное приложение. | руб./шт | 3390 | 3390 | 3390
1.1.2.22 |  | EZ-IP
| 291255 | EZ-IPC-B3B20P-0280B | Бюджетная IP-видеокамера 2 Мп цилиндрическая, 1/2.7" 2 Мп КМОП; 1920х1080 - 25 к/с, объектив 2.8 мм; ИК подсветка 30м, 0.01 Лк, DWDR, 3D DNR, H.265+/H.265/H.264/H.264+, Детекция движения, IP67, металл, -40...+60°C | руб./шт | 8890 | 8890 | 8890
| 291259 | EZ-IPC-B3B41P-0280B | Бюджетная IP-видеокамера 4 Мп цилиндрическая, 1/3" 4 Мп КМОП; 4Мп - 25 к/с, объектив 2.8 мм; ИК подсветка 30м, 0.03 Лк, 120 дБ WDR, 3D DNR, H.265+/H.265/H.264/H.264+, Детекция движения, IP67, металл, -40...+60°C | руб./шт | 12090 | 12090 | 12090
1.1.2.23 |  | Ivideon
| 290652 | Ivideon Bullet | Видеокамера IP 2 МП цилиндрическая с Wi-Fi; 1/2,7'' CMOS; 1920х1080 - 25 к/с; объектив 3.6 мм; 0,01 Лк; DWDR, 3DNR,ONVIF; Micro SD 256 ГБ; DC12В; -30...+50°C; 84.6x70.0x164.6 мм. | руб./шт | 7990 | 7990 | 7990
1.1.2.24 |  | KENO
| 276897 | KN-CE203V2812BR | Видеокамера IP 2 Мп цилиндрическая с ИК подсветкой до 40м; 1/2.8" SONY STARVIS IMX307; 1920х1080 - 25 к/с; объектив варио 2.8-12 мм; 0.001 Лк F1.2; H.265/H.264/MJPEG; WDR, 3D DNR, BLC, ONVIF; P2P Goolink; DC12В/PoE(802.3af); 6 Вт; IP66; TVS4000В; -40...+50°C; 113х78.9х203.3 мм. Особенности: Оптимизация потоков для работы с системами СКОУ и ЕЦХД. Встроенный сопроцессор I/O команд для обработки Meta данных. Запрос адреса объекта. | руб./шт | 25990 | 25990 | 25990
| 292417 | KN-CE204A2812BR | Видеокамера IP 2 Мп цилиндрическая с ИК подсветкой до 60м; 1/2.8" SONY STARVIS IMX290; 1920х1080 - 25 к/с; объектив zoom 2.8-12 мм; 0.002/0.0002 Лк F1.2; H.265/H.264; WDR 140, 3D DNR, BLC, HLC, ONVIF; Аудио вх/вых 1/1; Тревожн вх/вых 2/1; RS-485; BNC; Micro SD 128Gb; P2P Goolink; DC12В/PoE(802.3af); 8 Вт; IP67; TVS8000В; -40...+60°C; 236х95х95 мм. Особенности: Оптимизация потоков для работы с системами СКОУ и ЕЦХД. Встроенный сопроцессор I/O команд для обработки Meta данных. Запрос адреса объекта. | руб./шт | 35990 | 35990 | 35990
| 292418 | KN-CE204A5050BR | Видеокамера IP 2 Мп цилиндрическая с ИК подсветкой до 60м; 1/2.8" SONY STARVIS IMX327; 1920х1080 - 25 к/с; объектив zoom 5-50 мм; 0.005/0.0005 Лк F1.2; H.265/H.264; WDR 140, 3D DNR, BLC, HLC, ONVIF; Аудио вх/вых 1/1; Тревожн вх/вых 2/1; RS-485; BNC; Micro SD 128Gb; P2P Goolink; DC12В/PoE(802.3af); 8 Вт; IP67; TVS8000В; -40...+60°C; 236х95х95 мм. Особенности: Оптимизация потоков для работы с системами СКОУ и ЕЦХД. Встроенный сопроцессор I/O команд для обработки Meta данных. Запрос адреса объекта. | руб./шт | 44990 | 44990 | 44990
| 304681 | KN-CE506A2812 | Видеокамера IP 5 Мп цилиндрическая с ИК подсветкой до 50м; 1/2.8" CMOS; 2616х1964 - 20 к/с; объектив zoom 2.8-12 мм; 0.01 Лк F1.2; H.265+/H.265/H.264+/H.264/MJPEG; DWDR / Антитуман, 3 DNR, BLC, ONVIF; слот для microSD до 128Гб; DC12В; 8 Вт; IP67; TVS4000В; -40...+50°C, 102.5х87.4х265мм. | руб./шт | 17990 | 17990 | 17990
| 300248 | KN-CE506F36 | Видеокамера IP 5 Мп цилиндрическая с ИК подсветкой до 30м; 1/2.8" CMOS; 2616х1964 - 20 к/с; объектив 3.6 мм; 0.01 Лк F1.2; H.265+/H.265/H.264+/H.264/MJPEG; DWDR / Антитуман, 3 DNR, BLC, ONVIF; DC12В; 4Вт; IP67; TVS4000В; -40...+50°C; 64х154 мм. | руб./шт | 9990 | 9990 | 9990
| 299768 | KN-CE806F36 | Видеокамера IP 8 Мп купольная с ИК подсветкой до 25м; 1/1.8" CMOS; 3864x2202 - 20 к/с; объектив 3.6 мм; 0.01 Лк F1.2; H.265+/H.265/H.264+/H.264; BLC/DWDR/Антитуман, ONVIF S/G; DC 12В/PoE; 6Вт; IP67; грозозащита TVS4000В; -40...+60°C; 63х62х163 мм. | руб./шт | 12490 | 12490 | 12490
1.1.2.25 |  | Линия (ДевЛайн)
| 305331 | Линия 2Mp Bullet (3,6мм) | Видеокамера IP 2 Мп цилиндрическая; ИК подсветка 30м; 1/2.7" CMOS; объектив 3.6 мм; сжатие H.265; H.264 / MP3; 1920x1080- 25к/с; слот microSD до 512Гб; встроенный микрофон; 1 RJ45 10M/100M Ethernet; Сервис TURN: бесплатно 5 Мбит/с «Линия Облако»: E-mail, SMS, мониторинг DynDNS- своё доменное имя. Запись в облако за дополнительную плату без «белого» IP и настройки оборудования; DC12В, 0.5А/PoE(802.3af); IP65; -20°C...+50°C; 194х62х62 мм. | руб./шт | 9150 | 9150 | 9150
| 327827 | Линия 5Мр Bullet (2.8) | Видеокамера IP 5 Мп цилиндрическая; ИК подсветка до 30м; 1/2.8" CMOS; объектив 2.8 мм; сжатие H.265; H.264 / MP3; 2592х1944- 25к/с; встроенный микрофон+динамик; 1 RJ45 10M/100M Ethernet; Сервис TURN: бесплатно 5 Мбит/с «Линия Облако»: E-mail, SMS, мониторинг DynDNS- своё доменное имя, ONVIF, RTSP. Запись в облако за дополнительную плату без «белого» IP и настройки оборудования; Видеоаналитика: размеру объекта и направлению движения; DC12В, 0.5А/PoE(802.3af); IP65; -20°C...+50°C; 185х68х67 мм. | руб./шт | 9900 | 9900 | 9900
| 327828 | Линия 5Мр Bullet (4.0) | Видеокамера IP 5 Мп цилиндрическая; ИК подсветка до 30м; 1/2.8" CMOS; объектив 4 мм; сжатие H.265; H.264 / MP3; 2592х1944- 25к/с; встроенный микрофон+динамик; 1 RJ45 10M/100M Ethernet; Сервис TURN: бесплатно 5 Мбит/с «Линия Облако»: E-mail, SMS, мониторинг DynDNS- своё доменное имя, ONVIF, RTSP. Запись в облако за дополнительную плату без «белого» IP и настройки оборудования; Видеоаналитика: размеру объекта и направлению движения; DC12В, 0.5А/PoE(802.3af); IP65; -20°C...+50°C; 185х68х67 мм. | руб./шт | 9900 | 9900 | 9900
1.1.2.26 |  | ADVENT BIOTECH
| 307257 | BIOTECH CAT-1 | Видеокамера IP с WiFi с автономным питанием, 2МП 1920х1080 пикс, объектив 2.0мм (135°), ИК + PIR датчик до 10 метров, WIFi 2.4 ГГц, Micro SD до 128 ГБ(около 788 часов),Микрофон/Динамик, Батарея 5000 мАч(от 8 до 12 месяцев работы в режиме ожидания), детектор движения, работа со смартфоном через приложение Tuya, -10...+60°C, внешнее питание Micro USB 5В. | у.е./шт | 105.8 | 105.8 | 105.8
| 307258 | BIOTECH CAT-2 | Видеокамера IP с WiFi с автономным питанием + солнечная панель, 2МП 1920х1080 пикс, объектив 2.0мм (135°), ИК + PIR датчик до 10 метров, WIFi 2.4 ГГц, Micro SD до 128 ГБ(около 788 часов),Микрофон/Динамик, Батарея 5000 мАч(от 8 до 12 месяцев работы в режиме ожидания), детектор движения, работа со смартфоном через приложение Tuya, -10...+60°C, внешнее питание Micro USB 5В. | у.е./шт | 170.1 | 170.1 | 170.1
1.1.2.27 |  | SPACE TECHNOLOGY
| 324597 | ST-181 M IP HOME (2.8) (черный) (версия 4) | Видеокамера IP 3 Мп цилиндрическая; 1/2.7" Progressive Scan CMOS; 0.01 лк; 2304х1296 - 25 к/с; ИК подсветка 40 м; объектив 2.8 мм; H.264/H.265; HLC, BLC,DWDR, AGC, MGC, Defog, 2D и 3D-DNR, AWB, MWB; ONVIF S, P2P; аудиовход 1 RCA, 12В DC; 5Вт; IP66; -50...+60°C. | руб./шт | 5750 | 4887.49 | 4024.98
| 324598 | ST-181 M IP HOME (3.6) (белый) (версия 4) | Видеокамера IP 3 Мп цилиндрическая; 1/2.7" Progressive Scan CMOS; 0.01 лк; 2304х1296 - 25 к/с; ИК подсветка 40 м; объектив 3.6 мм; H.264/H.265; HLC, BLC,DWDR, AGC, MGC, Defog, 2D и 3D-DNR, AWB, MWB; ONVIF S, P2P; аудиовход 1 RCA, 12В DC; 5Вт; IP66; -50...+60°C. | руб./шт | 4880 | 4147.99 | 3415.98
| 326930 | ST-181 M IP HOME (3.6) (белый) (версия 5) | Видеокамера IP 3 Мп цилиндрическая; 1/2.8" Progressive Scan CMOS; 0.005 лк; 2304х1296 - 25 к/с; ИК подсветка 40 м; объектив 3.6 мм; H.264/H.265; HLC, BLC,DWDR, AGC, MGC, Defog, 2D и 3D-DNR, AWB, MWB; ONVIF S, P2P; аудиовход 1 RCA, 12В DC; 2 Вт; IP66; -50...+60°C. | руб./шт | 5280 | 4488 | 3696
| 324599 | ST-181 M IP HOME POE (2.8) (белый) (версия 4) | Видеокамера IP 3 Мп цилиндрическая; 1/2.7" Progressive Scan CMOS; 0.01 лк; 2304х1296 - 25 к/с; ИК подсветка 40 м; объектив 2.8 мм; H.264/H.265; HLC, BLC,DWDR, AGC, MGC, Defog, 2D и 3D-DNR, AWB, MWB; ONVIF S, P2P; аудиовход 1 RCA, 12В DC/PoE сплиттер в комплекте 802.3af(вариант А/В); 5Вт; IP66; -50...+60°C. | руб./шт | 5632 | 4787 | 3942
| 324600 | ST-181 M IP HOME POE (2.8) (черный) (версия 4) | Видеокамера IP 3 Мп цилиндрическая; 1/2.7" Progressive Scan CMOS; 0.01 лк; 2304х1296 - 25 к/с; ИК подсветка 40 м; объектив 2.8 мм; H.264/H.265; HLC, BLC,DWDR, AGC, MGC, Defog, 2D и 3D-DNR, AWB, MWB; ONVIF S, P2P; аудиовход 1 RCA, 12В DC/PoE сплиттер в комплекте 802.3af(вариант А/В); 5Вт; IP66; -50...+60°C. | руб./шт | 6362 | 5407.51 | 4453.02
| 324601 | ST-181 M IP HOME POE (3.6) (белый) (версия 4) | Видеокамера IP 3 Мп цилиндрическая; 1/2.7" Progressive Scan CMOS; 0.01 лк; 2304х1296 - 25 к/с; ИК подсветка 40 м; объектив 3.6 мм; H.264/H.265; HLC, BLC,DWDR, AGC, MGC, Defog, 2D и 3D-DNR, AWB, MWB; ONVIF S, P2P; аудиовход 1 RCA, 12В DC/PoE сплиттер в комплекте 802.3af(вариант А/В); 5Вт; IP66; -50...+60°C. | руб./шт | 5492 | 4668.01 | 3844.02
| 326931 | ST-181 M IP HOME POE (3.6) (белый) (версия 5) | Видеокамера IP 3 Мп цилиндрическая; 1/2.8" Progressive Scan CMOS; 0.005 лк; 2304х1296 - 25 к/с; ИК подсветка 40 м; объектив 3.6 мм; H.264/H.265; HLC, BLC,DWDR, AGC, MGC, Defog, 2D и 3D-DNR, AWB, MWB; ONVIF S, P2P; аудиовход 1 RCA, 12В DC/PoE; 2 Вт; IP66; -50...+60°C. | руб./шт | 5892 | 5007.99 | 4123.98
| 324602 | ST-181 M IP HOME POE (3.6) (черный) (версия 4) | Видеокамера IP 3 Мп цилиндрическая; 1/2.7" Progressive Scan CMOS; 0.01 лк; 2304х1296 - 25 к/с; ИК подсветка 40 м; объектив 3.6 мм; H.264/H.265; HLC, BLC,DWDR, AGC, MGC, Defog, 2D и 3D-DNR, AWB, MWB; ONVIF S, P2P; аудиовход 1 RCA, 12В DC/PoE сплиттер в комплекте 802.3af(вариант А/В); 5Вт; IP66; -50...+60°C. | руб./шт | 6262 | 5322.5 | 4383
| 315463 | ST-181M IP HOME АУДИО (2.8) (белый) (версия 4) | Видеокамера IP 3 Мп цилиндрическая; 1/2.7" Progressive Scan CMOS; 0.01 лк; 2304х1296 -25 к/с; ИК подсветка 40 м; объектив 2.8 мм; H.264/H.265/; HLC/BLC/DWDR/AGC/MGC/Defog/2D и 3D-DNR/AWB/MWB; ONVIF S, P2P; аудиовход 1 RCA, DC 12В; 5Вт; IP66; -50...+60°C. | руб./шт | 5020 | 4267.01 | 3514.02
| 315464 | ST-181M IP HOME АУДИО (3.6) (черный) (версия 3) | Видеокамера IP 3 Мп цилиндрическая; 1/2.7" Progressive Scan CMOS; 0.01 лк; 2304х1296 -25 к/с; ИК подсветка 40 м; объектив 3.6 мм; H.264/H.265/; HLC/BLC/DWDR/AGC/MGC/Defog/2D и 3D-DNR/AWB/MWB; ONVIF S, P2P; аудиовход 1 RCA, DC 12В; 5Вт; IP66; -50...+60°C. | руб./шт | 5650 | 4802.51 | 3955.02
| 324603 | ST-182 M IP HOME POE (версия 3) | Видеокамера IP 3 Мп цилиндрическая; 1/2.7" Progressive Scan CMOS; 0.01 лк; 2304х1296 - 25 к/с; ИК подсветка 50 м; объектив варио 2.8-12 мм; H.264/H.265; HLC, BLC,DWDR, AGC, MGC, Defog, 2D и 3D-DNR, AWB, MWB; ONVIF S, P2P; 12В DC/PoE сплиттер в комплекте 802.3af(вариант А/В); 5Вт; IP66; -50...+60°C. | руб./шт | 9062 | 7702.51 | 6343.02
| 315466 | ST-182M IP HOME (2.8-12) (версия 3) | Видеокамера IP 3 Мп цилиндрическая; 1/2.7" Progressive Scan CMOS; 0.01 лк; 2304х1296 -25 к/с; ИК подсветка 50 м; объектив варио 2.8-12 мм; H.264/H.265/; HLC/BLC/DWDR/AGC/MGC/Defog/2D и 3D-DNR/AWB/MWB; ONVIF S, P2P; DC 12В; 5Вт; IP66; -50...+60°C, 85х160х260 мм. | руб./шт | 8450 | 7182.49 | 5914.98
| 324604 | ST-183 M IP HOME (версия 3) | Видеокамера IP 3 Мп цилиндрическая; 1/2.7" Progressive Scan CMOS; 0.01 лк; 2304х1296 - 25 к/с; ИК подсветка 60 м; объектив варио 5-50 мм; H.264/H.265; HLC, BLC,DWDR, AGC, MGC, Defog, 2D и 3D-DNR, AWB, MWB; ONVIF S, P2P; 12В DC; 8.5Вт; IP66; -50...+60°C. | руб./шт | 16000 | 13600.01 | 11200.02
| 324605 | ST-183 M IP HOME POE (версия 3) | Видеокамера IP 3 Мп цилиндрическая; 1/2.7" Progressive Scan CMOS; 0.01 лк; 2304х1296 - 25 к/с; ИК подсветка 60 м; объектив варио 5-50 мм; H.264/H.265; HLC, BLC,DWDR, AGC, MGC, Defog, 2D и 3D-DNR, AWB, MWB; ONVIF S, P2P; 12В DC/PoE сплиттер в комплекте 802.3af(вариант А/В); 8.5Вт; IP66; -50...+60°C. | руб./шт | 16612 | 14120 | 11628
| 324606 | ST-186 IP HOME (версия 3) | Видеокамера IP 5 Мп цилиндрическая; 1/2.7" Progressive Scan CMOS; 0.01 лк; 2880х1620 - 20 к/с; ИК подсветка 50 м; объектив варио 2.8-12 мм; H.264/H.265; HLC, BLC,DWDR, AGC, MGC, Defog, 2D и 3D-DNR, AWB, MWB; ONVIF S, P2P; детекция человека, 12В DC; 9Вт; IP66; -50...+60°C. | руб./шт | 9380 | 7972.99 | 6565.98
| 324607 | ST-186 IP HOME POE (версия 3) | Видеокамера IP 5 Мп цилиндрическая; 1/2.7" Progressive Scan CMOS; 0.01 лк; 2880х1620 - 20 к/с; ИК подсветка 50 м; объектив варио 2.8-12 мм; H.264/H.265; HLC, BLC,DWDR, AGC, MGC, Defog, 2D и 3D-DNR, AWB, MWB; ONVIF S, P2P; детекция человека, 12В DC/PoE сплиттер в комплекте 802.3af(вариант А/В); 9Вт; IP66; -50...+60°C. | руб./шт | 9992 | 8493.01 | 6994.02
| 324608 | ST-190 IP HOME (2.8) (версия 3) | Видеокамера IP 5 Мп цилиндрическая; 1/2.7" Progressive Scan CMOS; 0.01 лк; 2880х1620 - 20 к/с; ИК подсветка 30 м; объектив 2.8 мм; H.264/H.265; HLC, BLC,DWDR, AGC, MGC, Defog, 2D и 3D-DNR, AWB, MWB; ONVIF S, P2P; детекция человека, 12В DC; 4Вт; IP66; -50...+60°C. | руб./шт | 7140 | 6069 | 4998
| 324609 | ST-190 IP HOME POE (2.8) (версия 3) | Видеокамера IP 5 Мп цилиндрическая; 1/2.7" Progressive Scan CMOS; 0.01 лк; 2880х1620 - 20 к/с; ИК подсветка 30 м; объектив 2.8 мм; H.264/H.265; HLC, BLC,DWDR, AGC, MGC, Defog, 2D и 3D-DNR, AWB, MWB; ONVIF S, P2P; детекция человека, 12В DC/PoE сплиттер в комплекте 802.3af(вариант А/В); 4Вт; IP66; -50...+60°C. | руб./шт | 7752 | 6588.99 | 5425.98
| 326929 | ST-301 IP HOME POE Dual Light (2.8) | Видеокамера IP 3 Мп цилиндрическая; 1/2.8" Progressive Scan CMOS; 0.005 лк; 2304х1296 - 25 к/с; ИК подсветка 30 м, LED подсветка 10 м;; объектив 2.8 мм; H.264/H.265; HLC, BLC, DWDR, AGC, MGC, Defog, 2D и 3D-DNR, AWB, MWB; ONVIF S, P2P; 1 аудиовход RCA; DC 12В/PoE; 2Вт; IP66; -50...+60°C. | руб./шт | 7000 | 5950.01 | 4900.02
| 324610 | ST-501 IP HOME Dual Light (2.8) | Видеокамера IP 5 Мп цилиндрическая; 1/2.7" Progressive Scan CMOS; 0.01 лк; 2880х1620 - 20 к/с; гибридная подсветка ИК до 30 м + LED до 10 м; объектив 2.8 мм; H.264/H.265; BLC, WDR, AGC, MGC, Антитуман, 2D и 3D-DNR, AWB, MWB, ONVIF (Profile S), P2P; детекция человека, аудиовход 1 RCA, 12В DC; 4.2Вт; IP66; -50...+60°C. | руб./шт | 7700 | 6544.99 | 5389.98
| 324611 | ST-501 IP HOME POE Dual Light (2.8) | Видеокамера IP 5 Мп цилиндрическая; 1/2.7" Progressive Scan CMOS; 0.01 лк; 2880х1620 - 20 к/с; гибридная подсветка ИК до 30 м + LED до 10 м; объектив 2.8 мм; H.264/H.265; BLC, WDR, AGC, MGC, Антитуман, 2D и 3D-DNR, AWB, MWB, ONVIF (Profile S), P2P; детекция человека, аудиовход 1 RCA, 12В DC/PoE сплиттер в комплекте 802.3af(вариант А/В); 4.2Вт; IP66; -50...+60°C. | руб./шт | 8312 | 7065.01 | 5818.02
| 324612 | ST-S2531 WiFi (2.8) | Видеокамера IP 2 Мп цилиндрическая с WiFi; 1/3" Progressive Scan CMOS; 0.1 лк; 1920х1080 -25 к/с; ИК подсветка 30 м; объектив 2.8 мм; H.264; BLC/DWDR/2DNR/3DNR/AGC; ONVIF S, P2P; детектор движения, детектор человека, детектор пересечения линии, детектор контроля зоны; слот для microSD до 128 Гб; встроенный микрофон, динамик; DC 12В; 7Вт; IP65; -45...+60°C. | руб./шт | 5990 | 5091.49 | 4192.98
| 315462 | ST-S2531 WiFi POE (2.8) | Видеокамера IP 2 Мп цилиндрическая с WiFi; 1/3" Progressive Scan CMOS; 0.1 лк; 1920х1080 -25 к/с; ИК подсветка 30 м; объектив 2.8 мм; H.264; BLC/DWDR/2DNR/3DNR/AGC; ONVIF S, P2P; детектор движения, детектор человека, детектор пересечения линии, детектор контроля зоны; слот для microSD до 128 Гб; встроенный микрофон, динамик; DC 12В; 7Вт; IP65; -45...+60°C. | руб./шт | 6602 | 5611.69 | 4621.38
| 324613 | ST-S2541 (2.8) (версия 3) | Видеокамера IP 2 Мп цилиндрическая; 1/2.7" Progressive Scan CMOS; 0.1 лк; 1920х1080 - 25 к/с; ИК подсветка 30 м; объектив 2.8 мм; H.264/H.265; BLC/DWDR/DNR/AGC; ONVIF S, P2P; аудиовход 1 RCA, 12В DC; 7Вт; IP66; -45...+60°C. | руб./шт | 4600 | 3910.01 | 3220.02
| 324614 | ST-S2541 POE (2.8) (версия 2) | Видеокамера IP 2 Мп цилиндрическая; 1/2.7" Progressive Scan CMOS; 0.1 лк; 1920х1080 - 25 к/с; ИК подсветка 30 м; объектив 2.8 мм; H.264/H.265; BLC/DWDR/DNR/AGC; ONVIF S, P2P; 12В DC/PoE сплиттер в комплекте 802.3af(вариант А/В); 7Вт; IP66; -45...+60°C. | руб./шт | 4667 | 3967 | 3267
| 324615 | ST-S2541 POE (2.8) (версия 3) | Видеокамера IP 2 Мп цилиндрическая; 1/2.7" Progressive Scan CMOS; 0.1 лк; 1920х1080 - 25 к/с; ИК подсветка 30 м; объектив 2.8 мм; H.264/H.265; BLC/DWDR/DNR/AGC; ONVIF S, P2P; аудиовход 1 RCA, 12В DC/PoE сплиттер в комплекте 802.3af(вариант А/В); 7Вт; IP66; -45...+60°C. | руб./шт | 5212 | 4430 | 3648
| 324616 | ST-S2541 POE (3.6) (версия 2) | Видеокамера IP 2 Мп цилиндрическая; 1/2.7" Progressive Scan CMOS; 0.1 лк; 1920х1080 - 25 к/с; ИК подсветка 30 м; объектив 3.6 мм; H.264/H.265; BLC/DWDR/DNR/AGC; ONVIF S, P2P; 12В DC/PoE сплиттер в комплекте 802.3af(вариант А/В); 7Вт; IP66; -45...+60°C. | руб./шт | 4657 | 3958.49 | 3259.98
| 324617 | ST-S2541(3.6) (версия 2) | Видеокамера IP 2 Мп цилиндрическая; 1/2.7" Progressive Scan CMOS; 0.1 лк; 1920х1080 - 25 к/с; ИК подсветка 30 м; объектив 3.6 мм; H.264/H.265; BLC/DWDR/DNR/AGC; ONVIF S, P2P; 12В DС; 7Вт; IP66; -45...+60°C. | руб./шт | 4045 | 3438.5 | 2832
| 315465 | ST-S3533 CITY (2.8) | Видеокамера IP 3 Мп цилиндрическая; 1/2.9" Progressive Scan CMOS; 0.01 лк; 2304х1296 -20 к/с; ИК подсветка 25 м; объектив 2.8 мм; H.264/H.265/; BLC/HLC/DWDR/AGC/MGC/3D-DNR/AWB/MWB/Антитуман; ONVIF S/G/T, RTMP; P2P; детектор движения, закрытия объектива, аудиовход 1 RCA, DC 12В/PoE; 5Вт; IP66; -50...+60°C. | руб./шт | 6667 | 5666.99 | 4666.98
| 315470 | ST-SX5511 (2.8) | Видеокамера IP 5 Мп цилиндрическая; 1/2.7" Progressive Scan CMOS; 0.1 лк; 2592х1904 -15 к/с; ИК подсветка 30 м; объектив 2.8 мм; H.264/H.265; BLC/DWDR/DNR/AGC; ONVIF S, P2P; DC 12В; 7Вт; IP65; -45...+65°C. | руб./шт | 6788 | 5770 | 4752
| 315472 | ST-S5513 (2.8-12) (версия 2) | Видеокамера IP 5 Мп цилиндрическая; 1/2.8" Progressive Scan CMOS; 0.1 лк; 2880х1616 -20 к/с; ИК подсветка 25 м; объектив варио 2.8-12 мм; H.264/H.265/; BLC/DWDR/DNR/AGC/Антитуман; ONVIF S, P2P; DC 12В; 3Вт; IP66; -45...+60°C. | руб./шт | 8655 | 7356.99 | 6058.98
| 324618 | ST-S5513 POE (версия 2) | Видеокамера IP 5 Мп цилиндрическая; 1/2.8" Progressive Scan CMOS; 0.1 лк; 2880х1616 - 20 к/с; ИК подсветка 30 м; объектив варио 2.8-12 мм; H.264/H.265; BLC/DWDR/DNR/AGC/Антитуман; ONVIF S, P2P; 12В DC/PoE сплиттер в комплекте 802.3af(вариант А/В); 3Вт; IP65; -45...+60°C. | руб./шт | 9267 | 7877.01 | 6487.02
| 315468 | ST-S5523 CITY (2.8) | Видеокамера IP 5 Мп цилиндрическая; 1/2.7" Progressive Scan CMOS; 0.01 лк; 2592х1904 -20 к/с; LED подсветка 25 м; объектив 2.8 мм; H.264/H.265/; BLC/HLC/DWDR/AGC/MGC/3D-DNR/AWB/MWB/Антитуман; ONVIF S/G/T, RTMP; P2P; детектор движения, закрытия объектива, аудиовход 1 RCA, DC 12В/PoE; 5Вт; IP66; -50...+60°C. | руб./шт | 8500 | 7225.01 | 5950.02
| 315471 | ST-S5533 CITY (2.8) | Видеокамера IP 5 Мп цилиндрическая; 1/2.7" Progressive Scan CMOS; 0.01 лк; 2592х1904 -20 к/с; ИК подсветка 25 м; объектив 2.8 мм; H.264/H.265; BLC/HLC/DWDR/AGC/MGC/3D-DNR/AWB/MWB/Антитуман; ONVIF S/G/T, RTMP; P2P; аудиовход 1 RCA, DC 12В/PoE; 5Вт; IP66; -50...+60°C. | руб./шт | 8550 | 7267.5 | 5985
| 324619 | ST-SA2653 (2.8) | Видеокамера IP 2 Мп цилиндрическая; 1/2.8" Progressive Scan CMOS; 0.02 лк; 1920х1080 - 25 к/с; ИК подсветка 30 м; объектив 2.8 мм; H.264/H.265; BLC/HLC/DWDR/AGC/MGC/Антитуман/2D и 3D-DNR/AWB/MWB; ONVIF S/Т, P2P; встроенный микрофон, 12В DС/РоЕ; 3.5Вт; IP67; -30...+60°C. | руб./шт | 5420 | 4606.99 | 3793.98
| 324620 | ST-SK2503 (2.8) | Видеокамера IP 2 Мп цилиндрическая; 1/2.9" Progressive Scan CMOS; 0.02 лк; 1920х1080 - 25 к/с; ИК подсветка 30 м; объектив 2.8 мм; H.264/H.265; BLC/DWDR/HLC/AGC/3D-DNR/AWB/MWB/ Антитуман; ONVIF S/Т, P2P; встроенный микрофон, РоЕ; 6Вт; IP67; -50...+60°C. | руб./шт | 5220 | 4437 | 3654
| 326928 | ST-SK4503 (2.8) | Видеокамера IP 4 Мп цилиндрическая; 1/3" Progressive Scan CMOS; 0.02 лк; 2560x1440- 20 к/с; ИК подсветка 30 м; объектив 2.8 мм; H.264/H.265; BLC/DWDR/HLC/AGC/3D-DNR/AWB/MWB/ Антитуман; ONVIF S/Т, P2P; встроенный микрофон, РоЕ; 6Вт; IP67; -50...+60°C. | руб./шт | 7700 | 6544.99 | 5389.98
| 324621 | ST-SX5511 POE (2.8) | Видеокамера IP 5 Мп цилиндрическая; 1/2.8" Progressive Scan CMOS; 0.1 лк; 2880х1616 - 20 к/с; ИК подсветка 20 м; объектив варио 2.8-12 мм; H.264/H.265; BLC/DWDR/DNR/AGC/Антитуман; ONVIF S, P2P; 12В DC/PoE сплиттер в комплекте 802.3af(вариант А/В); 3Вт; IP65; -45...+60°C. | руб./шт | 7400 | 6289.99 | 5179.98
| 324622 | ST-SX8531 (2.8) | Видеокамера IP 8 Мп цилиндрическая; 1/2.7" Progressive Scan CMOS; 0.001 лк; 3840х2160 - 15 к/с; ИК подсветка 25 м; объектив 2.8 мм; H.264/H.265; BLC/DWDR/DNR/AGC/AWB/Антитуман; ONVIF S, P2P; встроенный микрофон, 12В DС; 6Вт; IP65; -45...+60°C. | руб./шт | 9250 | 7862.51 | 6475.02
| 324623 | ST-SX8531 POE (2.8) | Видеокамера IP 8 Мп цилиндрическая; 1/2.7" Progressive Scan CMOS; 0.001 лк; 3840х2160 - 15 к/с; ИК подсветка 25 м; объектив 2.8 мм; H.264/H.265; BLC/DWDR/DNR/AGC/AWB/Антитуман; ONVIF S, P2P; встроенный микрофон, 12В DС/PoE сплиттер в комплекте 802.3af(вариант А/В); 6Вт; IP65; -45...+60°C. | руб./шт | 9862 | 8382.5 | 6903
| 315460 | ST-V2527 PRO (2.7-13.5) | Видеокамера IP 2 Мп цилиндрическая; 1/2.8" SONY starlight CMOS; 0.001 лк; 1920х1080 -25 к/с; ИК подсветка 80 м; объектив ZOOM 2.8-13.5 мм; H.264/H.265/Н.265+/MJPEG; BLC /WDR(120dB)/HLC/AGC/MGC/2D/3D-DNR/AWB/MWB/Антитуман; слот для microSD до 512 Гб; видеоаналитические функции: обнаружение закрытия объектива, пересечение линии,обнаружение вторжения в зону; ONVIF S,G,T, P2P; тревожный вход/выход -2/1, аудио входы/выходы 1/1, встроенный микрофон, DC 12В/PoE; 10Вт; IP67; -50...+60°C. | руб./шт | 20120 | 17101.99 | 14083.98
| 315458 | ST-V2637 PRO (2.8-12) | Видеокамера IP 2 Мп цилиндрическая; 1/2.7" Starlight CMOS; 0.005 лк; 1920х1080 -30 к/с; ИК подсветка 30 м; объектив ZOOM 2.8-12 мм; H.264/H.265//MJPEG; BLC /True WDR(120dB)/HLC/AGC/MGC/2D/3D-DNR/AWB/MWB/Антитуман; слот для microSD до 128 Гб; встроенный микрофон; видеоаналитические функции: обнаружение размытия видео,пересечение линии,обнаружение вторжения в зону, аудиодетекция; ONVIF S,G,T, P2P; DC 12В/PoE; 8.5Вт; IP67; -50...+60°C. | руб./шт | 13915 | 11828 | 9741
| 315469 | ST-V5527 PRO (2.8-12) | Видеокамера IP 5 Мп цилиндрическая; 1/2.8" SONY starlight CMOS; 0.002 лк; 2592х1904 -20 к/с; ИК подсветка 80 м; объектив ZOOM 2.8-12 мм; H.264/H.265/Н.265+; BLC /WDR(120dB)/HLC/AGC/MGC/2D/3D-DNR/AWB/MWB/Антитуман; слот для microSD до 512 Гб; встроенный микрофон; видеоаналитические функции: обнаружение закрытия объектива, пересечение линии,обнаружение вторжения в зону; ONVIF S,G,T, P2P; встроенный микрофон, DC 12В/PoE; 10Вт; IP67; -50...+60°C. | руб./шт | 18570 | 15784.5 | 12999
| 324624 | ST-VA2643 PRO (2.8) | Видеокамера IP 2 Мп цилиндрическая; 1/2.7" Progressive Scan CMOS; 0.01 лк; 1920х1080 - 30 к/с; ИК подсветка 35 м; объектив 2.8 мм; H.264/H.265/MJPEG; BLC/True WDR 120Дб/HLC/AGC/MGC/2D/3D-DNR /AWB /MWB /Антитуман; ONVIF S/G/T, P2P; встроенный микрофон, детектор движения, обнаружение закрытия объектива, пересечение линии, обнаружение вторжения в зону(только детектор человека), аудиодетекция, microSD карты до 256Гб, 12В DC/PoE; 7Вт; IP67; -50...+60°C. | руб./шт | 7800 | 6630 | 5460
| 326927 | ST-VA2647 PRO (2.8-12) | Видеокамера IP 2 Мп цилиндрическая; 1/2.7" Progressive Scan CMOS; 0.01 лк; 1920х1080 - 25 к/с; ИК подсветка 50 м; объектив zoom 2.8-12 мм; H.264/H.265/MJPEG; BLC/True WDR 120Дб/HLC/AGC/MGC/2D/3D-DNR /AWB /MWB /Антитуман; ONVIF S/G/T, P2P; встроенный микрофон, детектор движения, обнаружение закрытия объектива, пересечение линии, обнаружение вторжения в зону(только детектор человека), аудиодетекция, microSD карты до 256Гб, 12В DC/PoE; 7.5 Вт; IP67; -40...+60°C. | руб./шт | 14000 | 11899.99 | 9799.98
| 324625 | ST-VA4637 PRO STARLIGHT | Видеокамера IP 4 Мп цилиндрическая; 1/3" Starlight Technology; 0.003 лк; 2688х1520 - 25 к/с; ИК подсветка 50 м; объектив zoom 2.8-12 мм; H.264/H.265/MJPEG; BLC/True WDR 120Дб/HLC/AGC/MGC/2D/3D-DNR /AWB /MWB /Антитуман; ONVIF S/G/T, P2P; встроенный микрофон, детектор движения, обнаружение закрытия объектива, пересечение линии, обнаружение вторжения в зону(только детектор человека), аудиодетекция, microSD карты до 256Гб, 12В DC/PoE; 8.5Вт; IP67; -50...+60°C. | руб./шт | 17100 | 14535 | 11970
| 324626 | ST-VA5643 PRO STARLIGHT (2.8) | Видеокамера IP 5 Мп цилиндрическая; 1/2.7"Starlight Technology; 0.003 лк; 2880х1620 - 25 к/с; ИК подсветка 50 м; объектив 2.8 мм; H.264/H.265/MJPEG; BLC/True WDR 120Дб/HLC/AGC/MGC/2D/3D-DNR /AWB /MWB /Антитуман; ONVIF S/G/T, P2P; встроенный микрофон, детектор движения, обнаружение закрытия объектива, пересечение линии, обнаружение вторжения в зону(только детектор человека), аудиодетекция, microSD карты до 256Гб, 12В DC/PoE; 7Вт; IP67; -50...+60°C. | руб./шт | 13200 | 11220 | 9240
| 324627 | ST-VA5647 PRO STARLIGHT | Видеокамера IP 5 Мп цилиндрическая; 1/2.7" Starlight Technology; 0.005 лк; 2880х1620 - 25 к/с; ИК подсветка 50 м; объектив zoom 2.8-12 мм; H.264/H.265/MJPEG; BLC/True WDR 120Дб/HLC/AGC/MGC/2D/3D-DNR /AWB /MWB /Антитуман; ONVIF S/G/T, P2P; встроенный микрофон, детектор движения, обнаружение закрытия объектива, пересечение линии, обнаружение вторжения в зону(только детектор человека), аудиодетекция, microSD карты до 256Гб, 12В DC/PoE; 7.5 Вт; IP67; -40...+60°C. | руб./шт | 15800 | 13429.99 | 11059.98
| 324628 | ST-VK2513 PRO STARLIGHT (2.8) | Видеокамера IP 2 Мп цилиндрическая; 1/2.8" Sony starlight technology; 0.002лк; 1920х1080 - 25 к/с; ИК подсветка 50 м; объектив 2.8 мм; H.264/H.265/MJPEG; BLC/True WDR 120Дб/HLC/AGC/MGC/2D/3D-DNR /AWB /MWB /Антитуман; ONVIF S/G/T, P2P; встроенный микрофон, детектор движения, обнаружение закрытия объектива, пересечение линии, обнаружение вторжения в зону, microSD карты до 512Гб, PoE; 8 Вт; IP67; -50...+60°C. | руб./шт | 6900 | 5865 | 4830
| 324629 | ST-VK2523 PRO (2.8) | Видеокамера IP 2 Мп цилиндрическая; 1/2.8" Progressive Scan CMOS; 0.02 лк; 1920х1080 - 25 к/с; ИК подсветка 50 м; объектив 2.8 мм; H.264/H.265; BLC /DWDR/HLC/AGC/MGC/3D-DNR/AWB/MWB/Антитуман; ONVIF S/G/T, P2P; встроенный микрофон, детектор движения, обнаружение закрытия объектива, пересечение линии, обнаружение вторжения в зону, microSD карты до 512Гб, 12В DC/PoE; 7Вт; IP67; -50...+60°C. | руб./шт | 8300 | 7054.99 | 5809.98
| 324630 | ST-VK2529 PRO | Видеокамера IP 2 Мп цилиндрическая; 1/2.8" Progressive Scan CMOS; 0.02 лк; 1920х1080 - 25 к/с; ИК подсветка 50 м; объектив zoom 2.8-12 мм; H.264/H.265; BLC /DWDR/HLC/AGC/MGC/3D-DNR/AWB/MWB/Антитуман; ONVIF S/G/T, P2P; встроенный микрофон, детектор движения, обнаружение закрытия объектива, пересечение линии, обнаружение вторжения в зону, microSD карты до 512Гб, 12В DC/PoE; 10Вт; IP67; -50...+60°C. | руб./шт | 14690 | 12486.49 | 10282.98
| 324631 | ST-VK2581 PRO WiFi (2,8) | Видеокамера IP 2 Мп цилиндрическая с WiFi; 1/2.8" Progressive Scan CMOS; 0.02 лк; 1920х1080 - 25 к/с; ИК подсветка 50 м; объектив 2.8 мм; H.264/H.265; BLC /DWDR/HLC/AGC/MGC/3D-DNR/AWB/MWB/Антитуман; ONVIF S/G/T, P2P; встроенный микрофон, детектор движения, обнаружение закрытия объектива, пересечение линии, обнаружение вторжения в зону, microSD карты до 512Гб, 12В DC; 7Вт; IP67; -50...+60°C. | руб./шт | 8800 | 7480.01 | 6160.02
| 324632 | ST-VK4523 PRO STARLIGHT (версия 2) | Видеокамера IP 4 Мп цилиндрическая; 1/2.8" Sony starlight technology; 0.002 лк; 2592х1520 - 25 к/с; ИК подсветка 50 м; объектив 2.8 мм; H.264/H.265; BLC/True WDR 120Дб/HLC/AGC/MGC/2D/3D-DNR /AWB /MWB /Антитуман; ONVIF S/G/T, P2P; встроенный микрофон, детектор движения, обнаружение закрытия объектива, пересечение линии, обнаружение вторжения в зону, microSD карты до 512Гб, 12В DC/PoE; 7Вт; IP67; -50...+60°C. | руб./шт | 11750 | 9987.49 | 8224.98
| 324633 | ST-VK5527 PRO STARLIGHT | Видеокамера IP 5 Мп цилиндрическая; 1/2.8" Sony starlight technology; 0.002 лк; 2592х1944 - 20 к/с; ИК подсветка 80 м; объектив zoom 2.8-12 мм; H.264/H.265/MJPEG; BLC/True WDR 120Дб/HLC/AGC/MGC/2D/3D-DNR /AWB /MWB /Антитуман; ONVIF S/G/T, P2P; встроенный микрофон, детектор движения, обнаружение закрытия объектива, пересечение линии, обнаружение вторжения в зону, microSD карты до 512 Гб, 12В DC/PoE; 10 Вт; IP67; -50...+60°C. | руб./шт | 19025 | 16171.51 | 13318.02
| 324634 | ST-VX2673 4G (2.8) | Видеокамера IP 2 Мп цилиндрическая с слотом под Sim-карту; 1/2.8" Progressive Scan CMOS; 0.001 лк; 1920х1080 - 25 к/с; ИК подсветка 20 м; объектив 2.8 мм; H.264/H; BLC /DWDR/HLC/AGC/MGC/3D-DNR/AWB/MWB/Антитуман; ONVIF S/G/T, P2P; Nano Sim-карта стандартов сотовой связи: 2G, 3G, 4G/LTE, встроенный микрофон, динамик, детектор движения, обнаружение закрытия объектива, пересечение линии, обнаружение вторжения в зону, microSD карты до 128 Гб, 12В DC; 3Вт; IP65; -45...+60°C. | руб./шт | 13650 | 11602.5 | 9555
| 324635 | ST-VX2673 4G POE (2.8) | Видеокамера IP 2 Мп цилиндрическая с слотом под Sim-карту; 1/2.8" Progressive Scan CMOS; 0.001 лк; 1920х1080 - 25 к/с; ИК подсветка 20 м; объектив 2.8 мм; H.264/H; BLC /DWDR/HLC/AGC/MGC/3D-DNR/AWB/MWB/Антитуман; ONVIF S/G/T, P2P; Nano Sim-карта стандартов сотовой связи: 2G, 3G, 4G/LTE, встроенный микрофон, динамик, детектор движения, обнаружение закрытия объектива, пересечение линии, обнаружение вторжения в зону, microSD карты до 128 Гб, 12В DC/PoE сплиттер в комплекте 802.3af(вариант А/В); 3Вт; IP65; -45...+60°C. | руб./шт | 14262 | 12122.49 | 9982.98
1.1.2.28 |  | TP-Link
| 320226 | VIGI C340-W(4mm) | Видеокамера IP 4 Мп цилиндрическая с Wi-Fi; 1/3’’ CMOS; 2560×1440- 30 к/с; 4 мм; 0.005 лк; ИК+LED подсветка 30 м; 2.4 ГГц, MIMO 2×2, H.265+/H.265/H.264+/H.264; DWDR, 3D DNR, BLC, ONVIF; встроенный микрофон, динамик; MicroSD до 256 Гб; видеоаналитика: обнаружение движения, технологии интеллектуального обнаружения различает людей и транспортные средства от других объектов, отправка уведомлений пересечения линии, вход/выход из области; DC 12В/PoE; 7Вт; -30°C...+60°C; IP66; 80×70×173 мм. Облачное приложение VIGI. | USD/шт | 95 | 95 | 95
| 320227 | VIGI C340(6mm) | Видеокамера IP 4 Мп цилиндрическая; 1/3’’ CMOS; 2560×1440- 30 к/с; 6 мм; 0.005 лк; ИК+LED подсветка 30 м; H.265+/H.265/H.264+/H.264; DWDR, 3D DNR, BLC, ONVIF; встроенный микрофон, динамик; MicroSD до 256 Гб; видеоаналитика: обнаружение движения, технологии интеллектуального обнаружения различает людей и транспортные средства от других объектов, отправка уведомлений пересечения линии, вход/выход из области; DC 12В/PoE; 7.5Вт; -30°C...+60°C; IP66; 78×70×174 мм. Облачное приложение VIGI. | USD/шт | 106 | 106 | 106
| 320228 | VIGI C340(4mm) | Видеокамера IP 4 Мп цилиндрическая; 1/3’’ CMOS; 2560×1440- 30 к/с; 4 мм; 0.005 лк; ИК+LED подсветка 30 м; H.265+/H.265/H.264+/H.264; DWDR, 3D DNR, BLC, ONVIF; встроенный микрофон, динамик; MicroSD до 256 Гб; видеоаналитика: обнаружение движения, технологии интеллектуального обнаружения различает людей и транспортные средства от других объектов, отправка уведомлений пересечения линии, вход/выход из области; DC 12В/PoE; 7.5Вт; -30°C...+60°C; IP66; 78×70×174 мм. Облачное приложение VIGI. | USD/шт | 106 | 106 | 106
| 320229 | VIGI C340(2.8mm) | Видеокамера IP 4 Мп цилиндрическая; 1/3’’ CMOS; 2560×1440- 30 к/с; 2.8 мм; 0.005 лк; ИК+LED подсветка 30 м; H.265+/H.265/H.264+/H.264; DWDR, 3D DNR, BLC, ONVIF; встроенный микрофон, динамик; MicroSD до 256 Гб; видеоаналитика: обнаружение движения, технологии интеллектуального обнаружения различает людей и транспортные средства от других объектов, отправка уведомлений пересечения линии, вход/выход из области; DC 12В/PoE; 7.5Вт; -30°C...+60°C; IP66; 78×70×174 мм. Облачное приложение VIGI. | USD/шт | 106 | 106 | 106
| 320230 | VIGI C340I(6mm) | Видеокамера IP 4 Мп цилиндрическая; 1/3’’ CMOS; 2560×1440- 30 к/с; 6 мм; 0.1 лк; ИК подсветка 30 м; H.265+/H.265/H.264+/H.264; DWDR, 3D DNR, BLC, ONVIF; видеоаналитика: обнаружение движения, технологии интеллектуального обнаружения различает людей и транспортные средства от других объектов, отправка уведомлений пересечения линии, вход/выход из области; DC 12В/PoE; 5Вт; -30°C...+60°C; IP66; 74×71×174 мм. Облачное приложение VIGI. | USD/шт | 75 | 75 | 75
| 320231 | VIGI C340I(4mm) | Видеокамера IP 4 Мп цилиндрическая; 1/3’’ CMOS; 2560×1440- 30 к/с; 4 мм; 0.1 лк; ИК подсветка 30 м; H.265+/H.265/H.264+/H.264; DWDR, 3D DNR, BLC, ONVIF; видеоаналитика: обнаружение движения, технологии интеллектуального обнаружения различает людей и транспортные средства от других объектов, отправка уведомлений пересечения линии, вход/выход из области; DC 12В/PoE; 5Вт; -30°C...+60°C; IP66; 74×71×174 мм. Облачное приложение VIGI. | USD/шт | 75 | 75 | 75
| 320232 | VIGI C340I(2.8mm) | Видеокамера IP 4 Мп цилиндрическая; 1/3’’ CMOS; 2560×1440- 30 к/с; 2.8 мм; 0.1 лк; ИК подсветка 30 м; H.265+/H.265/H.264+/H.264; DWDR, 3D DNR, BLC, ONVIF; видеоаналитика: обнаружение движения, технологии интеллектуального обнаружения различает людей и транспортные средства от других объектов, отправка уведомлений пересечения линии, вход/выход из области; DC 12В/PoE; 5Вт; -30°C...+60°C; IP66; 74×71×174 мм. Облачное приложение VIGI. | USD/шт | 75 | 75 | 75
| 320233 | VIGI C330(6mm) | Видеокамера IP 3 Мп цилиндрическая; 1/2.8’’ CMOS; 2304×1296 - 30 к/с; 6 мм; 0.005 лк; ИК+LED подсветка 30 м; H.265+/H.265/H.264+/H.264; DWDR, 3D DNR, BLC, ONVIF; встроенный микрофон; видеоаналитика: обнаружение движения, технологии интеллектуального обнаружения различает людей и транспортные средства от других объектов, отправка уведомлений пересечения линии, вход/выход из области; DC 12В/PoE; 5.5Вт; -30°C...+60°C; IP67; 78×70×174 мм. Облачное приложение VIGI. | USD/шт | 70 | 70 | 70
| 320234 | VIGI C330(4mm) | Видеокамера IP 3 Мп цилиндрическая; 1/2.8’’ CMOS; 2304×1296 - 30 к/с; 4 мм; 0.005 лк; ИК+LED подсветка 30 м; H.265+/H.265/H.264+/H.264; DWDR, 3D DNR, BLC, ONVIF; встроенный микрофон; видеоаналитика: обнаружение движения, технологии интеллектуального обнаружения различает людей и транспортные средства от других объектов, отправка уведомлений пересечения линии, вход/выход из области; DC 12В/PoE; 5.5Вт; -30°C...+60°C; IP67; 78×70×174 мм. Облачное приложение VIGI. | USD/шт | 70 | 70 | 70
| 320235 | VIGI C330(2.8mm) | Видеокамера IP 3 Мп цилиндрическая; 1/2.8’’ CMOS; 2304×1296 - 30 к/с; 2.8 мм; 0.005 лк; ИК+LED подсветка 30 м; H.265+/H.265/H.264+/H.264; DWDR, 3D DNR, BLC, ONVIF; встроенный микрофон; видеоаналитика: обнаружение движения, технологии интеллектуального обнаружения различает людей и транспортные средства от других объектов, отправка уведомлений пересечения линии, вход/выход из области; DC 12В/PoE; 5.5Вт; -30°C...+60°C; IP67; 78×70×174 мм. Облачное приложение VIGI. | USD/шт | 70 | 70 | 70
| 320236 | VIGI C330I(6mm) | Видеокамера IP 3 Мп цилиндрическая; 1/2.8’’ CMOS; 2304×1296 - 30 к/с; 6 мм; 0.1 лк; ИК подсветка 30 м; H.265+/H.265/H.264+/H.264; DWDR, 3D DNR, BLC, ONVIF; видеоаналитика: обнаружение движения, технологии интеллектуального обнаружения различает людей и транспортные средства от других объектов, отправка уведомлений пересечения линии, вход/выход из области; DC 12В/PoE; 5Вт; -30°C...+60°C; IP67; 71×74×174 мм. Облачное приложение VIGI. | USD/шт | 52 | 52 | 52
| 320237 | VIGI C330I(4mm) | Видеокамера IP 3 Мп цилиндрическая; 1/2.8’’ CMOS; 2304×1296 - 30 к/с; 4 мм; 0.1 лк; ИК подсветка 30 м; H.265+/H.265/H.264+/H.264; DWDR, 3D DNR, BLC, ONVIF; видеоаналитика: обнаружение движения, технологии интеллектуального обнаружения различает людей и транспортные средства от других объектов, отправка уведомлений пересечения линии, вход/выход из области; DC 12В/PoE; 5Вт; -30°C...+60°C; IP67; 71×74×174 мм. Облачное приложение VIGI. | USD/шт | 52 | 52 | 52
| 320238 | VIGI C330I(2.8mm) | Видеокамера IP 3 Мп цилиндрическая; 1/2.8’’ CMOS; 2304×1296 - 30 к/с; 2.8 мм; 0.1 лк; ИК подсветка 30 м; H.265+/H.265/H.264+/H.264; DWDR, 3D DNR, BLC, ONVIF; видеоаналитика: обнаружение движения, технологии интеллектуального обнаружения различает людей и транспортные средства от других объектов, отправка уведомлений пересечения линии, вход/выход из области; DC 12В/PoE; 5Вт; -30°C...+60°C; IP67; 71×74×174 мм. Облачное приложение VIGI. | USD/шт | 52 | 52 | 52
| 320239 | VIGI C320I(6mm) | Видеокамера IP 2 Мп цилиндрическая; 1/3’’ CMOS; 1920×1080 - 30 к/с; 6 мм; 0.1 лк; ИК подсветка 30 м; H.265+/H.265/H.264+/H.264; DWDR, 3D DNR, BLC, ONVIF; видеоаналитика: обнаружение движения, технологии интеллектуального обнаружения различает людей и транспортные средства от других объектов, отправка уведомлений пересечения линии, вход/выход из области; PoE, 5Вт; -30°C...+60°C; IP67; 71×74×174 мм. Облачное приложение VIGI. | USD/шт | 50 | 50 | 50
| 320240 | VIGI C320I(4mm) | Видеокамера IP 2 Мп цилиндрическая; 1/3’’ CMOS; 1920×1080 - 30 к/с; 4 мм; 0.1 лк; ИК подсветка 30 м; H.265+/H.265/H.264+/H.264; DWDR, 3D DNR, BLC, ONVIF; видеоаналитика: обнаружение движения, технологии интеллектуального обнаружения различает людей и транспортные средства от других объектов, отправка уведомлений пересечения линии, вход/выход из области; PoE, 5Вт; -30°C...+60°C; IP67; 71×74×174 мм. Облачное приложение VIGI. | USD/шт | 50 | 50 | 50
| 320241 | VIGI C320I(2.8mm) | Видеокамера IP 2 Мп цилиндрическая; 1/3’’ CMOS; 1920×1080 - 30 к/с; 2.8 мм; 0.1 лк; ИК подсветка 30 м; H.265+/H.265/H.264+/H.264; DWDR, 3D DNR, BLC, ONVIF; видеоаналитика: обнаружение движения, технологии интеллектуального обнаружения различает людей и транспортные средства от других объектов, отправка уведомлений пересечения линии, вход/выход из области; PoE, 5Вт; -30°C...+60°C; IP67; 71×74×174 мм. Облачное приложение VIGI. | USD/шт | 50 | 50 | 50
| 320244 | VIGI C300HP-4 | Видеокамера IP 3 Мп цилиндрическая; 1/2.8’’ CMOS; 2304×1296 - 30 к/с; 4 мм; 0.1 лк; ИК подсветка 30 м; H.265+/H.265/H.264+/H.264; DWDR, 3D DNR, BLC, ONVIF; видеоаналитика: обнаружение движения, технологии интеллектуального обнаружения различает людей и транспортные средства от других объектов, отправка уведомлений пересечения линии, вход/выход из области; DC 12В/PoE; 4Вт; -30°C...+60°C; IP67; 83×87×164 мм. Облачное приложение VIGI. | USD/шт | 62.5 | 62.5 | 62.5
| 320245 | VIGI C300HP-6 | Видеокамера IP 3 Мп цилиндрическая; 1/2.8’’ CMOS; 2304×1296 - 30 к/с; 6 мм; 0.1 лк; ИК подсветка 30 м; H.265+/H.265/H.264+/H.264; DWDR, 3D DNR, BLC, ONVIF; видеоаналитика: обнаружение движения, технологии интеллектуального обнаружения различает людей и транспортные средства от других объектов, отправка уведомлений пересечения линии, вход/выход из области; DC 12В/PoE; 4Вт; -30°C...+60°C; IP67; 83×87×164 мм. Облачное приложение VIGI. | USD/шт | 62.5 | 62.5 | 62.5
1.1.2.29 |  | TIANDY
| 325746 | TC-C32GN I5/E/Y/C/2.8/V4.2 | Видеокамера IP 2 Мп цилиндрическая; 1/2.8'' CMOS матрица; 1920×1080 -25 к/с; S+H.265, H.265, S+H.264, H.264; объектив 2.8мм; ИК-подсветка 50м; 0.02 Лк; Микрофон; DWDR, BLC, HLC; ONVIF (S,T,G); видеоаналитика: детектор пересечения линии; Micro SD до 512 Гб; облачный сервис EasyLivePlus; DС 12В/PoE(af); 7 Вт; IP67; -40...+60°C; 208x80 мм. | руб./шт | 6118 | 5506.19 | 4894.38
| 325743 | TC-C32QN I3/E/Y/2.8/V5.0 | Видеокамера IP 2 Мп цилиндрическая; 1/2.9'' CMOS матрица; 1920×1080 -25 к/с; S+H.265, H.265, S+H.264, H.264; объектив 2.8 мм; ИК-подсветка 30м; 0.02 Лк; Микрофон; DWDR, BLC, HLC; ONVIF (S,T); облачный сервис EasyLivePlus; PoE(af); 5 Вт; IP67 ; -30...+60°C; 164x68 мм. | руб./шт | 4000 | 3800 | 3600
| 325744 | TC-C32QN I3/E/Y/4/V5.0 | Видеокамера IP 2 Мп цилиндрическая; 1/2.9'' CMOS матрица; 1920×1080 -25 к/с; S+H.265, H.265, S+H.264, H.264; объектив 4 мм; ИК-подсветка 30м; 0.02 Лк; Микрофон; DWDR, BLC, HLC; ONVIF (S,T); облачный сервис EasyLivePlus; PoE(af); 5 Вт; IP67 ; -30...+60°C; 164x68 мм. | руб./шт | 4000 | 3800 | 3600
| 325745 | TC-C32UN I8/A/E/Y/M/2.8-12/V4.0 | Видеокамера IP 2 Мп цилиндрическая; 1/2.8'' CMOS матрица; 1920×1080 -25 к/с; S+H.265, H.265, S+H.264, H.264; объектив zoom 2.8-12 мм; ИК-подсветка 80м; 0.02 Лк; Микрофон; DWDR, BLC, HLC; ONVIF (S,T,G); видеоаналитика: детектор пересечения линии; Micro SD до 512 Гб; облачный сервис EasyLivePlus; DС 12В/PoE(af); 10 Вт; IP67; -40...+60°C; 239x90 мм. | руб./шт | 15906 | 14315.4 | 12724.8
| 323746 | TC-C32WP I5W/E/Y/2.8/V4.2 | Видеокамера IP 2 Мп цилиндрическая; 1/2.8'' CMOS матрица; 1920×1080 -25 к/с; S+H.265, H.265, S+H.264, H.264; объектив 2.8 мм; ИК-подсветка 50м; 0.0008 Лк; Микрофон; DWDR, BLC, HLC; ONVIF (S,G,T); видеоаналитика: детектор пересечения линии; DC 12В/PoE(af); 8 Вт; IP67 ; -40...+60°C; 190x92×81 мм. | руб./шт | 9282 | 8817.99 | 8353.98
| 323745 | TC-C34GS I5/E/Y/C/SD/2.8/V4.2 | Видеокамера IP 4 Мп цилиндрическая; 1/2.7'' CMOS матрица; 2560×1440 -25 к/с; S+H.265, H.265, S+H.264, H.264; объектив 2.8 мм; ИК-подсветка 50м; 0.002 Лк; Микрофон; DWDR, BLC, HLC; ONVIF (S,G,T); видеоаналитика: детектор пересечения линии; micro SD до 512 Гб; PoE(af); 8 Вт; IP67 ; -30...+60°C; 208x81×81 мм. | руб./шт | 8118 | 7306.2 | 6494.4
| 323744 | TC-C34QN I3/E/Y/2.8/V5.0 | Видеокамера IP 4 Мп цилиндрическая; 1/3'' CMOS матрица; 2560×1440 -20 к/с; S+H.265, H.265, S+H.264, H.264; объектив 2.8 мм; ИК-подсветка 30м; 0.02 Лк; Микрофон; DWDR, HLC; ONVIF (S, T); PoE(af); 5 Вт; IP67 ; -30...+60°C; 164×66 мм. | руб./шт | 5870 | 5576.5 | 5283
| 323743 | TC-C34QN I3/E/Y/4/V5.0 | Видеокамера IP 4 Мп цилиндрическая; 1/3'' CMOS матрица; 2560×1440 -20 к/с; S+H.265, H.265, S+H.264, H.264; объектив 4 мм; ИК-подсветка 30м; 0.02 Лк; Микрофон; DWDR, HLC; ONVIF (S, T); PoE(af); 5 Вт; IP67 ; -30...+60°C; 164×66 мм. | руб./шт | 5870 | 5576.5 | 5283
| 323747 | TC-C35US I8/A/E/Y/M/2.8-12/V4.0 | Видеокамера IP 5 Мп цилиндрическая; 1/2.8" CMOS матрица; 2592х1944 -20 к/с; S+H.265, H.265, S+H.264, H.264; объектив zoom 2.8-12 мм; ИК-подсветка 80м; 0.002 Лк; Микрофон; WDR-120дБ, BLC, HLC; ONVIF (S, G, T); видеоаналитика: детектор пересечения линии; DC 12В/PoE(af); 10 Вт; IP67 ; -40...+60°C; 239х90 мм. | руб./шт | 18200 | 16380.01 | 14560.02
1.1.2.30 |  | Тахион
NEW | 330424 | ТВК-65-IP-5-F36-12VDC | Видеокамера IP компактная серии "Корунд-МК Смарт", 1920х1080 - 25к/с, 1/3” CMOS 0,0001лк/0,0001лк, объектив 3.6мм, ИК-фильтр, H.265Al/H.265+ (совместимы с H.265/H.264), 3D-DNR, ОNVIF, IP66/IP68, - 40...+50°С, DС 12В, 6 Вт, 200х96мм. В комплекте солнцезащитный козырек и кронштейн крепления на стену. | руб./шт | 11520 | 11520 | 11520
NEW | 330425 | ТВК-65-IP-5-V2812-12VDC | Видеокамера IP компактная серии "Корунд-МК Смарт", 1920х1080 - 25к/с, 1/3” CMOS 0,0001лк/0,0001лк, объектив 2.8-12мм, ИК-фильтр, H.265Al/H.265+ (совместимы с H.265/H.264), 3D-DNR, ОNVIF, IP66/IP68, - 40...+50°С, DС 12В, 6 Вт, 200х96мм. В комплекте солнцезащитный козырек и кронштейн крепления на стену. | руб./шт | 12690 | 12690 | 12690
NEW | 330426 | ТВК-65-IP-5-F36-12VDC-ИК-20/60 исп.10 | Видеокамера IP компактная серии "Корунд-МК Смарт", 1920х1080 - 25к/с, 1/3” CMOS 0,0001лк/0,0001лк, объектив 3.6мм, ИК-фильтр, ИК подсветка 15 м, H.265Al/H.265+ (совместимы с H.265/H.264), 3D-DNR, ОNVIF, IP66/IP68, - 40...+50°С, DС 12В, 8 Вт, 200х96мм. В комплекте солнцезащитный козырек и кронштейн крепления на стену. | руб./шт | 15840 | 15840 | 15840
NEW | 330427 | ТВК-65-IP-5-V2812-12VDC-ИК-20/60 исп.10 | Видеокамера IP компактная серии "Корунд-МК Смарт", 1920х1080 - 25к/с, 1/3” CMOS 0,0001лк/0,0001лк, объектив 2.8-12мм, ИК-фильтр, ИК подсветка 15м, H.265Al/H.265+ (совместимы с H.265/H.264), 3D-DNR, ОNVIF, IP66/IP68, - 40...+50°С, DС 12В, 8 Вт, 200х96мм. В комплекте солнцезащитный козырек и кронштейн крепления на стену. | руб./шт | 17010 | 17010 | 17010
NEW | 330428 | ТВК-65-IP-5-F36-PoE-ИК-20/60 исп.10 | Видеокамера IP компактная серии "Корунд-МК Смарт", 1920х1080 - 25к/с, 1/3” CMOS 0,0001лк/0,0001лк, объектив 3.6мм, ИК-фильтр, ИК подсветка 15м, H.265Al/H.265+ (совместимы с H.265/H.264), 3D-DNR, ОNVIF, IP66/IP68, - 40...+50°С, POE(af), 10 Вт, 200х96мм. В комплекте солнцезащитный козырек и кронштейн крепления на стену. | руб./шт | 21330 | 21330 | 21330
NEW | 330429 | ТВК-65-IP-5-V2812-PoE-ИК-20/60 исп.10 | Видеокамера IP компактная серии "Корунд-МК Смарт", 1920х1080 - 25к/с, 1/3” CMOS 0,0001лк/0,0001лк, объектив 2.8-12мм, ИК-фильтр, ИК подсветка 15м, H.265Al/H.265+ (совместимы с H.265/H.264), 3D-DNR, ОNVIF, IP66/IP68, - 40...+50°С, POE(af), 10 Вт, 200х96мм. В комплекте солнцезащитный козырек и кронштейн крепления на стену. | руб./шт | 22500 | 22500 | 22500
NEW | 330430 | ТВК-65-IP-5-M2812-PoE-ИК-20/60 исп.10 | Видеокамера IP компактная серии "Корунд-МК Смарт", 1920х1080 - 25к/с, 1/3” CMOS 0,0001лк/0,0001лк, объектив zoom 2.8-12мм, ИК-фильтр, ИК подсветка 15м, H.265Al/H.265+ (совместимы с H.265/H.264), 3D-DNR, ОNVIF, IP66/IP68, - 40...+50°С, POE(af), 10 Вт, 200х96мм. В комплекте солнцезащитный козырек и кронштейн крепления на стену. | руб./шт | 26010 | 26010 | 26010
NEW | 330431 | ТВК-61-IP-5Г-V2812-24VDC | Видеокамера IP компактная серии "Корунд-Компакт", 1920х1080 - 25к/с, 1/2.8” CMOS 0,001лк/0,0001лк, объектив zoom 2.8-12мм, ИК-фильтр, H.265Al/H.265+ (совместимы с H.265/H.264), 3D-DNR, ОNVIF, IP66/IP68, -65...+50°С, DC 24В, 24 Вт, 382х92мм. В комплекте солнцезащитный козырек и кронштейн крепления на стену, ввод кабеля через гермовводы. Холодный пуск. | руб./шт | 34326 | 34326 | 34326
NEW | 330432 | ТВК-61-IP-5Г-V550-24VDC | Видеокамера IP компактная серии "Корунд-Компакт", 1920х1080 - 25к/с, 1/2.8” CMOS 0,001лк/0,0001лк, объектив zoom 5-50мм, ИК-фильтр, H.265Al/H.265+ (совместимы с H.265/H.264), 3D-DNR, ОNVIF, IP66/IP68, -65...+50°С, DC 24В, 24 Вт, 382х92мм. В комплекте солнцезащитный козырек и кронштейн крепления на стену, ввод кабеля через гермовводы. Холодный пуск. | руб./шт | 39447 | 39447 | 39447
NEW | 330433 | ТВК-61-IP-5-V2812-12VDC | Видеокамера IP компактная серии "Корунд-МК", 1920х1080 - 30к/с, 1/2.8” CMOS 0,001лк/0,0001лк, объектив zoom 2.8-12мм, ИК-фильтр, H.265+, H.265, H.264, MJPEG, 3D-DNR, ОNVIF, IP66/IP68, -40...+50°С, DC 12В, 5 Вт, 200х96мм. В комплекте кронштейн крепления на стену, ввод кабеля через гермовводы. Холодный пуск. | руб./шт | 16290 | 16290 | 16290
NEW | 330434 | ТВК-61-IP-5-V550-12VDC | Видеокамера IP компактная серии "Корунд-МК", 1920х1080 - 30к/с, 1/2.8” CMOS 0,001лк/0,0001лк, объектив zoom 5-50мм, ИК-фильтр, H.265+, H.265, H.264, MJPEG, 3D-DNR, ОNVIF, IP66/IP68, -40...+50°С, DC 12В, 5 Вт, 200х96мм. В комплекте кронштейн крепления на стену, ввод кабеля через гермовводы. Холодный пуск. | руб./шт | 20250 | 20250 | 20250
NEW | 330435 | ТВК-61-IP-5-V2812-PoE | Видеокамера IP компактная серии "Корунд-МК", 1920х1080 - 30к/с, 1/2.8” CMOS 0,001лк/0,0001лк, объектив zoom 2.8-12мм, ИК-фильтр, H.265+, H.265, H.264, MJPEG, 3D-DNR, ОNVIF, IP66/IP68, -40...+50°С, POE, 5 Вт, 200х96мм. В комплекте кронштейн крепления на стену, ввод кабеля через гермовводы. Холодный пуск. | руб./шт | 21600 | 21600 | 21600
NEW | 330436 | ТВК-61-IP-5-V550-PoE | Видеокамера IP компактная серии "Корунд-МК", 1920х1080 - 30к/с, 1/2.8” CMOS 0,001лк/0,0001лк, объектив zoom 5-50мм, ИК-фильтр, H.265+, H.265, H.264, MJPEG, 3D-DNR, ОNVIF, IP66/IP68, -40...+50°С, POE, 5 Вт, 200х96мм. В комплекте кронштейн крепления на стену, ввод кабеля через гермовводы. Холодный пуск. | руб./шт | 25470 | 25470 | 25470
NEW | 330437 | ТВК-80-IP-7-V2812-24VDC/AC | Видеокамера IP в термокожухе ТГБ-7-24/12, Камера Apix Box/E4 (II), 2592х1520 - 25к/с, 1/2.8” CMOS 0,1/0,01лк, объектив 2.8-12мм, ИК-фильтр, 3D-DNR, ОNVIF, IP66/IP68, -40...+50°С, Питание кожуха/камеры - AC/DC 24/DC 12В, 35 Вт, 420х131мм. В комплекте кронштейн крепления на стену, солнцезащитный козырёк., ввод кабеля через гермовводы. Холодный пуск. | руб./шт | 62550 | 62550 | 62550
NEW | 330438 | ТВК-80-IP-7-V550-24VDC/AC | Видеокамера IP в термокожухе ТГБ-7-24/12, Камера Apix Box/E4 (II), 2592х1520 - 25к/с, 1/2.8” CMOS 0,1/0,01лк, объектив 5-50мм, ИК-фильтр, 3D-DNR, ОNVIF, IP66/IP68, -40...+50°С, Питание кожуха/камеры - AC/DC 24/DC 12В, 35 Вт, 420х131мм. В комплекте кронштейн крепления на стену, солнцезащитный козырёк., ввод кабеля через гермовводы. Холодный пуск. | руб./шт | 64260 | 64260 | 64260
NEW | 330439 | ТВК-81-IP-7-V410-24VDC/AC | Видеокамера IP в термокожухе ТГБ-7-24/12, Камера Apix Box/S2 Expert (II), 1920х1080 - 25к/с, 1/2.8” CMOS 0,002/0,0002лк, объектив 4-10мм, ИК-фильтр, 3D-DNR, ОNVIF, IP66/IP68, -60...+50°С, Питание кожуха/камеры - AC/DC 24/DC 12В, 35 Вт, 420х131мм. В комплекте кронштейн крепления на стену, солнцезащитный козырёк., ввод кабеля через гермовводы. Холодный пуск. | руб./шт | 123390 | 123390 | 123390
NEW | 330440 | ТВК-90-IP-7-V2812-24VDC/AC | Видеокамера IP в термокожухе ТГБ-7-24/12, Камера LTV-2CNS50, 2592x1944 - 25к/с, 1/2.8” CMOS 0.0009/0.005лк, объектив 2.8-12мм, ИК-фильтр, 3D-DNR, ОNVIF, IP66/IP68, -60...+50°С, Питание кожуха/камеры - AC/DC 24/DC 12В, 35 Вт, 420х131мм. В комплекте кронштейн крепления на стену, солнцезащитный козырёк., ввод кабеля через гермовводы. Холодный пуск. | руб./шт | 86310 | 86310 | 86310
NEW | 330441 | ТВК-100-IP-7-V2812-24VDC/AC | Видеокамера IP в термокожухе ТГБ-7-24/12, Камера XNB-6000, 1945x1097 - 25к/с, 1/2.8” CMOS 0.01/0.001лк, объектив 2.8-12мм, ИК-фильтр, 3D-DNR, ОNVIF, IP66/IP68, -60...+50°С, Питание кожуха/камеры - AC/DC 24/DC 12В, 35 Вт, 420х131мм. В комплекте кронштейн крепления на стену, солнцезащитный козырёк., ввод кабеля через гермовводы. Холодный пуск. | руб./шт | 106380 | 106380 | 106380
NEW | 330442 | ТВК-101-IP-7-V410-24VDC/AC | Видеокамера IP в термокожухе ТГБ-7-24/12, Камера XNB-8000, 2616x1976 - 25к/с, 1/2.8” CMOS 0.9/0.009лк, объектив 4-10мм, ИК-фильтр, 3D-DNR, ОNVIF, IP66/IP68, -60...+50°С, Питание кожуха/камеры - AC/DC 24/DC 12В, 35 Вт, 420х131мм. В комплекте кронштейн крепления на стену, солнцезащитный козырёк., ввод кабеля через гермовводы. Холодный пуск. | руб./шт | 160740 | 160740 | 160740
NEW | 330443 | ТВК-120-IP-7-Z30-24VDC/AC | Видеокамера IP в термокожухе ТГБ-7-24/12, Камера BHZ-1030V2, 1920x1080 - 25к/с, 1/2.8” CMOS 0.9/0.009лк, объектив 4.3-129мм, ИК-фильтр, 3D-DNR, ОNVIF, IP66/IP68, -60...+50°С, Питание кожуха/камеры - AC/DC 24/DC 12В, 35 Вт, 420х131мм. В комплекте кронштейн крепления на стену, солнцезащитный козырёк., ввод кабеля через гермовводы. Холодный пуск. | руб./шт | 294840 | 294840 | 294840
NEW | 330444 | ТВК-130-IP-7-V2812-24VDC/AC | Видеокамера IP в термокожухе ТГБ-7-24/12, Камера DS-2CD2821G0(C), 1920x1080 - 25к/с, 1/2.8” CMOS 0.01/0.005лк, объектив 2.8-12мм, ИК-фильтр, 3D-DNR, ОNVIF, IP66/IP68, -60...+50°С, Питание кожуха/камеры - AC/DC 24/DC 12В, 35 Вт, 420х131мм. В комплекте кронштейн крепления на стену, солнцезащитный козырёк., ввод кабеля через гермовводы. Холодный пуск. | руб./шт | 105390 | 105390 | 105390
NEW | 330445 | ТВК-130-IP-7-V550-24VDC/AC | Видеокамера IP в термокожухе ТГБ-7-24/12, Камера DS-2CD2821G0(C), 1920x1080 - 25к/с, 1/2.8” CMOS 0.01/0.005лк, объектив 5-50мм, ИК-фильтр, 3D-DNR, ОNVIF, IP66/IP68, -60...+50°С, Питание кожуха/камеры - AC/DC 24/DC 12В, 35 Вт, 420х131мм. В комплекте кронштейн крепления на стену, солнцезащитный козырёк., ввод кабеля через гермовводы. Холодный пуск. | руб./шт | 107010 | 107010 | 107010
NEW | 330446 | ТВК-141-IP-7-V2812-24VDC/AC | Видеокамера IP в термокожухе ТГБ-7-24/12, Камера DC-B3303X, 2048 x 1536 - 25к/с, 1/2.8” CMOS 0.02/0.0007лк, объектив 2.8-12мм, ИК-фильтр, 3D-DNR, ОNVIF, IP66/IP68, -60...+50°С, Питание кожуха/камеры - AC/DC 24/DC 12В, 35 Вт, 420х131мм. В комплекте кронштейн крепления на стену, солнцезащитный козырёк., ввод кабеля через гермовводы. Холодный пуск. | руб./шт | 146160 | 146160 | 146160
NEW | 330447 | ТВК-141-IP-7-V550-24VDC/AC | Видеокамера IP в термокожухе ТГБ-7-24/12, Камера DC-B3303X, 2048 x 1536 - 25к/с, 1/2.8” CMOS 0.02/0.0007лк, объектив 5-50мм, ИК-фильтр, 3D-DNR, ОNVIF, IP66/IP68, -60...+50°С, Питание кожуха/камеры - AC/DC 24/DC 12В, 35 Вт, 420х131мм. В комплекте кронштейн крепления на стену, солнцезащитный козырёк., ввод кабеля через гермовводы. Холодный пуск. | руб./шт | 147870 | 147870 | 147870
NEW | 330448 | ТВК-144-IP-7-Z18-24VDC/AC | Видеокамера IP в термокожухе ТГБ-7-24/12, Камера DC-Z1263, 1920 x 1080 - 25к/с, 1/2.8” CMOS 0.1/0.004лк, объектив 4.7-84мм, ИК-фильтр, 3D-DNR, ОNVIF, IP66/IP68, -60...+50°С, Питание кожуха/камеры - AC/DC 24/DC 12В, 35 Вт, 420х131мм. В комплекте кронштейн крепления на стену, солнцезащитный козырёк., ввод кабеля через гермовводы. Холодный пуск. | руб./шт | 206280 | 206280 | 206280
NEW | 330449 | ТВК-80-IP-7-V2812-PoE+ | Видеокамера IP в термокожухе ТГБ-7-PoE+, Камера Apix Box/E4 (II), 2592х1520 - 25к/с, 1/2.8” CMOS 0.1/0.01лк, объектив 2.8-12мм, ИК-фильтр, 3D-DNR, ОNVIF, IP66/IP68, -60...+50°С, Питание кожуха/камеры - IEEE 802.3at (PoE+) (30Вт), Passive PoE 48…56V (30Вт)/IEEE 802.3af (PoE), 25 Вт, 420х131мм. В комплекте кронштейн крепления на стену, солнцезащитный козырёк., ввод кабеля через гермовводы. Холодный пуск. | руб./шт | 69480 | 69480 | 69480
NEW | 330450 | ТВК-80-IP-7-V550-PoE+ | Видеокамера IP в термокожухе ТГБ-7-PoE+, Камера Apix Box/E4 (II), 2592х1520 - 25к/с, 1/2.8” CMOS 0.1/0.01лк, объектив 5-50мм, ИК-фильтр, 3D-DNR, ОNVIF, IP66/IP68, -60...+50°С, Питание кожуха/камеры - IEEE 802.3at (PoE+) (30Вт), Passive PoE 48…56V (30Вт)/IEEE 802.3af (PoE), 25 Вт, 420х131мм. В комплекте кронштейн крепления на стену, солнцезащитный козырёк., ввод кабеля через гермовводы. Холодный пуск. | руб./шт | 71190 | 71190 | 71190
NEW | 330451 | ТВК-81-IP-7-V410-PoE+ | Видеокамера IP в термокожухе ТГБ-7-PoE+, Камера Apix/S2 Expert (II), 2592х1520 - 25к/с, 1/2.8” CMOS 0.002/0.0002лк, объектив 4-10мм, ИК-фильтр, 3D-DNR, ОNVIF, IP66/IP68, -60...+50°С, Питание кожуха/камеры - IEEE 802.3at (PoE+) (30Вт), Passive PoE 48…56V (30Вт)/IEEE 802.3af (PoE), 30 Вт, 420х131мм. В комплекте кронштейн крепления на стену, солнцезащитный козырёк., ввод кабеля через гермовводы. Холодный пуск. | руб./шт | 130320 | 130320 | 130320
NEW | 330452 | ТВК-86-IP-7-Z33-PoE+ | Видеокамера IP в термокожухе ТГБ-7-PoE+, Камера Apix33ZBox/M3, 2065х1553 - 25к/с, 1/2.8” CMOS 0.04/0.002лк, объектив 4.5-152мм, ИК-фильтр, 3D-DNR, ОNVIF, IP66/IP68, -60...+50°С, Питание кожуха/камеры - IEEE 802.3at (PoE+) (30Вт), Passive PoE 48…56V (30Вт)/IEEE 802.3af (PoE), 30 Вт, 420х131мм. В комплекте кронштейн крепления на стену, солнцезащитный козырёк., ввод кабеля через гермовводы. Холодный пуск. | руб./шт | 165060 | 165060 | 165060
NEW | 330453 | ТВК-90-IP-7-V2812-PoE+ | Видеокамера IP в термокожухе ТГБ-7-PoE+, Камера LTV-2CNS50, 2592x1944 - 25к/с, 1/2.8” CMOS 0.006/0.009лк, объектив 2.8-12мм, ИК-фильтр, 3D-DNR, ОNVIF, IP66/IP68, -60...+50°С, Питание кожуха/камеры - IEEE 802.3at (PoE+) (30Вт), Passive PoE 48…56V (30Вт)/IEEE 802.3af (PoE), 30 Вт, 420х131мм. В комплекте кронштейн крепления на стену, солнцезащитный козырёк., ввод кабеля через гермовводы. Холодный пуск. | руб./шт | 93150 | 93150 | 93150
NEW | 330454 | ТВК-100-IP-7-V2812-PoE+ | Видеокамера IP в термокожухе ТГБ-7-PoE+, Камера XNB-6000, 1945x1097 - 25к/с, 1/2.8” CMOS 0.01/0.001лк, объектив 2.8-12мм, ИК-фильтр, 3D-DNR, ОNVIF, IP66/IP68, -60...+50°С, Питание кожуха/камеры - IEEE 802.3at (PoE+) (30Вт), Passive PoE 48…56V (30Вт)/IEEE 802.3af (PoE), 30 Вт, 420х131мм. В комплекте кронштейн крепления на стену, солнцезащитный козырёк., ввод кабеля через гермовводы. Холодный пуск. | руб./шт | 113310 | 113310 | 113310
NEW | 330455 | ТВК-101-IP-7-V410-PoE+ | Видеокамера IP в термокожухе ТГБ-7-PoE+, Камера XNB-8000, 2616x1976 - 25к/с, 1/2.8” CMOS 0.9/0.009лк, объектив 4-10мм, ИК-фильтр, 3D-DNR, ОNVIF, IP66/IP68, -60...+50°С, Питание кожуха/камеры - IEEE 802.3at (PoE+) (30Вт), Passive PoE 48…56V (30Вт)/IEEE 802.3af (PoE), 30 Вт, 420х131мм. В комплекте кронштейн крепления на стену, солнцезащитный козырёк., ввод кабеля через гермовводы. Холодный пуск. | руб./шт | 167670 | 167670 | 167670
NEW | 330456 | ТВК-120-IP-7-Z30-PoE+ | Видеокамера IP в термокожухе ТГБ-7-PoE+, Камера BHZ-1030V2-LAN, 1920х1080 - 25к/с, 1/2.8” CMOS 0.1/0.01лк, объектив 4.3-129мм, ИК-фильтр, 3D-DNR, ОNVIF, IP66/IP68, -60...+50°С, Питание кожуха/камеры - IEEE 802.3at (PoE+) (30Вт), Passive PoE 48…56V (30Вт)/IEEE 802.3af (PoE), 30 Вт, 420х131мм. В комплекте кронштейн крепления на стену, солнцезащитный козырёк., ввод кабеля через гермовводы. Холодный пуск. | руб./шт | 301770 | 301770 | 301770
NEW | 330457 | ТВК-130-IP-7-V2812-PoE+ | Видеокамера IP в термокожухе ТГБ-7-PoE+, Камера DS-2CD2821G0(C), 1920х1080 - 25к/с, 1/2.8” CMOS 0.01/0.005лк, объектив 2.8-12мм, ИК-фильтр, 3D-DNR, ОNVIF, IP66/IP68, -60...+50°С, Питание кожуха/камеры - IEEE 802.3at (PoE+) (30Вт), Passive PoE 48…56V (30Вт)/IEEE 802.3af (PoE), 30 Вт, 420х131мм. В комплекте кронштейн крепления на стену, солнцезащитный козырёк., ввод кабеля через гермовводы. Холодный пуск. | руб./шт | 112320 | 112320 | 112320
NEW | 330458 | ТВК-130-IP-7-V550-PoE+ | Видеокамера IP в термокожухе ТГБ-7-PoE+, Камера DS-2CD2821G0(C), 1920х1080 - 25к/с, 1/2.8” CMOS 0.01/0.005лк, объектив 5-50мм, ИК-фильтр, 3D-DNR, ОNVIF, IP66/IP68, -60...+50°С, Питание кожуха/камеры - IEEE 802.3at (PoE+) (30Вт), Passive PoE 48…56V (30Вт)/IEEE 802.3af (PoE), 30 Вт, 420х131мм. В комплекте кронштейн крепления на стену, солнцезащитный козырёк., ввод кабеля через гермовводы. Холодный пуск. | руб./шт | 113940 | 113940 | 113940
NEW | 330459 | ТВК-141-IP-7-V2812-PoE+ | Видеокамера IP в термокожухе ТГБ-7-PoE+, Камера DC-B3303X, 2048х1536 - 25к/с, 1/2.8” CMOS 0.02/0.0007лк, объектив 2.8-12мм, ИК-фильтр, 3D-DNR, ОNVIF, IP66/IP68, -60...+50°С, Питание кожуха/камеры - IEEE 802.3at (PoE+) (30Вт), Passive PoE 48…56V (30Вт)/IEEE 802.3af (PoE), 30 Вт, 420х131мм. В комплекте кронштейн крепления на стену, солнцезащитный козырёк., ввод кабеля через гермовводы. Холодный пуск. | руб./шт | 153090 | 153090 | 153090
NEW | 330460 | ТВК-141-IP-7-V550-PoE+ | Видеокамера IP в термокожухе ТГБ-7-PoE+, Камера DC-B3303X, 2048х1536 - 25к/с, 1/2.8” CMOS 0.02/0.0007лк, объектив 5-50мм, ИК-фильтр, 3D-DNR, ОNVIF, IP66/IP68, -60...+50°С, Питание кожуха/камеры - IEEE 802.3at (PoE+) (30Вт), Passive PoE 48…56V (30Вт)/IEEE 802.3af (PoE), 30 Вт, 420х131мм. В комплекте кронштейн крепления на стену, солнцезащитный козырёк., ввод кабеля через гермовводы. Холодный пуск. | руб./шт | 154800 | 154800 | 154800
NEW | 330461 | ТВК-144-IP-7-Z18-PoE+ | Видеокамера IP в термокожухе ТГБ-7-PoE+, Камера DC-Z1263, 1920х1080 - 25к/с, 1/2.8” CMOS 0.1/0.004лк, объектив 4.7-84.6мм, ИК-фильтр, 3D-DNR, ОNVIF, IP66/IP68, -60...+50°С, Питание кожуха/камеры - IEEE 802.3at (PoE+) (30Вт), Passive PoE 48…56V (30Вт)/IEEE 802.3af (PoE), 30 Вт, 420х131мм. В комплекте кронштейн крепления на стену, солнцезащитный козырёк., ввод кабеля через гермовводы. Холодный пуск. | руб./шт | 213210 | 213210 | 213210
NEW | 330462 | ТВК-80-IP-9-V2812-24VDC/AC | Видеокамера IP в термокожухе ТГБ-9-24/12 из нержавеющей кислотостойкой аустенитной стали (12Х18Н10Т), Камера Apix Box/E4 (II), 2592х1520 - 25к/с, 1/2.8” CMOS 0.1/0.01лк, объектив 2.8-12мм, ИК-фильтр, 3D-DNR, ОNVIF, IP66/IP68, -60...+50°С, Питание кожуха/камеры - AC/DC 24В/DC 12В, 37 Вт, 420х131мм. В комплекте кронштейн крепления на стену, солнцезащитный козырёк., ввод кабеля через гермовводы. Холодный пуск. | руб./шт | 189000 | 189000 | 189000
NEW | 330463 | ТВК-80-IP-9-V550-24VDC/AC | Видеокамера IP в термокожухе ТГБ-9-24/12 из нержавеющей кислотостойкой аустенитной стали (12Х18Н10Т), Камера Apix Box/E4 (II), 2592х1520 - 25к/с, 1/2.8” CMOS 0.1/0.01лк, объектив 5-50мм, ИК-фильтр, 3D-DNR, ОNVIF, IP66/IP68, -60...+50°С, Питание кожуха/камеры - AC/DC 24В/DC 12В, 37 Вт, 420х131мм. В комплекте кронштейн крепления на стену, солнцезащитный козырёк., ввод кабеля через гермовводы. Холодный пуск. | руб./шт | 190620 | 190620 | 190620
NEW | 330464 | ТВК-81-IP-9-V410-24VDC/AC | Видеокамера IP в термокожухе ТГБ-9-24/12 из нержавеющей кислотостойкой аустенитной стали (12Х18Н10Т), Камера Apix Box/S2 Expert (II), 1920х1080 - 25к/с, 1/2.8” CMOS 0.002/0.0002лк, объектив 4-10мм, ИК-фильтр, 3D-DNR, ОNVIF, IP66/IP68, -60...+50°С, Питание кожуха/камеры - AC/DC 24В/DC 12В, 37 Вт, 420х128мм. В комплекте кронштейн крепления на стену, солнцезащитный козырёк., ввод кабеля через гермовводы. Холодный пуск. | руб./шт | 249840 | 249840 | 249840
NEW | 330465 | ТВК-86-IP-9-Z33-24VDC/AC | Видеокамера IP в термокожухе ТГБ-9-24/12 из нержавеющей кислотостойкой аустенитной стали (12Х18Н10Т), Камера Apix 33ZBox/M3, 2065х1553 - 25к/с, 1/2.8” CMOS 0.04/0.002лк, объектив 4.5-152мм, ИК-фильтр, 3D-DNR, ОNVIF, IP66/IP68, -60...+50°С, Питание кожуха/камеры - AC/DC 24В/DC 12В, 37 Вт, 420х131мм. В комплекте кронштейн крепления на стену, солнцезащитный козырёк., ввод кабеля через гермовводы. Холодный пуск. | руб./шт | 284490 | 284490 | 284490
NEW | 330466 | ТВК-90-IP-9-V2812-24VDC/AC | Видеокамера IP в термокожухе ТГБ-9-24/12 из нержавеющей кислотостойкой аустенитной стали (12Х18Н10Т), Камера LTV-2CNS50, 2065х1553 - 25к/с, 1/2.8” CMOS 0.04/0.002лк, объектив 2.8-12мм, ИК-фильтр, 3D-DNR, ОNVIF, IP66/IP68, -60...+50°С, Питание кожуха/камеры - AC/DC 24В/DC 12В, 37 Вт, 420х131мм. В комплекте кронштейн крепления на стену, солнцезащитный козырёк., ввод кабеля через гермовводы. Холодный пуск. | руб./шт | 212670 | 212670 | 212670
NEW | 330467 | ТВК-100-IP-9-V2812-24VDC/AC | Видеокамера IP в термокожухе ТГБ-9-24/12 из нержавеющей кислотостойкой аустенитной стали (12Х18Н10Т), Камера XNB-6000, 1945x1097 - 25к/с, 1/2.8” CMOS 0.01/0.001лк, объектив 2.8-12мм, ИК-фильтр, 3D-DNR, ОNVIF, IP66/IP68, -60...+50°С, Питание кожуха/камеры - AC/DC 24В/DC 12В, 37 Вт, 420х131мм. В комплекте кронштейн крепления на стену, солнцезащитный козырёк., ввод кабеля через гермовводы. Холодный пуск. | руб./шт | 232740 | 232740 | 232740
NEW | 330468 | ТВК-101-IP-9-V410-24VDC/AC | Видеокамера IP в термокожухе ТГБ-9-24/12 из нержавеющей кислотостойкой аустенитной стали (12Х18Н10Т), Камера XNB-8000, 2616x1976 - 25к/с, 1/2.8” CMOS 0.9/0.009лк, объектив 4-10мм, ИК-фильтр, 3D-DNR, ОNVIF, IP66/IP68, -60...+50°С, Питание кожуха/камеры - AC/DC 24В/DC 12В, 37 Вт, 420х131мм. В комплекте кронштейн крепления на стену, солнцезащитный козырёк., ввод кабеля через гермовводы. Холодный пуск. | руб./шт | 287190 | 287190 | 287190
NEW | 330469 | ТВК-120-IP-9-Z30-24VDC/AC | Видеокамера IP в термокожухе ТГБ-9-24/12 из нержавеющей кислотостойкой аустенитной стали (12Х18Н10Т), BHZ-1030V2-LAN, 1920х1080 - 25к/с, 1/2.8” CMOS 0.1/0.01лк, объектив 4.3-129мм, ИК-фильтр, 3D-DNR, ОNVIF, IP66/IP68, -60...+50°С, Питание кожуха/камеры - AC/DC 24В/DC 12В, 37 Вт, 420х131мм. В комплекте кронштейн крепления на стену, солнцезащитный козырёк., ввод кабеля через гермовводы. Холодный пуск. | руб./шт | 421290 | 421290 | 421290
NEW | 330470 | ТВК-130-IP-9-V2812-24VDC/AC | Видеокамера IP в термокожухе ТГБ-9-24/12 из нержавеющей кислотостойкой аустенитной стали (12Х18Н10Т), DS-2CD2821G0(C), 1920х1080 - 25к/с, 1/2.8” CMOS 0.01/0.05лк, объектив 2.8-12мм, ИК-фильтр, 3D-DNR, ОNVIF, IP66/IP68, -60...+50°С, Питание кожуха/камеры - AC/DC 24В/DC 12В, 37 Вт, 420х131мм. В комплекте кронштейн крепления на стену, солнцезащитный козырёк., ввод кабеля через гермовводы. Холодный пуск. | руб./шт | 231750 | 231750 | 231750
NEW | 330471 | ТВК-130-IP-9-V550-24VDC/AC | Видеокамера IP в термокожухе ТГБ-9-24/12 из нержавеющей кислотостойкой аустенитной стали (12Х18Н10Т), DS-2CD2821G0(C), 1920х1080 - 25к/с, 1/2.8” CMOS 0.01/0.05лк, объектив 5-50мм, ИК-фильтр, 3D-DNR, ОNVIF, IP66/IP68, -60...+50°С, Питание кожуха/камеры - AC/DC 24В/DC 12В, 37 Вт, 420х131мм. В комплекте кронштейн крепления на стену, солнцезащитный козырёк., ввод кабеля через гермовводы. Холодный пуск. | руб./шт | 233460 | 233460 | 233460
NEW | 330472 | ТВК-141-IP-9-V2812-24VDC/AC | Видеокамера IP в термокожухе ТГБ-9-24/12 из нержавеющей кислотостойкой аустенитной стали (12Х18Н10Т), DC-B3303X, 2048x1536 - 25к/с, 1/2.8” CMOS 0.02/0.007лк, объектив 2.8-12мм, ИК-фильтр, 3D-DNR, ОNVIF, IP66/IP68, -60...+50°С, Питание кожуха/камеры - AC/DC 24В/DC 12В, 37 Вт, 420х131мм. В комплекте кронштейн крепления на стену, солнцезащитный козырёк., ввод кабеля через гермовводы. Холодный пуск. | руб./шт | 272610 | 272610 | 272610
NEW | 330473 | ТВК-141-IP-9-V550-24VDC/AC | Видеокамера IP в термокожухе ТГБ-9-24/12 из нержавеющей кислотостойкой аустенитной стали (12Х18Н10Т), DC-B3303X, 2048x1536 - 25к/с, 1/2.8” CMOS 0.02/0.007лк, объектив 5-50 мм, ИК-фильтр, 3D-DNR, ОNVIF, IP66/IP68, -60...+50°С, Питание кожуха/камеры - AC/DC 24В/DC 12В, 37 Вт, 420х131мм. В комплекте кронштейн крепления на стену, солнцезащитный козырёк., ввод кабеля через гермовводы. Холодный пуск. | руб./шт | 274320 | 274320 | 274320
NEW | 330474 | ТВК-144-IP-9-Z18-24VDC/AC | Видеокамера IP в термокожухе ТГБ-9-24/12 из нержавеющей кислотостойкой аустенитной стали (12Х18Н10Т), DC-Z1263, 2048x1536 - 25к/с, 1/2.8” CMOS 0.1/0.004лк, объектив 4.7-84.6 мм, ИК-фильтр, 3D-DNR, ОNVIF, IP66/IP68, -60...+50°С, Питание кожуха/камеры - AC/DC 24В/DC 12В, 37 Вт, 420х131мм. В комплекте кронштейн крепления на стену, солнцезащитный козырёк., ввод кабеля через гермовводы. Холодный пуск. | руб./шт | 332730 | 332730 | 332730
NEW | 330475 | ТВК-80-IP-9-V2812-PoE+ | Видеокамера IP в термокожухе ТГБ-9-PoE+ из нержавеющей кислотостойкой аустенитной стали (12Х18Н10Т), Apix Box/E4 (II), 2592х1520 - 25к/с, 1/2.8” CMOS 0.1/0.01лк, объектив 2.8-12 мм, ИК-фильтр, 3D-DNR, ОNVIF, IP66/IP68, -60...+50°С, Питание кожуха/камеры - IEEE 802.3at (PoE+) (30Вт), Passive PoE 48…56V (30Вт)/IEEE 802.3af (PoE), 30 Вт/ , 420х131мм. В комплекте кронштейн крепления на стену, солнцезащитный козырёк., ввод кабеля через гермовводы. Холодный пуск. | руб./шт | 195030 | 195030 | 195030
NEW | 330476 | ТВК-80-IP-9-V550-PoE+ | Видеокамера IP в термокожухе ТГБ-9-PoE+ из нержавеющей кислотостойкой аустенитной стали (12Х18Н10Т), Apix Box/E4 (II), 2592х1520 - 25к/с, 1/2.8” CMOS 0.1/0.01лк, объектив 5-50 мм, ИК-фильтр, 3D-DNR, ОNVIF, IP66/IP68, -60...+50°С, Питание кожуха/камеры - IEEE 802.3at (PoE+) (30Вт), Passive PoE 48…56V (30Вт)/IEEE 802.3af (PoE), 30 Вт/ , 420х131мм. В комплекте кронштейн крепления на стену, солнцезащитный козырёк., ввод кабеля через гермовводы. Холодный пуск. | руб./шт | 196650 | 196650 | 196650
NEW | 330477 | ТВК-81-IP-9-V410-PoE+ | Видеокамера IP в термокожухе ТГБ-9-PoE+ из нержавеющей кислотостойкой аустенитной стали (12Х18Н10Т), Apix Box/S2 Expert (II), 1920х1080 - 25к/с, 1/2.8” CMOS 0.002/0.0002лк, объектив 4-10 мм, ИК-фильтр, 3D-DNR, ОNVIF, IP66/IP68, -60...+50°С, Питание кожуха/камеры - IEEE 802.3at (PoE+) (30Вт), Passive PoE 48…56V (30Вт)/IEEE 802.3af (PoE), 25 Вт/ , 420х131мм. В комплекте кронштейн крепления на стену, солнцезащитный козырёк., ввод кабеля через гермовводы. Холодный пуск. | руб./шт | 255870 | 255870 | 255870
NEW | 330478 | ТВК-86-IP-9-Z33-PoE+ | Видеокамера IP в термокожухе ТГБ-9-PoE+ из нержавеющей кислотостойкой аустенитной стали (12Х18Н10Т), Apix 33ZBox/M3, 2065х1553 - 25к/с, 1/2.8” CMOS 0.04/0.002лк, объектив 4.5-152 мм, ИК-фильтр, 3D-DNR, ОNVIF, IP66/IP68, -60...+50°С, Питание кожуха/камеры - IEEE 802.3at (PoE+) (30Вт), Passive PoE 48…56V (30Вт)/IEEE 802.3af (PoE), 25 Вт/ , 420х131мм. В комплекте кронштейн крепления на стену, солнцезащитный козырёк., ввод кабеля через гермовводы. Холодный пуск. | руб./шт | 290520 | 290520 | 290520
NEW | 330479 | ТВК-90-IP-9-V2812-PoE+ | Видеокамера IP в термокожухе ТГБ-9-PoE+ из нержавеющей кислотостойкой аустенитной стали (12Х18Н10Т), LTV-2CNS50, 2592x1944 - 25к/с, 1/2.8” CMOS 0.006/0.009лк, объектив 2.8-12 мм, ИК-фильтр, 3D-DNR, ОNVIF, IP66/IP68, -60...+50°С, Питание кожуха/камеры - IEEE 802.3at (PoE+) (30Вт), Passive PoE 48…56V (30Вт)/IEEE 802.3af (PoE), 25 Вт/ , 420х131мм. В комплекте кронштейн крепления на стену, солнцезащитный козырёк., ввод кабеля через гермовводы. Холодный пуск. | руб./шт | 218700 | 218700 | 218700
NEW | 330480 | ТВК-100-IP-9-V2812-PoE+ | Видеокамера IP в термокожухе ТГБ-9-PoE+ из нержавеющей кислотостойкой аустенитной стали (12Х18Н10Т), XNB-6000, 1945x1097 - 25к/с, 1/2.8” CMOS 0.01/0.001лк, объектив 2.8-12 мм, ИК-фильтр, 3D-DNR, ОNVIF, IP66/IP68, -60...+50°С, Питание кожуха/камеры - IEEE 802.3at (PoE+) (30Вт), Passive PoE 48…56V (30Вт)/IEEE 802.3af (PoE), 25 Вт/ , 420х131мм. В комплекте кронштейн крепления на стену, солнцезащитный козырёк., ввод кабеля через гермовводы. Холодный пуск. | руб./шт | 238770 | 238770 | 238770
NEW | 330481 | ТВК-101-IP-9-V410-PoE+ | Видеокамера IP в термокожухе ТГБ-9-PoE+ из нержавеющей кислотостойкой аустенитной стали (12Х18Н10Т), XNB-8000, 2616x1976- 25к/с, 1/2.8” CMOS 0.9/0.009лк, объектив 4-10 мм, ИК-фильтр, 3D-DNR, ОNVIF, IP66/IP68, -60...+50°С, Питание кожуха/камеры - IEEE 802.3at (PoE+) (30Вт), Passive PoE 48…56V (30Вт)/IEEE 802.3af (PoE), 25 Вт/ , 420х131мм. В комплекте кронштейн крепления на стену, солнцезащитный козырёк., ввод кабеля через гермовводы. Холодный пуск. | руб./шт | 293220 | 293220 | 293220
NEW | 330482 | ТВК-120-IP-9-Z30-PoE+ | Видеокамера IP в термокожухе ТГБ-9-PoE+ из нержавеющей кислотостойкой аустенитной стали (12Х18Н10Т), BHZ-1030V2-LAN, 1920х1080- 25к/с, 1/2.8” CMOS 0.1/0.01лк, объектив 4.3-129 мм, ИК-фильтр, 3D-DNR, ОNVIF, IP66/IP68, -60...+50°С, Питание кожуха/камеры - IEEE 802.3at (PoE+) (30Вт), Passive PoE 48…56V (30Вт)/IEEE 802.3af (PoE), 25 Вт/ , 420х131мм. В комплекте кронштейн крепления на стену, солнцезащитный козырёк., ввод кабеля через гермовводы. Холодный пуск. | руб./шт | 427320 | 427320 | 427320
NEW | 330483 | ТВК-130-IP-9-V2812-PoE+ | Видеокамера IP в термокожухе ТГБ-9-PoE+ из нержавеющей кислотостойкой аустенитной стали (12Х18Н10Т), DS-2CD2821G0(C), 1920х1080- 25к/с, 1/2.8” CMOS 0.01/0.005лк, объектив 2.8-12 мм, ИК-фильтр, 3D-DNR, ОNVIF, IP66/IP68, -60...+50°С, Питание кожуха/камеры - IEEE 802.3at (PoE+) (30Вт), Passive PoE 48…56V (30Вт)/IEEE 802.3af (PoE), 25 Вт/ , 420х131мм. В комплекте кронштейн крепления на стену, солнцезащитный козырёк., ввод кабеля через гермовводы. Холодный пуск. | руб./шт | 237780 | 237780 | 237780
NEW | 330484 | ТВК-130-IP-9-V550-PoE+ | Видеокамера IP в термокожухе ТГБ-9-PoE+ из нержавеющей кислотостойкой аустенитной стали (12Х18Н10Т), DS-2CD2821G0(C), 1920х1080- 25к/с, 1/2.8” CMOS 0.01/0.005лк, объектив 5-50 мм, ИК-фильтр, 3D-DNR, ОNVIF, IP66/IP68, -60...+50°С, Питание кожуха/камеры - IEEE 802.3at (PoE+) (30Вт), Passive PoE 48…56V (30Вт)/IEEE 802.3af (PoE), 25 Вт/ , 420х131мм. В комплекте кронштейн крепления на стену, солнцезащитный козырёк., ввод кабеля через гермовводы. Холодный пуск. | руб./шт | 239490 | 239490 | 239490
NEW | 330485 | ТВК-141-IP-9-V2812-PoE+ | Видеокамера IP в термокожухе ТГБ-9-PoE+ из нержавеющей кислотостойкой аустенитной стали (12Х18Н10Т), DC-B3303X, 2048x1536 - 25к/с, 1/2.8” CMOS 0.02/0.0007лк, объектив 2.8-12 мм, ИК-фильтр, 3D-DNR, ОNVIF, IP66/IP68, -60...+50°С, Питание кожуха/камеры - IEEE 802.3at (PoE+) (30Вт), Passive PoE 48…56V (30Вт)/IEEE 802.3af (PoE), 25 Вт/ , 420х131мм. В комплекте кронштейн крепления на стену, солнцезащитный козырёк., ввод кабеля через гермовводы. Холодный пуск. | руб./шт | 278640 | 278640 | 278640
NEW | 330486 | ТВК-141-IP-9-V550-PoE+ | Видеокамера IP в термокожухе ТГБ-9-PoE+ из нержавеющей кислотостойкой аустенитной стали (12Х18Н10Т), DC-B3303X, 2048x1536 - 25к/с, 1/2.8” CMOS 0.02/0.0007лк, объектив 5-50 мм, ИК-фильтр, 3D-DNR, ОNVIF, IP66/IP68, -60...+50°С, Питание кожуха/камеры - IEEE 802.3at (PoE+) (30Вт), Passive PoE 48…56V (30Вт)/IEEE 802.3af (PoE), 25 Вт/ , 420х131мм. В комплекте кронштейн крепления на стену, солнцезащитный козырёк., ввод кабеля через гермовводы. Холодный пуск. | руб./шт | 280350 | 280350 | 280350
NEW | 330487 | ТВК-144-IP-9-Z18-PoE+ | Видеокамера IP в термокожухе ТГБ-9-PoE+ из нержавеющей кислотостойкой аустенитной стали (12Х18Н10Т), DC-Z1263, 1920x1080 - 25к/с, 1/2.8” CMOS 0.1/0.004лк, объектив 4.7-84.6 мм, ИК-фильтр, 3D-DNR, ОNVIF, IP66/IP68, -60...+50°С, Питание кожуха/камеры - IEEE 802.3at (PoE+) (30Вт), Passive PoE 48…56V (30Вт)/IEEE 802.3af (PoE), 25 Вт/ , 420х131мм. В комплекте кронштейн крепления на стену, солнцезащитный козырёк., ввод кабеля через гермовводы. Холодный пуск. | руб./шт | 338760 | 338760 | 338760
1.1.3 |  | Видеокамеры IP корпусные
1.1.3.1 |  | Hikvision
| 297793 | DS-2CD2423G0-IW(2.8мм)(W) | Профессиональная видеокамера IP 2Мп компактная с Wi-Fi; ик-подсветка до 10м; 1/2.8" Progressive Scan CMOS; объектив 2.8мм; механический ИК-фильтр; 0.01лк; сжатие H.265/H.264/MJPEG; тройной поток; 1920×1080-25к/с; WDR 120дБ, 3D DNR, BLC, ROI; обнаружение движения, вторжения в область и пересечения линии; слот для microSD до 128Гб; встроенные микрофон и динамик; PIR-датчик; 1 RJ45 10M/100M Ethernet; DC12В/PoE; 7Вт ; -10 °C...+40 °C; 102.8 × 65.2 × 32.6 мм. | руб./шт | 19190 | 18230.5 | 17271
| 295779 | DS-2CD2423G0-IW(4mm)(W) | Профессиональная видеокамера IP 2Мп компактная с W-Fi и EXIR-подсветкой до 10м; 1/2.8" Progressive Scan CMOS; объектив 4 мм; механический ИК-фильтр; 0.01лк; сжатие H.265/H.264/MJPEG; тройной поток; 1920×1080-25 к/с; WDR 120дБ, 3D DNR, BLC, ROI; ONVIF, P2P Hik-Connect; обнаружение движения, вторжения в область и пересечения линии; слот для microSD до 128Гб; встроенные микрофон и динамик; PIR-датчик; 1 RJ45 10M/100M Ethernet; DC12В± 10%/PoE(802.3af); 5Вт макс; -20 °C...+60 °C; 103×65×33 мм. | руб./шт | 19190 | 18230.5 | 17271
| 294347 | DS-2CD2443G0-IW(2.8мм)(W) | Профессиональная видеокамера IP 4Мп компактная с W-Fi и EXIR-подсветкой до 10м 1/3" Progressive Scan CMOS; объектив 2.8мм; механический ИК-фильтр; 0.01лк; сжатие H.265/H.265+/H.264/H.264+/MJPEG; тройной поток; 2688х1520-25к/с; WDR 120дБ, 3D DNR, BLC, ROI; обнаружение движения, вторжения в область и пересечения линии; слот для microSD до 128Гб; встроенные микрофон и динамик; PIR-датчик; 1 RJ45 10M/100M Ethernet; DC12В/PoE(802.3af); 7Вт макс; -10°C...+40°C; 103х65х33мм. | руб./шт | 20490 | 19465.5 | 18441
| 294348 | DS-2CD2443G0-IW(4мм)(W) | Профессиональная видеокамера IP 4Мп компактная с W-Fi и EXIR-подсветкой до 10м 1/3" Progressive Scan CMOS; объектив 4мм; механический ИК-фильтр; 0.01лк; сжатие H.265/H.265+/H.264/H.264+/MJPEG; тройной поток; 2688х1520-25к/с; WDR 120дБ, 3D DNR, BLC, ROI; обнаружение движения, вторжения в область и пересечения линии; слот для microSD до 128Гб; встроенные микрофон и динамик; PIR-датчик; 1 RJ45 10M/100M Ethernet; DC12В/PoE(802.3af); 7Вт макс; -10°C...+40°C; 103х65х33 мм. | руб./шт | 20490 | 19465.5 | 18441
| 301871 | DS-2CD2443G2-I(2.8мм) | Профессиональная видеокамера IP 4 Мп компактная с ИК подсветкой до 10м, AcuSense 1/3" Progressive Scan CMOS; объектив 2.8 мм; механический ИК-фильтр; 0.008лк F2.0; сжатие H.265/H.265+/H.264/H.264+/MJPEG; тройной поток; 2688×1520 -25к/с; WDR 120дБ, 3D DNR, BLC, ROI, слот для microSD до 256Гб; встроенный микрофон и динамик; PIR-датчик; обнаружение движения, вторжения в область и пересечения линии; классификация «человек/ТС»; 1 RJ45 10M/100M Ethernet; DC12В/PoE(802.3af); 6.8 Вт; -10 °C...+40 °C; 103×65×33 мм. | руб./шт | 20490 | 19465.5 | 18441
| 301870 | DS-2CD2443G2-I(2мм) | Профессиональная видеокамера IP 4 Мп компактная с ИК подсветкой до 10м, AcuSense 1/3" Progressive Scan CMOS; объектив 2 мм; механический ИК-фильтр; 0.008лк F2.0; сжатие H.265/H.265+/H.264/H.264+/MJPEG; тройной поток; 2688×1520 -25к/с; WDR 120дБ, 3D DNR, BLC, ROI, слот для microSD до 256Гб; встроенный микрофон и динамик; PIR-датчик; обнаружение движения, вторжения в область и пересечения линии; классификация «человек/ТС»; 1 RJ45 10M/100M Ethernet; DC12В/PoE(802.3af); 6.8 Вт; -10 °C...+40 °C; 103×65×33 мм. | руб./шт | 20490 | 19465.5 | 18441
| 301872 | DS-2CD2443G2-I(4мм) | Профессиональная видеокамера IP 4 Мп компактная с ИК подсветкой до 10м, AcuSense 1/3" Progressive Scan CMOS; объектив 4 мм; механический ИК-фильтр; 0.008лк F2.0; сжатие H.265/H.265+/H.264/H.264+/MJPEG; тройной поток; 2688×1520 -25к/с; WDR 120дБ, 3D DNR, BLC, ROI, слот для microSD до 256Гб; встроенный микрофон и динамик; PIR-датчик; обнаружение движения, вторжения в область и пересечения линии; классификация «человек/ТС»; 1 RJ45 10M/100M Ethernet; DC12В/PoE(802.3af); 6.8 Вт; -10 °C...+40 °C; 103×65×33 мм. | руб./шт | 20490 | 19465.5 | 18441
| 325727 | DS-2CD2483G2-I(2.8mm) | Профессиональная видеокамера IP 8 Мп компактная с EXIR-подсветкой до 10м и технологией AcuSense 1/2.8" Progressive Scan CMOS; объектив 2.8мм; механический ИК-фильтр; 0.008лк; H.265/H.265+/H.264/H.264+/MJPEG; тройной поток; 3840 × 2160 - 12.5к/с; WDR 120дБ, 3D DNR, BLC, HLC, ROI; обнаружение движения, вторжения в область и пересечения линии; классификация «человек/ТС»; слот для microSD до 256Гб; встроенные микрофон и динамик; PIR-датчик; 1хRJ45 10/100 Мбит/с; DC12В/PoE(802.3af) 6 Вт; -10 °C...+40 °C; 103×65×33 мм. | руб./шт | 24290 | 23075.5 | 21861
| 325728 | DS-2CD2483G2-I(4mm) | Профессиональная видеокамера IP 8 Мп компактная с EXIR-подсветкой до 10м и технологией AcuSense 1/2.8" Progressive Scan CMOS; объектив 4 мм; механический ИК-фильтр; 0.008лк; H.265/H.265+/H.264/H.264+/MJPEG; тройной поток; 3840 × 2160 - 12.5к/с; WDR 120дБ, 3D DNR, BLC, HLC, ROI; обнаружение движения, вторжения в область и пересечения линии; классификация «человек/ТС»; слот для microSD до 256Гб; встроенные микрофон и динамик; PIR-датчик; 1хRJ45 10/100 Мбит/с; DC12В/PoE(802.3af) 6 Вт; -10 °C...+40 °C; 103×65×33 мм. | руб./шт | 24290 | 23075.5 | 21861
| 306868 | DS-2CD2821G0(C) | Профессиональная видеокамера IP 2Мп корпусная; 1/2.7" Progressive Scan CMOS; 1920х1080 - 25 к/с; CS; DC drive; 0.005лк F1.2; Мех ИК фильтр; 3D DNR, BLC, WDR 120дБ, HLC; ONVIF, H.265+ / H.265 / H.264+ / H.264; microSD до 256Гб; Тревожный вх/вых; Аудио вх/вых; Микрофон; RS-485; BNC; AC 24В/DC 12В/РоЕ(802.3af); 7.5Вт; -10...+60°C; 68×56×132 мм. | руб./шт | 35190 | 33430.5 | 31671
1.1.3.2 |  | HiWatch
| 287878 | DS-I214(B) (2.0 mm) | Бюджетная IP-видеокамера 2Мп внутренняя IP-камера c ИК-подсветкой до 10м. 1/2.7'' CMOS матрица; объектив 2.0мм; угол обзора 132°; механический ИК-фильтр; 0.028 лк; H.265+/H.265/H.264+/H.264/MJPEG, DWDR, 3D DNR, HLC, BLC; встроенный микрофон/ динамик; PIR-датчик; обнаружение движения, вторжения в область и пересечения линии; встроенный слот для microSD карты до 128Гб; G.711/G.722.1/G.726/MP2L2/PCM, видеобитрейт 32кбит/с -8Мбит/с; -10°C ...+40°C; 12В ±25%/PoE (802.3af); 6Вт макс. 102,9 х 65,2 х 32,6 мм | руб./шт | 11890 | 11890 | 11890
| 286608 | DS-I214(B) (2.8 mm) | Бюджетная IP-видеокамера 2Мп компактная с ИК подсветкой до 10м; 1/2.7" Progressive Scan CMOS; объектив 2.8 мм; механический ИК-фильтр; 0.028лк; сжатие H.265/H.264/H.265+/H.264+/MJPEG; 1920×1080-25к/с; DWDR, 3D DNR, BLC; слот для microSD до 128Гб; встроенные микрофон и динамик; PIR-датчик; 1 RJ45 10M/100M Ethernet; DC12В± 10%/PoE(802.3af); 6Вт; -10 °C...+40 °C; 103×65×33 мм. | руб./шт | 11890 | 11890 | 11890
| 289351 | DS-I214(B) (4мм) | Бюджетная IP-видеокамера 2Мп компактная с ИК подсветкой до 10м; 1/2.7" Progressive Scan CMOS; объектив 4 мм; механический ИК-фильтр; 0.028лк; сжатие H.265/H.264/H.265+/H.264+/MJPEG; 1920х1080-25к/с; DWDR, 3D DNR, BLC; слот для microSD до 128Гб; встроенные микрофон и динамик; PIR-датчик; 1 RJ45 10M/100M Ethernet; DC12В±10%/PoE(802.3af); 6Вт; -10°C...+40°C; 103х65х33 мм. | руб./шт | 11890 | 11890 | 11890
| 305912 | DS-I214W(C) (2.0мм) | Бюджетная IP-видеокамера 2Мп внутренняя IP-камера c ИК-подсветкой до 10м и WiFi(2.4); 1/2.7'' CMOS матрица 1920х1080 - 25 к/с; объектив 2мм; угол обзора 137°; механический ИК-фильтр; 0.01 лк; H.265+/H.265/H.264+/H.264/MJPEG, DWDR, 3D DNR, HLC, BLC; встроенный микрофон/ динамик; PIR-датчик; обнаружение движения, вторжения в область и пересечения линии; встроенный слот для microSD карты до 256Гб; G.711/G.722.1/G.726/MP2L2/PCM, видеобитрейт 32кбит/с -8Мбит/с; -10°C ...+40°C; DC 12В /PoE (802.3af); 9Вт макс; 102.9 х 65.2 х 32.6 мм. | руб./шт | 12990 | 12990 | 12990
| 305913 | DS-I214W(C) (2.8мм) | Бюджетная IP-видеокамера 2Мп внутренняя IP-камера c ИК-подсветкой до 10м и WiFi(2.4); 1/2.7'' CMOS матрица 1920х1080 - 25 к/с; объектив 2.8мм; угол обзора 113°; механический ИК-фильтр; 0.01 лк; H.265+/H.265/H.264+/H.264/MJPEG, DWDR, 3D DNR, HLC, BLC; встроенный микрофон/ динамик; PIR-датчик; обнаружение движения, вторжения в область и пересечения линии; встроенный слот для microSD карты до 256Гб; G.711/G.722.1/G.726/MP2L2/PCM, видеобитрейт 32кбит/с -8Мбит/с; -10°C ...+40°C; DC 12В/PoE (802.3af); 9Вт макс; 102.9 х 65.2 х 32.6 мм. | руб./шт | 12990 | 12990 | 12990
| 316895 | DS-I214W(C) (4мм) | Бюджетная IP-видеокамера 2Мп внутренняя IP-камера c ИК-подсветкой до 10м и WiFi(2.4); 1/2.7'' CMOS матрица 1920х1080 - 25 к/с; объектив 4мм; механический ИК-фильтр; 0.01 лк; H.265+/H.265/H.264+/H.264/MJPEG, DWDR, 3D DNR, HLC, BLC; встроенный микрофон/ динамик; PIR-датчик; обнаружение движения, вторжения в область и пересечения линии; встроенный слот для microSD карты до 256Гб; G.711/G.722.1/G.726/MP2L2/PCM, видеобитрейт 32кбит/с -8Мбит/с; -10°C ...+40°C; DC 12В/PoE (802.3af); 9Вт макс; 102.9 х 65.2 х 32.6 мм. | руб./шт | 12990 | 12990 | 12990
| 296905 | IPC-C022-G0 (2.8mm) | Профессиональная видеокамера IP 2 Мп компактная; EXIR подсветка 10м; 1/2.7" Progressive Scan CMOS; объектив 2.8мм; механический ИК-фильтр; 0.01лк-F1.2; сжатие H.265/H.265+/H.264/H.264+/MJPEG; тройной поток; 1920×1080 - 25к/с; WDR 120дБ, 3D DNR, BLC, HLC, ROI, ONVIF, RTSP, P2P Hik-Connect; PIR датчик; Микрофон; слот microSD до 128Гб; Микрофон+динамик; детекция лиц, обнаружение движения; 1 RJ45 10M/100M Ethernet; DC12В/PoE(802.3af); 7Вт; -10 °C...+40 °C; 103×65х32мм. | руб./шт | 16390 | 16390 | 16390
| 296906 | IPC-C022-G0 (4mm) | Профессиональная видеокамера IP 2 Мп компактная; EXIR подсветка 10м; 1/2.7" Progressive Scan CMOS; объектив 4мм; механический ИК-фильтр; 0.01лк-F1.2; сжатие H.265/H.265+/H.264/H.264+/MJPEG; тройной поток; 1920×1080 - 25к/с; WDR 120дБ, 3D DNR, BLC, HLC, ROI, ONVIF, RTSP, P2P Hik-Connect; PIR датчик; Микрофон; слот microSD до 128Гб; Микрофон+динамик; детекция лиц, обнаружение движения; 1 RJ45 10M/100M Ethernet; DC12В/PoE(802.3af); 7Вт; -10 °C...+40 °C; 103×65х32мм. | руб./шт | 16390 | 16390 | 16390
| 296907 | IPC-C022-G0/W (2.8mm) | Профессиональная видеокамера IP 2 Мп компактная с WIFI; EXIR подсветка 10м; 1/2.7" Progressive Scan CMOS; объектив 2.8мм; механический ИК-фильтр; 0.01лк-F1.2; сжатие H.265/H.265+/H.264/H.264+/MJPEG; тройной поток; 1920×1080 - 25к/с; WDR 120дБ, 3D DNR, BLC, HLC, ROI, ONVIF, RTSP, P2P Hik-Connect; PIR датчик; Микрофон; слот microSD до 128Гб; Микрофон+динамик; детекция лиц, обнаружение движения; 1 RJ45 10M/100M Ethernet; DC12В/PoE(802.3af); 7Вт; -10 °C...+40 °C; 103×65х32мм. | руб./шт | 16390 | 16390 | 16390
| 296908 | IPC-C022-G0/W (4mm) | Профессиональная видеокамера IP 2 Мп компактная с WIFI; EXIR подсветка 10м; 1/2.7" Progressive Scan CMOS; объектив 4мм; механический ИК-фильтр; 0.01лк-F1.2; сжатие H.265/H.265+/H.264/H.264+/MJPEG; тройной поток; 1920×1080 - 25к/с; WDR 120дБ, 3D DNR, BLC, HLC, ROI, ONVIF, RTSP, P2P Hik-Connect; PIR датчик; Микрофон; слот microSD до 128Гб; Микрофон+динамик; детекция лиц, обнаружение движения; 1 RJ45 10M/100M Ethernet; DC12В/PoE(802.3af); 7Вт; -10 °C...+40 °C; 103×65х32мм. | руб./шт | 16390 | 16390 | 16390
| 316894 | IPC-C022-G2(4мм) | Профессиональная видеокамера IP 2 Мп компактная; EXIR подсветка 10м; 1/2.8" Progressive Scan CMOS; объектив 2.8мм; механический ИК-фильтр; 0.005лк; сжатие H.265/H.265+/H.264/H.264+/MJPEG; тройной поток; 1920×1080 - 25к/с; WDR 120дБ, 3D DNR, BLC, HLC, ROI, ONVIF, RTSP, P2P Hik-Connect; PIR датчик; Микрофон; слот microSD до 256Гб; Микрофон+динамик; детекция лиц, Аналитика человек/ТС; 1 RJ45 10M/100M Ethernet; DC12В/PoE(802.3af); 7Вт; -10 °C...+40 °C; 103×65х32мм. | руб./шт | 16390 | 16390 | 16390
| 296910 | IPC-C042-G0 (4mm) | Профессиональная видеокамера IP 4 Мп компактная; EXIR подсветка 10м; 1/3" Progressive Scan CMOS; объектив 4мм; механический ИК-фильтр; 0.01лк-F1.2; сжатие H.265/H.265+/H.264/H.264+/MJPEG; тройной поток; 2688×1520 - 25к/с; WDR 120дБ, 3D DNR, BLC, HLC, ROI, ONVIF, RTSP, P2P Hik-Connect; PIR датчик; Микрофон; слот microSD до 128Гб; Микрофон+динамик; детекция лиц, обнаружение движения; 1 RJ45 10M/100M Ethernet; DC12В/PoE(802.3af); 7Вт; -10 °C...+40 °C; 103×65х32мм. | руб./шт | 17490 | 17490 | 17490
| 296911 | IPC-C042-G0/W (2.8mm) | Профессиональная видеокамера IP 4 Мп компактная с WIFI; EXIR подсветка 10м; 1/3" Progressive Scan CMOS; объектив 2.8мм; механический ИК-фильтр; 0.01лк-F1.2; сжатие H.265/H.265+/H.264/H.264+/MJPEG; тройной поток; 2688×1520 - 25к/с; WDR 120дБ, 3D DNR, BLC, HLC, ROI, ONVIF, RTSP, P2P Hik-Connect; PIR датчик; Микрофон; слот microSD до 128Гб; Микрофон+динамик; детекция лиц, обнаружение движения; 1 RJ45 10M/100M Ethernet; DC12В/PoE(802.3af); 7Вт; -10 °C...+40 °C; 103×65х32мм. | руб./шт | 17490 | 17490 | 17490
| 296912 | IPC-C042-G0/W (4mm) | Профессиональная видеокамера IP 4 Мп компактная с WIFI; EXIR подсветка 10м; 1/3" Progressive Scan CMOS; объектив 4мм; механический ИК-фильтр; 0.01лк-F1.2; сжатие H.265/H.265+/H.264/H.264+/MJPEG; тройной поток; 2688×1520 - 25к/с; WDR 120дБ, 3D DNR, BLC, HLC, ROI, ONVIF, RTSP, P2P Hik-Connect; PIR датчик; Микрофон; слот microSD до 128Гб; Микрофон+динамик; детекция лиц, обнаружение движения; 1 RJ45 10M/100M Ethernet; DC12В/PoE(802.3af); 7Вт; -10 °C...+40 °C; 103×65х32мм. | руб./шт | 17490 | 17490 | 17490
1.1.3.3 |  | RVi
| 300189 | RVi-1NCMW2028 (2.8) | Видеокамера IP компактная 2 Мп с WIFI, 1/2.8” КМОП; 1920 × 1080 - 25к/с; 2.8 мм ; 0.05 лк; ИК-подсветка: 10 м; ROI, HLC, BLC, D-WDR, 3D DNR; H.264, H.264B, H.264H, H.265, H.264+, H.265+, MJPEG; встроенный микрофон и динамик; тревожный вход/выход 1/1; microSD, до 256 ГБ; видеоаналитика: детектор движения, детектор закрытия; 1 RJ45 10M/100M Ethernet; DC12В/PoE (802.3af); 4.5 Вт; -10°С...+45°С; 33х63х120 мм. | руб./шт | 10190 | 10190 | 10190
1.1.3.4 |  | BEWARD
NEW | 331031 | B12CR (12 мм) | Видеокамера IP 1 Мп компактная, 1/4'' Omni Vision CMOS; 1280x720 - 25 к/с; 12 мм; 0.1 лк; ИК подсветка 8 м, PIR-датчик; DWDR, 2D/3DNR/SmartNR; H.264, MJPEG; встроенный микрофон и динамик; microSDHC 32 ГБ; 12В DC, 280 мА; 3.4 Вт; -10...+50°С; 66х96х43 мм. | руб./шт | 12600 | 12000 | 11400
NEW | 331032 | B12CR (16 мм) | Видеокамера IP 1 Мп компактная, 1/4'' Omni Vision CMOS; 1280x720 - 25 к/с; 16 мм; 0.1 лк; ИК подсветка 8 м, PIR-датчик; DWDR, 2D/3DNR/SmartNR; H.264, MJPEG; встроенный микрофон и динамик; microSDHC 32 ГБ; 12В DC, 280 мА; 3.4 Вт; -10...+50°С; 66х96х43 мм. | руб./шт | 12600 | 12000 | 11400
NEW | 331026 | B12CR (2,5 мм) | Видеокамера IP 1 Мп компактная, 1/4'' Omni Vision CMOS; 1280x720 - 25 к/с; 2.5 мм; 0.1 лк; ИК подсветка 8 м, PIR-датчик; DWDR, 2D/3DNR/SmartNR; H.264, MJPEG; встроенный микрофон и динамик; microSDHC 32 ГБ; 12В DC, 280 мА; 3.4 Вт; -10...+50°С; 66х96х43 мм. | руб./шт | 12600 | 12000 | 11400
NEW | 331027 | B12CR (2,8 мм) | Видеокамера IP 1 Мп компактная, 1/4'' Omni Vision CMOS; 1280x720 - 25 к/с; 2.8 мм; 0.1 лк; ИК подсветка 8 м, PIR-датчик; DWDR, 2D/3DNR/SmartNR; H.264, MJPEG; встроенный микрофон и динамик; microSDHC 32 ГБ; 12В DC, 280 мА; 3.4 Вт; -10...+50°С; 66х96х43 мм. | руб./шт | 12600 | 12000 | 11400
NEW | 331028 | B12CR (3,6 мм) | Видеокамера IP 1 Мп компактная, 1/4'' Omni Vision CMOS; 1280x720 - 25 к/с; 3.6 мм; 0.1 лк; ИК подсветка 8 м, PIR-датчик; DWDR, 2D/3DNR/SmartNR; H.264, MJPEG; встроенный микрофон и динамик; microSDHC 32 ГБ; 12В DC, 280 мА; 3.4 Вт; -10...+50°С; 66х96х43 мм. | руб./шт | 12600 | 12000 | 11400
NEW | 331029 | B12CR (6 мм) | Видеокамера IP 1 Мп компактная, 1/4'' Omni Vision CMOS; 1280x720 - 25 к/с; 6 мм; 0.1 лк; ИК подсветка 8 м, PIR-датчик; DWDR, 2D/3DNR/SmartNR; H.264, MJPEG; встроенный микрофон и динамик; microSDHC 32 ГБ; 12В DC, 280 мА; 3.4 Вт; -10...+50°С; 66х96х43 мм. | руб./шт | 12600 | 12000 | 11400
NEW | 331030 | B12CR (8 мм) | Видеокамера IP 1 Мп компактная, 1/4'' Omni Vision CMOS; 1280x720 - 25 к/с; 8 мм; 0.1 лк; ИК подсветка 8 м, PIR-датчик; DWDR, 2D/3DNR/SmartNR; H.264, MJPEG; встроенный микрофон и динамик; microSDHC 32 ГБ; 12В DC, 280 мА; 3.4 Вт; -10...+50°С; 66х96х43 мм. | руб./шт | 12600 | 12000 | 11400
| 269335 | B12CRW | Видеокамера IP 1 Мп компактная с Wi-Fi, 1/4" Omni Vision CMOS; 1280х720 - 25 к/с; 2.5 мм; 0.1/0.05 лк; DWDR, 2D/3DNR/SmartNR; H.264 MP/BP, MJPEG; встроенный активный микрофон; MicroSDHC 32 ГБ; 5 DC, 500 мА; 2.5 Вт; -10...+50°C; 66х96х46 мм. | руб./шт | 14500 | 13850 | 13200
| 260770 | B12CW (12 мм) | Видеокамера IP 1 Мп компактная с Wi-Fi, 1/4'' Omni Vision CMOS; 1280x720 - 25 к/с; 12мм; 0.3/0.1 лк; DWDR, 2D/3DNR/SmartNR; H.264 MP/BP, MJPEG; встроенный микрофон; MicroSDHC 32 ГБ; 5 DC, 500 мА; 2.5 Вт; -10...+50°С; 66х96х46 мм. | руб./шт | 12900 | 12300 | 11700
| 260771 | B12CW (16 мм) | Видеокамера IP 1 Мп компактная с Wi-Fi, 1/4'' Omni Vision CMOS; 1280x720 - 25 к/с; 16 мм; 0.3/0.1 лк; DWDR, 2D/3DNR/SmartNR; H.264 MP/BP, MJPEG; встроенный микрофон; MicroSDHC 32 ГБ; 5 DC, 500 мА; 2.5 Вт; -10...+50°С; 66х96х46 мм. | руб./шт | 12900 | 12300 | 11700
| 260768 | B12CW (3,6 мм) | Видеокамера IP 1 Мп компактная с Wi-Fi, 1/4'' Omni Vision CMOS; 1280x720 - 25 к/с; 3.6 мм; 0.3/0.1 лк; DWDR, 2D/3DNR/SmartNR; H.264 MP/BP, MJPEG; встроенный микрофон; MicroSDHC 32 ГБ; 5 DC, 500 мА; 2.5 Вт; -10...+50°С; 66х96х46 мм. | руб./шт | 12900 | 12300 | 11700
| 260769 | B12CW (8 мм) | Видеокамера IP 1 Мп компактная с Wi-Fi, 1/4'' Omni Vision CMOS; 1280x720 - 25 к/с; 8 мм; 0.3/0.1 лк; DWDR, 2D/3DNR/SmartNR; H.264 MP/BP, MJPEG; встроенный микрофон; MicroSDHC 32 ГБ; 5 DC, 500 мА; 2.5 Вт; -10...+50°С; 66х96х46 мм. | руб./шт | 12900 | 12300 | 11700
| 260766 | B12CW (2,5 мм) | Видеокамера IP 1 Мп компактная с Wi-Fi, 1/4'' Omni Vision CMOS; 1280x720 - 25 к/с; 2.5 мм; 0.3/0.1 лк; DWDR, 2D/3DNR/SmartNR; H.264 MP/BP, MJPEG; встроенный микрофон; MicroSDHC 32 ГБ; 5 DC, 500 мА; 2.5 Вт; -10...+50°С; 66х96х46 мм. | руб./шт | 12900 | 12300 | 11700
| 260767 | B12CW (2,8 мм) | Видеокамера IP 1 Мп компактная с Wi-Fi, 1/4'' Omni Vision CMOS; 1280x720 - 25 к/с; 2.8 мм; 0.3/0.1 лк; DWDR, 2D/3DNR/SmartNR; H.264 MP/BP, MJPEG; встроенный микрофон; MicroSDHC 32 ГБ; 5 DC, 500 мА; 2.5 Вт; -10...+50°С; 66х96х46 мм. | руб./шт | 12900 | 12300 | 11700
NEW | 331025 | B12CW (6 мм) | Видеокамера IP 1 Мп компактная с Wi-Fi, 1/4'' Omni Vision CMOS; 1280x720 - 25 к/с; 6 мм; 0.3/0.1 лк; ИК подсветка 10 м; DWDR, 2D/3DNR/SmartNR; H.264 MP/BP, MJPEG; встроенный микрофон; microSDHC 32 ГБ; 5В DC, 500 мА; 2.5 Вт; -10...+50°С; 66х96х46 мм. | руб./шт | 12900 | 12300 | 11700
| 261248 | B1510 | Видеокамера IP 1.3 Мп высокой чувствительности; 1/3" КМОП SONY Exmor; 1280х960 - 25 к/с; CS; 0.008 лк (день)/0.002 лк (ночь), H.264/MJPEG; DC Drive; DWDR, 2D/3DNR, UPnP, PPTP, RTP, RTSP, SSL, UDP, NTP, ARP, ONVIF 2.01; Аудио вх/вых - 1/1; Тревожные вх/вых - 1/1; microSDHC 32 Гб; RS485; DC 12В/PoE, IP66, -10...+50°C; 80х56х147 мм. | руб./шт | 11200 | 10649.99 | 10099.98
NEW | 298560 | B2230 | Видеокамера IP 2Мп корпусная; 1/3'' КМОП Panasonic; 1920х1080 - 25 к/с; объектив сменный C/CS, DC-Drive; автофокус; 0.01лк; 2D/3D DNR, WDR 120 дБ; microSD до 256 Гб; RTSP, ONVIF; H.265/H.264/MJPEG; microSDXC до 256Гб; микрофон, тревожный вход/выход - 1/1; аудио вход/выход - 1/1; детекция лиц; DC 12В/РоЕ; 5 Вт; -10...+50°C; 80х56х153 мм. | руб./шт | 17900 | 17050 | 16200
| 265676 | B4230 | Видеокамера IP 4 Мп высокой чувствительности; 1/3" КМОП OmniBSI-2; 2590х1520 - 25 к/с; CS; 0.05лк (день)/0.005 лк (ночь), H.264/MJPEG; DC Drive; DWDR, 2D/3DNR, UPnP, PPTP, RTP, RTSP, SSL, UDP, NTP, ARP, ONVIF 2.01; Аудио вх/вых - 1/1; Тревожные вх/вых - 1/1; microSDHC 256 Гб; RS485; DC 12В/PoE, IP66, -10...+50°C; 2590х1520мм. | руб./шт | 19600 | 18650 | 17700
| 327556 | BD3595Z33 | Видеокамера IP 3 Мп корпусная; 1/2.8" КМОП; 2048x1536 - 50 к/с; объектив zoom 4.6-153 мм 33Х; 0.01 лк; 2D/3D DNR, WDR 2x120дБ; microSD до 256 Гб; RTSP, SIP, ONVIF; 4 потока H.265/H.264/MJPEG; microSDXC до 128Гб; тревожный вход/выход - 2/1; аудио вход/выход - 1/1; встроенный микрофон; 12В DC/24В АС/РоЕ; 14 Вт; -10...+50°C; 83х60х116 мм. | руб./шт | 82600 | 78749.99 | 74899.98
| 248908 | BD46C (12 мм) | Видеокамера IP 4 Мп малогабаритная, 1/3'' КМОП; 2688x1520 - 15 (30) к/с; 12 мм; 0.05/0.005 лк; ИК подсветка 5 м; 2хWDR 120 дБ; H.264/MJPEG, 2D/3DNR; Динамик/Микрофон; Тревожный вх/вых; microSDXC 64 Гб; BNC; 12 DC/PoE, 4 Вт; -10 ...+50°С; 56х97х61 мм. Блок питания в комплекте. | руб./шт | 18900 | 18000 | 17100
| 248909 | BD46C (16 мм) | Видеокамера IP 4 Мп малогабаритная, 1/3'' КМОП; 2688x1520 - 15 (30) к/с; 16 мм; 0.05/0.005 лк; ИК подсветка 5 м; 2хWDR 120 дБ; H.264/MJPEG, 2D/3DNR; Динамик/Микрофон; Тревожный вх/вых; microSDXC 64 Гб; BNC; 12 DC/PoE, 4 Вт; -10 ...+50°С; 56х97х61 мм. Блок питания в комплекте. | руб./шт | 18900 | 18000 | 17100
| 248903 | BD46C (2,8 мм) | Видеокамера IP 4 Мп малогабаритная, 1/3'' КМОП; 2688x1520 - 15 (30) к/с; 2.8 мм; 0.05/0.005 лк; ИК подсветка 5 м; 2хWDR 120 дБ; H.264/MJPEG, 2D/3DNR; Динамик/Микрофон; Тревожный вх/вых; microSDXC 64 Гб; BNC; 12 DC/PoE, 4 Вт; -10 ...+50°С; 56х97х61 мм. Блок питания в комплекте. | руб./шт | 18900 | 18000 | 17100
| 248904 | BD46C (3,6 мм) | Видеокамера IP 4 Мп малогабаритная, 1/3'' КМОП; 2688x1520 - 15 (30) к/с; 3.6 мм ; 0.05/0.005 лк; ИК подсветка 5 м; 2хWDR 120 дБ; H.264/MJPEG, 2D/3DNR; Динамик/Микрофон; Тревожный вх/вых; microSDXC 64 Гб; BNC; 12 DC/PoE, 4 Вт; -10 ...+50°С; 56х97х61 мм. Блок питания в комплекте. | руб./шт | 18900 | 18000 | 17100
| 248905 | BD46C (4,2 мм) | Видеокамера IP 4 Мп малогабаритная, 1/3'' КМОП; 2688x1520 - 15 (30) к/с; 4.2 мм; 0.05/0.005 лк; ИК подсветка 5 м; 2хWDR 120 дБ; H.264/MJPEG, 2D/3DNR; Динамик/Микрофон; Тревожный вх/вых; microSDXC 64 Гб; BNC; 12 DC/PoE, 4 Вт; -10 ...+50°С; 56х97х61 мм. Блок питания в комплекте. | руб./шт | 18900 | 18000 | 17100
| 248906 | BD46C (6 мм) | Видеокамера IP 4 Мп малогабаритная, 1/3'' КМОП; 2688x1520 - 15 (30) к/с; 6 мм; 0.05/0.005 лк; ИК подсветка 5 м; 2хWDR 120 дБ; H.264/MJPEG, 2D/3DNR; Динамик/Микрофон; Тревожный вх/вых; microSDXC 64 Гб; BNC; 12 DC/PoE, 4 Вт; -10 ...+50°С; 56х97х61 мм. Блок питания в комплекте. | руб./шт | 18900 | 18000 | 17100
| 248907 | BD46C (8 мм) | Видеокамера IP 4 Мп малогабаритная, 1/3'' КМОП; 2688x1520 - 15 (30) к/с; 8 мм; 0.05/0.005 лк; ИК подсветка 5 м; 2хWDR 120 дБ; H.264/MJPEG, 2D/3DNR; Динамик/Микрофон; Тревожный вх/вых; microSDXC 64 Гб; BNC; 12 DC/PoE, 4 Вт; -10 ...+50°С; 56х97х61 мм. Блок питания в комплекте. | руб./шт | 18900 | 18000 | 17100
| 325385 | BD4780 (DC-Drive) | Видеокамера IP 5 Мп корпусная; 1/2.7" КМОП; 2688x1944 - 25 к/с; объектив сменный C/CS, DC-Drive; автофокус; 0.04лк; 2D/3D DNR, WDR 2x120дБ; microSD до 256 Гб; RTSP, SIP, ONVIF Profile S/G/T/Q; RTMP; H.265/H.264/MJPEG; microSDXC до 128Гб; тревожный вход/выход - 2/2; аудио вход/выход - 1/1; встроенный микрофон; 12В DC/24В АС/РоЕ; 7.5 Вт; -10...+50°C; 80х53х125 мм. | руб./шт | 38500 | 36700.01 | 34900.02
| 324873 | BD4780 (P-Iris) | Видеокамера IP 5 Мп корпусная; 1/2.7" КМОП; 2688x1944 - 25 к/с; объектив сменный C/CS, P-Iris; автофокус; 0.04лк; 2D/3D DNR, WDR 2x120дБ; microSD до 256 Гб; RTSP, SIP, ONVIF Profile S/G/T/Q; RTMP; H.265/H.264/MJPEG; microSDXC до 128Гб; тревожный вход/выход - 2/2; аудио вход/выход - 1/1; встроенный микрофон; 12В DC/24В АС/РоЕ; 7.5 Вт; -10...+50°C; 80х53х125 мм. | руб./шт | 38500 | 36700.01 | 34900.02
| 253190 | CD300 | 1 Мп, 1/4" КМОП, 0.3 лк (день)/0.1 лк (ночь), DWDR, 2D/3DNR, объектив 2.5 мм, Н.264, 1280х720 25 к/с, ИК-фильтр, встроенный активный микрофон, 5В, поддержка сервиса CamDrive | руб./шт | 4700 | 4500.01 | 4300.02
| 255291 | CD300-4G | Видеокамера IP 1 Мп GSM/LTE; 1/4'' КМОП; 1280х720 - 25 к/с; 2.5 мм; 0.3/0.1 лк; DWDR, 2D/3DNR; Н.264; Микрофон; microSD/SDHC 4 Гб; SIM-карта 800/900/1800/2100/2600; 5 DC, 5 Вт; -10 ...+50°С; 66х96х43 мм. Поддержка сервиса CamDrive. | руб./шт | 10700 | 10350.01 | 10000.02
| 255292 | CD300-4GM | Видеокамера IP 1 Мп GSM/LTE с аккумулятором; 1/4'' КМОП; 1280х720 - 25 к/с; 2.5 мм; 0.3/0.1 лк; DWDR, 2D/3DNR; Н.264; Микрофон; microSD/SDHC 4 Гб; SIM-карта 800/900/1800/2100/2600; 5 DC, 5 Вт; -10 ...+50°С; 66х96х43 мм. Время работы от АКБ 20 часов. Размер АКБ 60x22x145 мм. Поддержка сервиса CamDrive. | руб./шт | 13900 | 13600.01 | 13300.02
NEW | 275739 | CD310 | Видеокамера IP 1 Мп компактная, 1/4'' Omni Vision CMOS; 1280x720 - 25 к/с; 2.5 мм; 0.1 лк; ИК подсветка 8 м, PIR-датчик; DWDR, 2D/3DNR/SmartNR; H.264 MP/BP, MJPEG; встроенный микрофон и динамик; microSDHC 32 ГБ; 12В DC, 280 мА; 3.4 Вт; -10...+50°С; 66х96х43 мм. | руб./шт | 5900 | 5700.01 | 5500.02
| 253191 | CD320 | 1 Мп, 1/4" КМОП, 0.3 лк (день)/0.1 лк (ночь), DWDR, 2D/3DNR, объектив 2.5 мм, Н.264, 1280х720 25 к/с, ИК-фильтр, встроенный активный микрофон, Wi-Fi 802.11 b/g/n, WPS, 5В, поддержка сервиса CamDrive | руб./шт | 6100 | 5900 | 5700
NEW | 331035 | CD330 | Видеокамера IP 1 Мп компактная с Wi-Fi, 1/4'' Omni Vision CMOS; 1280x720 - 25 к/с; 2.5 мм; 0.1 лк; ИК подсветка 8 м, PIR-датчик; DWDR, 2D/3DNR/SmartNR; H.264 MP/BP, MJPEG; встроенный микрофон и динамик; microSDHC 32 ГБ; 12В DC, 350 мА; 4.2 Вт; -10...+50°С; 66х96х43 мм. | руб./шт | 7300 | 7049.99 | 6799.98
| 327585 | SV2016M | Видеокамера IP 2Мп корпусная; 1/2.8" КМОП; 1920х1080 - 50 к/с; объектив сменный C/CS, DC-Drive/P-Iris; автофокус; 0.002лк; 2D/3D DNR, WDR 2x140дБ; microSD до 256 Гб; RTSP,RTMP, SIP, ONVIF Profile S/G/T/Q; RTMP; H.265/H.264/MJPEG; microSDXC до 256Гб; тревожный вход/выход - 1/1; аудио вход/выход - 1/1; DC 12В/РоЕ; 7 Вт; -10...+60°C; 75x66x130 мм. | руб./шт | 30800 | 29350 | 27900
| 327586 | SV2018M | Видеокамера IP 2Мп корпусная; 1/2.8" КМОП; 1920х1080 - 50 к/с; объектив сменный C/CS, DC-Drive/P-Iris; автофокус; 0.002лк; 2D/3D DNR, WDR 2x140дБ; microSD до 256 Гб; RTSP,RTMP, SIP, ONVIF Profile S/G/T/Q; RTMP; H.265/H.264/MJPEG; microSDXC до 256Гб; тревожный вход/выход - 1/1; аудио вход/выход - 1/1; детекция лиц; DC 12В/РоЕ; 10 Вт; -10...+60°C; 75x66x130 мм. | руб./шт | 34200 | 32600.01 | 31000.02
| 327587 | SV2216M | Видеокамера IP 2Мп корпусная; 1/2.8" КМОП; 1920х1080 - 60 к/с; объектив сменный C/CS, DC-Drive/P-Iris; автофокус; 0.001лк; 2D/3D DNR, WDR 2x140дБ; microSD до 256 Гб; RTSP,RTMP, SIP, ONVIF Profile S/G/T/Q; RTMP; H.265/H.264/MJPEG; microSDXC до 256Гб; тревожный вход/выход - 1/1; аудио вход/выход - 1/1; DC 12В/РоЕ; 10 Вт; -10...+60°C; 75x66x130 мм. | руб./шт | 37200 | 35450.01 | 33700.02
| 307985 | SV2218M | Видеокамера IP 2Мп корпусная; 1/2" SONY EXMOR; 1920х1080 - 100 к/с, три потока; C/CS; DC drive; автофокус; 0.0005лк F1.2; Мех ИК фильтр; 3D DNR, BLC, WDR 2x140дБ; microSD до 256 Гб; RTSP,RTMP, SIP; H.265/H.264/MJPEG; microSD до 256Гб; Тревожный вх/вых; Аудио вх/вых; Встроенная видеоаналитика: детекция лиц, DC 12В/РоЕ(802.3af); 10Вт; -10...+60°C; 75x66x130 мм. | руб./шт | 34900 | 33250.01 | 31600.02
NEW | 331034 | SV2218M2 | Видеокамера IP 2Мп корпусная; 1/2'' КМОП Sony Exmor R; 1920x1080 - 30 к/с; объектив сменный C/CS, DC-Drive/P-Iris; автофокус; 0.001 лк; 3D DNR, BLC, WDR 2x140дБ; microSD до 256 Гб; RTSP,RTMP, SIP; H.265/H.264/MJPEG; microSD до 256Гб; тревожный вход/выход - 1/1; аудио вход/выход - 1/1; детекция лиц; DC 12В/РоЕ(802.3af); 10Вт; -10...+60°C; 75x66x130 мм. | руб./шт | 40900 | 38950.01 | 37000.02
NEW | 331033 | SV3218M | Видеокамера IP 5Мп корпусная; 1/2.8'' КМОП Sony Starvis; 2592x1944 - 30 к/с, три потока; объектив сменный C/CS, DC-Drive/P-Iris; автофокус; 0.006 лк; 3D DNR, BLC, WDR 2x120дБ; microSD до 256 Гб; RTSP,RTMP, SIP; H.265/H.264/MJPEG; microSD до 256Гб; тревожный вход/выход - 1/1; аудио вход/выход - 1/1; детекция лиц; DC 12В/РоЕ(802.3af); 8Вт; -10...+60°C; 75x66x130 мм. | руб./шт | 35900 | 34200.01 | 32500.02
1.1.3.5 |  | Smartec
| 222826 | STC-IPM3186A/1 | 1/2.7" (OmniVision CMOS Progressive scan) ЦВТ//Ч/Б (Easy Day/Night) 2-Мегапиксельная сетевая видеокамера H.264/MPEG-4/MJPEG (3-потоковая передача); разрешение до FullHD: 1920х1080, 1280х1024, 1280х960, 1280х720, 720х480; 0.2лк (цв.)/0.05лк (ч/б); встроенный мегапиксельный вариообъектив 3-10мм с АРД (DD); встроенный микрофон/выход аудио, встроенный WEB-сервер (10/100 Base-T; TCP, UDP, HTTP, SMTP, FTP, NTP, DNS, DHCP, ARP, UPnP, RTSP, RTP), 30 fps (на всех разрешениях); ALARM вход/выход; слот для microSD-карт, USB2.0; 12VDC, поддержка PoE; 50х60х119мм; поддержка ONVIF и PSIA; программное обеспечение NetStation - Дополнительно! | руб./шт | 10776.24 | 10776.24 | 10776.24
| 302626 | STC-IPM3200/1 Estima | Видеокамера IP 2 Мп модульная; 1/2" CMOS SONY IMX385; 1920x1080 - 30 к/с- 3 потока; ZOOM 3.6-10 мм с АРД; 0.001/0 лк; H.264/MJPEG/H.265; WDR 140дБ; ONVIF; microSD 256Гб; DC 12В/PoE (802.3af); 60x60x138мм. | у.е./шт | 499 | 499 | 499
| 226642 | STC-IPMX3093A/1 | 1/2.7" (OmniVision CMOS Progressive scan) ЦВТ//Ч/Б (Day/Night) 2-Мегапиксельная сетевая видеокамера со встроенной видеоаналитикой VCA Presence, H.264/MJPEG (2-потоковая передача); разрешение до FullHD (1920х1080), 1280х720, 800х450, 480х270, 320х180; 1лк (цв.)/0.001лк (ч/б, slow shutter), вход/выход аудио, встроенный WEB-сервер (10/100 Base-T; TCP/IP, UDP/IP, HTTP, RTSP, RTCP, RTP/UDP, RTP/TCP, SNTP, mDNS, UPnP, SMTP, IGMP, DHCP, DDNS, SSL v2/v3, IEEE 802.1X, SSH, SNMP v2/v3), 30 fps (1920х1080 и ниже); ALARM вход/выход; вход переключения Day/Night; слот для SD-карт, USB2.0; 12VDC, адаптер в комплекте, поддержка PoE; 74х61х140мм; поддержка ONVIF; программное обеспечение NetStation - Дополнительно! | руб./шт | 14000.46 | 14000.46 | 14000.46
| 226641 | STC-IPMX3220A/1 | 1/4" (720p CMOS Progressive scan) ЦВТ//Ч/Б (Easy Day/Night) 1-Мегапиксельная сетевая видеокамера кубического дизайна со встроенной видеоаналитикой VCA Presence, H.264/MJPEG (2-потоковая передача); разрешение до 720p (1280х720), 800х450, 480х270, 320х180; 0.8лк (цв.)/0.1лк (ч/б, slow shutter), встроенный мегапиксельный объектив 2.7мм, встроенный микрофон/динамик, встроенный WEB-сервер (10/100 Base-T; TCP/IP, UDP/IP, HTTP, RTSP, RTCP, RTP/UDP, RTP/TCP, SNTP, mDNS, UPnP, SMTP, IGMP, DHCP, DDNS, SSL v2/v3, IEEE 802.1X, SSH, SNMP v2/v3), 30 fps (720p и ниже); встроенный ПИК датчик движения, ALARM вход/выход; встроенный Wi-Fi модуль (11b/g/n); поддержка SD-карт; 12VDC, адаптер в комплекте; 76х107.5х40мм; поддержка ONVIF; программное обеспечение NetStation - Дополнительно! | руб./шт | 2999.72 | 2999.72 | 2999.72
1.1.3.6 |  | Optimus
| 262974 | IP-P123.0(CS)D | Видеокамера IP 3 Мп корпусная; 1/2,8" 3 Мп (2048*1536), Sony IMX123 STARVIS, WDR, 30fps@3 Мп, HI3516D, тип крепления объектива CS, 0.005 Лк @ F1.2 (0 Лк при включенной ИК подсветке), H.264/H.265, 3 потока, TCP/UDP/ HTTP/DHCP/NS /FTP/UPnP/NTP /RTSP/Onvif 2.6, интеллектуальные. функции, аудио вх/вых, тр. вх/вых, кнопка сброса, поддержка SD карты, BNC видеовыход, RS-485, DC12В(300мА) ; РоЕ, Мах 5Вт, от -10°С до +50°С, 70*61*153мм | руб./шт | 11108 | 11108 | 11108
1.1.3.7 |  | TRASSIR
| 295823 | TR-D1250WD | Видеокамера IP корпусная 5 Mп; 1/2.8'' CMOS, 2592x1944- 20 к/с; чувствительность: 0.001/0 Лк; Н.265/Н.265+/H.264; объектив С/CS, режим "день/ночь", WDR 120 дБ, 3D-NR, BLC, Defog, ROI, Микрофон, Микрофон, Аудиовход/выход -1/1, Тревожный вход/выход-1/1, MicroSD до 128 Гб, Встроенная аналитика: пересечение линии, вторжение в зону, детекция людей, праздношатание, подсчет людей, DC 12В/PoE (802.3af), 8.5 Вт, -10°C … +50°C, IP65, грозозащита - TVS 4000В, 158×76×70 мм. ПО Поддержка TRASSIR CLOUD. | руб./шт | 26710 | 26710 | 26710
| 303130 | TR-D7121IR1 v6 (1.9) | Видеокамера IP компактная 2 Mп; 1/2.7'' CMOS, 1920x1080- 25к/с; объектив 1.9мм; 0.005 Лк; ик 10м; режим "день/ночь"; H.264, H.265, H.264+, H.265+; WDR 120дБ, 3D-DNR, BLC, Defog, ROI; Встроенная аналитика: пересечение линии, контроль области, детекция людей; PIR датчик; микрофон+динамик, слот для microSD до 128Гб; 12В DC/PoE (802.3af); 2 Вт; -10°C ...+50°C; 60×99х33 мм; Поддержка TRASSIR CLOUD. ПО TRASSIR в подарок. | руб./шт | 11890 | 11890 | 11890
| 298482 | TR-D7121IR1 v6 (2.8) | Видеокамера IP компактная 2 Mп; 1/2.7'' CMOS, 1920x1080- 25к/с; объектив 2.8мм; 0.005 Лк; ик 10м; режим "день/ночь"; H.264, H.265, H.264+, H.265+; WDR 120дБ, 3D-DNR, BLC, Defog, ROI; Встроенная аналитика: пересечение линии, контроль области, детекция людей; PIR датчик; микрофон+динамик, слот для microSD до 128Гб; 12В DC/PoE (802.3af); 2 Вт; -10°C ...+50°C; 60×99х33 мм; Поддержка TRASSIR CLOUD. ПО TRASSIR в подарок. | руб./шт | 11890 | 11890 | 11890
| 298483 | TR-D7121IR1 v6 (3.6) | Видеокамера IP компактная 2 Mп; 1/2.7'' CMOS, 1920x1080- 25к/с; объектив 3.6мм; 0.005 Лк; ик 10м; режим "день/ночь"; H.264, H.265, H.264+, H.265+; WDR 120дБ, 3D-DNR, BLC, Defog, ROI; Встроенная аналитика: пересечение линии, контроль области, детекция людей; PIR датчик; микрофон+динамик, слот для microSD до 128Гб; 12В DC/PoE (802.3af); 2 Вт; -10°C ...+50°C; 60×99х33 мм; Поддержка TRASSIR CLOUD. ПО TRASSIR в подарок. | руб./шт | 11890 | 11890 | 11890
| 290178 | TR-D7121IR1W v2 2.8 | Видеокамера IP малогабаритная 2 Mп с wifi; 1/2.9'' CMOS, 1920х1080 - 25 к/с; 2.8; 0.005/0 Лк; ик 10 м; режим "день/ночь"; H264; микрофон+динамик; microSD до 128 Гб; WDR (105дБ), 3D-DNR, BLC; 12 DC; 5.5 Вт; -10°C +50°C; 90x60х32мм; Кронштейн в комплекте. Поддержка TRASSIR CLOUD, ПО TRASSIR приобретается отдельно! | руб./шт | 10800 | 10800 | 10800
| 300457 | TR-D7151IR1 (1.4) | Видеокамера IP компактная 5 Mп; 1/2.8'' CMOS, 2592x1944- 15к/с; объектив 1.4мм; 0.003 Лк; ик 10м; режим "день/ночь"; H.264, H.265, H.264+, H.265+; WDR 120дБ, 3D-DNR, BLC, Defog, ROI; Микрофон+Динамик; MicroSD до 128 Гб, Встроенная аналитика: пересечение линии, контроль области, детекция людей, DC 12В/PoE (802.3af), 5 Вт, -10°C … +60°C, IP67, 60×100х32 мм. ПО TRASSIR в подарок!ПО Поддержка TRASSIR CLOUD. | руб./шт | 18950 | 18950 | 18950
| 300458 | TR-D7151IR1 (2.8) | Видеокамера IP компактная 5 Mп; 1/2.8'' CMOS, 2592x1944- 15к/с; объектив 2.8мм; 0.003 Лк; ик 10м; режим "день/ночь"; H.264, H.265, H.264+, H.265+; WDR 120дБ, 3D-DNR, BLC, Defog, ROI; Микрофон+Динамик; MicroSD до 128 Гб, Встроенная аналитика: пересечение линии, контроль области, детекция людей, DC 12В/PoE (802.3af), 5 Вт, -10°C … +60°C, IP67, 60×100х32 мм. ПО TRASSIR в подарок!ПО Поддержка TRASSIR CLOUD. | руб./шт | 18950 | 18950 | 18950
| 290177 | TR-W2C1 | Видеокамера IP малогабаритная 2 Mп с wifi; 1/2.9'' CMOS, 1920х1080 - 25 к/с; 2.8; 0.005/0 Лк; ик 10 м; режим "день/ночь"; H264; динамик+микрофон; microSD до 128 Гб; WDR (105дБ), 3D-DNR, BLC; 5 DC; 4.5 Вт; -10°C +50°C; 110x66х66мм; Кронштейн в комплекте. Поддержка TRASSIR CLOUD! | руб./шт | 3490 | 3490 | 3490
| 319328 | TR-W2C1 v2 (2.8) | Видеокамера IP малогабаритная 2 Mп с wifi; 1/2.9'' CMOS, 1920х1080 - 25 к/с; 2.8; 0.005/0 Лк; ик 10 м; режим "день/ночь"; H264; динамик+микрофон; microSD до 128 Гб; DWDR, 3D-DNR, BLC; Аппаратная аналитика: пересечение линии, контроль области, детекция людей; DC 5В; 4.5 Вт; -10°C +50°C; 110x66х66мм; Кронштейн в комплекте. Предназначена для работы в TRASSIR CLOUD. Не совместима с ПО TRASSIR! | руб./шт | 3490 | 3490 | 3490
1.1.3.8 |  | Alteron
| 255858 | KIS51 | Видеокамера IP 3 Мп корпусная; 1/2.8" (Sony Starvis™ CMOS Progressive scan); 2048x1536 - 30 к/с; C/CS; 0.001лк (ч/б); H.264/MJPEG; Режим день/ночь; программный WDR; 2D/3D DNR, BLC, Sense-up, Privacy; слот для microSD карт (до 64Гб); аудиовход/выход; вход/выход тревоги; корпус (70ммx56ммx135мм); поддержка ONVIF; 12VDC/PoE. -10С ...+50С. | руб./шт | 11186 | 11186 | 11186
1.1.3.9 |  | Болид
| 302242 | BOLID VCI-320 версия 3 | Профессиональная видеокамера IP 2 Мп корпусная; 1/2.7" CMOS; 1920х1080-50 к/с(три потока); C/CS; механический ИК-фильтр; 0.005 лк; H.265+/H.265/H.264+/H.264/MJPEG; WDR-120дБ, HLC, BLC, ONVIF (Profile S/G/T); CGI; P2P; Видеоаналитические функции: детекция лиц, пересечение линии, контроль области, оставленный предмет, пропавшие предметы, , классификация объектов (человек/транспортное средство), быстрое передвижение, парковка, скопление людей, бродяжничество; Аудио вход/выход 2/1, Микрофон, Тревожный вход/выход-2/1; Micro SD до 256 Гб; RS-485; 1 RJ45 10M/100M Ethernet; АС24/DC12В/PoE(802.3af); 10 Вт; IP67; -30°C...+60°C; 135х74х65 мм. | руб./шт | 33442.8 | 31770.66 | 30098.52
| 298129 | BOLID VCI-422 | Профессиональная видеокамера IP 2 Мп компактная с WIFI, 1/2.7'' CMOS; 1920×1080 -25к/с; объектив 2.8 мм; 0,0324 Лк; ИК подсветка 10м; BLC, HLC, DWDR; H.265/H.264/H.264H/H.264B/MJPEG; Видеоаналитика: обнаружение движения, закрытие / расфокусировка объектива, аудиодетекция; ONVIF, CGI, P2P; PIR датчик; Micro SD 256Гб; Микрофон; Тревожный вход/выход-1/1; DC 12В; 3 Вт(бп в комплекте); Магнитное крепление; -10...+45°C; 78×90х129 мм. | руб./шт | 9554.4 | 9076.68 | 8598.96
| 298130 | BOLID VCI-442 | Профессиональная видеокамера IP 4 Мп компактная, 1/3'' CMOS; 2560×1440 -25к/с; объектив 2.8 мм; 0,0141 Лк; ИК подсветка 10м; BLC, HLC, DWDR; H.265/H.264/H.264H/H.264B/MJPEG; Видеоаналитика: обнаружение движения, закрытие / расфокусировка объектива, аудиодетекция; ONVIF, CGI, P2P; PIR датчик; Micro SD 256Гб; Микрофон; Тревожный вход/выход-1/1; DC 12В/POE; 3 Вт(бп в комплекте); Магнитное крепление; -10...+45°C; 78×90х129 мм. | руб./шт | 11154 | 10596.3 | 10038.6
1.1.3.10 |  | EZVIZ
| 308021 | CS-C1C (1080P,H.265) | Видеокамера IP 2Мп внутренняя с Wi-Fi, 1/4'' CMOS матрица; объектив 4мм; ИК-фильтр; 0.5лк; DWDR, 3D DNR; встроенный микрофон; обнаружение движения; поддержка microSD до 256 Гб; -10°C ...+45°C; 4Вт макс.; DC 5В; 88x88x124 мм. | руб./шт | 2990 | 2990 | 2990
1.1.3.11 |  | Falcon EYE
| 289720 | Spaik 1 | Видеокамера IP 2 Мп компактная с Wi-Fi; 1/2.7” CMOS; 1920х1080 - 25 к/с; объектив 3.6 мм; 0.4 Лк; ИК подсветка 10 м; микрофон, динамик; MicroSD до 64 Гб; P2P; DC 5В; 8 Вт; 0…+50°С. Работает только через мобильное приложение. | руб./шт | 2287 | 2287 | 2287
| 289721 | Spaik 2 | Видеокамера IP 2 Мп компактная с Wi-Fi; 1/2.7” CMOS; 1920х1080 - 25 к/с; объектив 3.6 мм; 0.4 Лк; ИК подсветка 10 м; микрофон, динамик; MicroSD до 64 Гб; P2P; DC 5В; 8 Вт; 0…+50°С. Работает только через мобильное приложение. | руб./шт | 2287 | 2287 | 2287
1.1.3.12 |  | Ivideon
| 290653 | Ivideon Cute 2 | Видеокамера IP 2 МП компакт с Wi-Fi; 1/2.7'' CMOS; 1920x1080 - 25 к/с; объектив 2.8 мм; 0,5 Лк; ИК подсветка 10 м; H.264/MJPEG; Micro SD до 256Гб; DC 5В, -10...+45°C; 66х33х109 мм. | руб./шт | 5990 | 5990 | 5990
1.1.3.13 |  | SPACE TECHNOLOGY
| 315475 | ST-242 IP (2.8) | Видеокамера IP 2Мп компактная с ИК подсветкой до 10 м; WiFi; 1/2.8" Progressive Scan CMOS; объектив 2.8 мм; 0.05лк; сжатие H.265/H.264/H.265+/H.264+/MJPEG; 1920×1080-25к/с; BLC/D-WDR/AGC/MGC/3DDNR/AWB/MWB/Антитуман; детектор движения, аудиодетектор,активное сдерживание; слот для microSD до 256Гб; встроенные микрофон и динамик; тревожный вход/выход -1/1; DC12В/PoE; 10Вт; -10 °C...+50 °C. | руб./шт | 10150 | 8627.51 | 7105.02
1.1.4 |  | Видеокамеры IP модульные
1.1.4.1 |  | Smartec
| 276468 | STC-IPM5200/1 Estima | Видеокамера IP 5 Мп модульная; 1/2.8" Progressive Scan CMOS SONY; 2560x1920 - 20 к/с- 3 потока; ZOOM 2.8-12 мм с АРД; 0.005/0 лк; выход для подключения ИК подсветки; H.264/MJPEG/H.265; WDR 120дБ; ONVIF; microSD 128Гб; 12 DC/PoE (802.3af). Совместим с STH-6230D/DL-PSU2. | у.е./шт | 403 | 403 | 403
| 276469 | STC-IPM5200SLR/1 Estima | Видеокамера IP 5 Мп модульная; 1/2.8" Progressive Scan CMOS SONY; 2560x1920 - 20 к/с- 3 потока; ZOOM 5.3-64 мм с АРД; 0.005/0 лк; выход для подключения ИК подсветки; H.264/MJPEG/H.265; WDR 120дБ; ONVIF; microSD 128Гб; 12 DC/PoE (802.3af). Совместим с STH-6230D/DL-PSU2. | у.е./шт | 456 | 456 | 456
1.1.5 |  | Видеокамеры IP поворотные
1.1.5.1 |  | Hikvision
| 321051 | DS-2DE2204IW-DE3(S6)(B) | Профессиональная видеокамера IP 2Мп, скоростная поворотная с ИК-подсветкой до 30м, 1/2.8’’ Progressive Scan CMOS; объектив zoom 2.8 - 12мм, 4Х; механический ИК-фильтр; 0.05лк; H.265/H.264/MJPEG/H.265+/H.264+; тройной поток; 1920х1080-25к/с; WDR 120дБ, 3D DNR, BLC, HLC, антитуман, ROI; обнаружение движения, вторжения в область и пересечения линии; вращение 350°, вручную: 0.1° - 60°/с, по предустановке: 60°/с; наклон 0° - 90°, вручную: 0.1° - 50°/с, по предустановке: 50°/с; слот для microSD до 256Гб; встроенный микрофон и динамик; аудиовход/выход -1/1; тревожные вход/выход -1/1; 1хRJ45 10/100 Мбит/с; DC12В/PoE(802.3af); 14Вт макс.; -10 °C...+50 °C; 125 × 137 мм. | руб./шт | 27790 | 26400.5 | 25011
| 307185 | DS-2DE2204IW-DE3/W(S6) | Профессиональная видеокамера IP 2 Мп скоростная поворотная c Wi-Fi ; 1/2.8" Progressive Scan CMOS; 1920×1080 - 25 к/с; zoom 2.8-12мм, 4X; 0.05/0.005 лк; ИК подсветка 30 м; вращение 350°; H.265/H.264/MJPEG/H.265+/H.264+; тройной поток; WDR 120дБ, 3D DNR, BLC, HLC, антитуман, ROI; обнаружение движения, вторжения в область и пересечения линии; microSD 256Гб; встроенный микрофон, встроенный динамик, аудиовход/выход 1/1; тревожные вход/выход 1/1; 12 DC/PoE(802.3af); 14Вт; -10 °C...+50 °C; 125×137 мм. | руб./шт | 30290 | 28775.5 | 27261
| 325729 | DS-2DE2A204IW-DE3(C0)(S6)(C) | Профессиональная видеокамера IP 2Мп, скоростная поворотная IP-камера c ИК-подсветкой до 20м, 1/2.8’’ Progressive Scan CMOS; объектив zoom 2.8 - 12мм, 4Х; механический ИК-фильтр; 0.005лк; H.265/H.264/MJPEG/H.265+/H.264+; тройной поток; 1920х1080-25к/с; WDR 120дБ, 3D DNR, BLC, HLC, антитуман, ROI; Smart-функции; детекция лиц, обнаружение пересечения линии, обнаружение вторжения, обнаружение входа/выхода из области, обнаружение оставленного багажа, обнаружение перемещения объекта, детекция звуковых событий; слот для microSD до 256Гб; встроенный микрофон; аудиовход/выход -1/1; 1хRJ45 10/100 Мбит/с; DC12В/PoE(802.3af) 9.2Вт; -20 °C...+60 °C; IP66; IK10; 131 × 102 мм. | руб./шт | 23890 | 22695.5 | 21501
| 309874 | DS-2DE2A404IW-DE3(C0)(S6)(C) | Профессиональная видеокамера IP 4 Мп скоростная поворотная; 1/2.8’’ Progressive Scan CMOS; объектив 2.8-12 мм; механический ИК-фильтр; ИК подсветка 20м; 0.005лк; сжатие H.265+/H.265/H.264+/H.264/MJPEG; тройной поток; 2560х1440 - 25к/с; WDR 120дБ, HLC, BLC, 3D DNR, EIS; Smart-функции; детекция лиц, обнаружение вторжения, пересечения линии, входа/выхода из области, перемещения объекта, обнаружение оставленного багажа, детекция звуковых событий; слот для microSD до 256Гб; микрофон; аудиовход/выход 1/1; 1 RJ45 10M/100M Ethernet; питание DC 12В/PoE(802.3af); 9Вт макс.; -20°C...+60°C; IP66; IK 10; грозозащита TVS 4000B; вес 0.45кг. | руб./шт | 27290 | 25925.5 | 24561
| 327009 | DS-2DE3A400BW-DE/W(F1)(T5) | Профессиональная видеокамера IP 4 Мп скоростная поворотная c Wi-Fi; 1/1.8" Progressive Scan CMOS; 2560×1440 - 25 к/с; 4 мм; 0.0005 лк; LED подсветка 30 м; вращение 350°; H.265/H.264/MJPEG/H.265+/H.264+/MJPEG; тройной поток; WDR 120дБ, 3D DNR, BLC, HLC, антитуман, DORI; обнаружение пересечения линии, вторжения, входа / выхода из области, обнаружение оставленного багажа, перемещения объекта, детекция звуковых событий; 8 патрулей, по 32 предустановок в каждом; microSD 256Гб; встроенный микрофон и динамик; аудиовход/выход 1/1; тревожные вход/выход 1/1; 12 DC/PoE(802.3af); 16Вт; IP66; грозозащита TVS 6000B; -30...+65 °C, 179.3×120×182 мм. | руб./шт | 33090 | 31435.5 | 29781
| 325731 | DS-2DE3A404IWG-E | Профессиональная видеокамера IP 4Мп, уличная скоростная поворотная, 1/2.8" Progressive Scan CMOS; объектив zoom 2.8 - 12мм, 4x; механический ИК-фильтр; 0.005лк; LED подсветка 6 м, ИК подсветка 50 м;H.265/H.264/MJPEG/H.265+/H.264+; тройной поток; 2560 × 1440-25к/с; WDR 120дБ, 3D DNR, BLC, HLC, антитуман, ROI; Smart-функции; детекция лиц, обнаружение пересечения линии, обнаружение вторжения, обнаружение входа/выхода из области, обнаружение оставленного багажа, обнаружение перемещения объекта, детекция звуковых событий, классификация «человек/ТС»; слот для microSD до 256Гб; встроенный микрофон и динамик; аудиовход/выход-1/1; тревожные вход/выход -1/1; 1хRJ45 10/100 Мбит/с; питание DC12В/PoE(802.3af); 14Вт; -30 °C...+65 °C; IP66, грозозащита TVS 6000 В; 179× 120×182 мм. | руб./шт | 34090 | 32385.5 | 30681
| 307186 | DS-2DE3C210IX-DE(C1)(T5) | Профессиональная видеокамера IP 2 Мп скоростная поворотная; 1/1.8" Progressive Scan CMOS; 1920×1080 - 25 к/с; zoom 2.8-28 мм, 10X; 0.005/0.001 лк; ИК подсветка 50 м; вращение 350°; H.265/H.264/MJPEG/H.265+/H.264+; тройной поток; WDR 120дБ, 3D DNR, BLC, HLC, антитуман, ROI; детекция до 30 лиц одновременно, поддержка детекции, захвата, оценки, отбора лиц в движении и вывода наиболее качественного изображения лица, обнаружение движения, вторжения в область и пересечения линии; классификация «человек/ТС»; microSD 256Гб; встроенный микрофон, встроенный динамик, аудиовход/выход 1/1; тревожные вход/выход 1/1; 12 DC/PoE(802.3af); 24Вт; IP66; -40 °C...+65 °C; 156.4 × 142 мм. | руб./шт | 44590 | 42360.5 | 40131
| 307187 | DS-2DE4225IW-DE(T5) | Профессиональная видеокамера IP 2 Мп скоростная поворотная DarkFighter; 1/2.8" Progressive Scan CMOS; 1920×1080 - 25 к/с; zoom 4.8-120 мм, 25X; 0.005/0.001 лк; ИК подсветка 100 м; вращение 360°; H.265/H.264/MJPEG/H.265+/H.264+; тройной поток; WDR 120дБ, 3D DNR, BLC, HLC, антитуман, DORI; одновременная детекция до 5 лиц; поддержка детекции, захвата, оценки, отбора лиц в движении и вывода наиболее качественного изображения лица; обнаружение пересечения линии, обнаружение вторжения, обнаружение входа / выхода из области, обнаружение оставленного багажа, обнаружение перемещения объекта, детекция звуковых событий; технология Hikvision AcuSense классификация «человек/ТС»; 8 патрулей, по 32 предустановок в каждом; microSD 256Гб; аудиовход/выход 1/1; тревожные вход/выход 1/1; 12 DC/PoE(802.3at); 18Вт; IP66; грозозащита TVS 6000B; -40 °C...+65 °C; 165.5×290 мм. | руб./шт | 58990 | 56040.5 | 53091
| 307193 | DS-2DE4425IW-DE(T5) | Профессиональная видеокамера IP 4 Мп скоростная поворотная; 1/2.8" Progressive Scan CMOS; 2560х1440 - 25 к/с; zoom 4.8-120 мм, 25X; 0.005/0.001 лк; ИК подсветка 100 м; вращение 360°; H.265/H.264/MJPEG/H.265+/H.264+; тройной поток; WDR 120дБ, 3D DNR, BLC, HLC, антитуман, DORI; одновременная детекция до 5 лиц; поддержка детекции, захвата, оценки, отбора лиц в движении и вывода наиболее качественного изображения лица; обнаружение пересечения линии, обнаружение вторжения, обнаружение входа / выхода из области, обнаружение оставленного багажа, обнаружение перемещения объекта, детекция звуковых событий; технология Hikvision AcuSense классификация «человек/ТС»; 8 патрулей, по 32 предустановок в каждом; microSD 256Гб; аудиовход/выход 1/1; тревожные вход/выход 1/1; 12 DC/PoE(802.3af); 18Вт; IP66; грозозащита TVS 2000B; -40 °C...+65 °C; 164.5×290 мм. | руб./шт | 68690 | 65255.5 | 61821
| 325732 | DS-2DE4A425IWG-E | Профессиональная видеокамера IP 4Мп, скоростная поворотная, 1/2.8’’ Progressive Scan CMOS; объектив zoom 4.8 - 120мм, 25Х; 0.005лк; ИК подсветка 50 м; H.265/H.264/MJPEG/H.265+/H.264+; тройной поток; 2560х1440-25к/с; WDR 120дБ, 3D DNR, BLC, антитуман, ROI, EIS; обнаружение движения, вторжения в область и пересечения линии; классификация «человек/ТС»; захват лиц; слот для microSD до 256Гб; аудиовход/выход- 1/1; тревожные вход/выход-2/2; 1хRJ45 10/100 Мбит/с; DC12В/PoE(802.3 at) 24Вт; IP66, грозозащита TVS 6000 В; -30 °C...+65 °C; 169 × 161 мм. | руб./шт | 72390 | 68770.5 | 65151
| 305693 | DS-2DE5225W-AE(T5) | Профессиональная видеокамера IP 2 Мп скоростная поворотная; 1/2.8" Progressive Scan CMOS; 1920х1080 - 25 к/с; zoom 4.8-120 мм, 25x; 0.005/0.001 лк; H.265+/H.265/H.264+/H.264/MJPEG; тройной поток; Smart видеоаналитика: детекция лиц, обнаружение вторжения, пересечения линии, входа/выхода из области, перемещения объекта, обнаружение оставленного багажа, детекция звуковых событий; WDR 120дБ, 3D DNR, HLC, BLC, EIS, ROI; ONVIF; microSD 256Гб; Аудиовход/выход 1/1; Тревожный вход/выход -2/1; AC 24В/PoE (802.3at); 22Вт; грозозащита 4000 В; -40°C...+65°C; IP66; D 220х280 мм. | руб./шт | 69990 | 66490.5 | 62991
| 307189 | DS-2DE5225W-AE3(T5) | Профессиональная видеокамера IP 2 Мп скоростная поворотная; 1/2.8" Progressive Scan CMOS и технологией Dark Fighter; 1920×1080 - 25 к/с; zoom 4.8-120 мм, 25X; 0.005/0.001 лк; вращение 360°; H.265/H.264/MJPEG/H.265+/H.264+; тройной поток; WDR 120дБ, 3D DNR, BLC, HLC, антитуман, DORI; обнаружение пересечения линии, обнаружение вторжения, обнаружение входа / выхода из области, обнаружение оставленного багажа, обнаружение перемещения объекта, детекция звуковых событий; технология Hikvision AcuSense классификация «человек/ТС»; 8 патрулей, по 32 предустановок в каждом; microSD 256Гб; аудиовход/выход 1/1; тревожные вход/выход 2/1; AC 24В/PoE(802.3af); 20Вт; IP66; грозозащита TVS 6000B; -10 °C...+50 °C; 245×239 мм. | руб./шт | 59590 | 56610.5 | 53631
| 307188 | DS-2DE5232W-AE(T5) | Профессиональная видеокамера IP 2 Мп скоростная поворотная; 1/2.8" Progressive Scan CMOS и технологией Dark Fighter; 1920×1080 - 25 к/с; zoom 4.8-153.6 мм, 32X; 0.005/0.001 лк; вращение 360°; H.265/H.264/MJPEG/H.265+/H.264+; тройной поток; WDR 120дБ, 3D DNR, BLC, HLC, антитуман, DORI; обнаружение пересечения линии, обнаружение вторжения, обнаружение входа / выхода из области, обнаружение оставленного багажа, обнаружение перемещения объекта, детекция звуковых событий; технология Hikvision AcuSense классификация «человек/ТС»; 8 патрулей, по 32 предустановок в каждом; microSD 256Гб; аудиовход/выход 1/1; тревожные вход/выход 2/1; AC 24В/PoE(802.3af); 20Вт; IP66; грозозащита TVS 6000B; -40 °C...+65 °C; 220×280 мм. Кронштейн DS-1602ZJ для установки на стену в комплекте. | руб./шт | 82190 | 78080.5 | 73971
| 307190 | DS-2DE5232W-AE3(T5) | Профессиональная видеокамера IP 2 Мп скоростная поворотная; 1/2.8" Progressive Scan CMOS и технологией Dark Fighter; 1920×1080 - 25 к/с; zoom 4.8 - 153.6 мм, 32X; 0.005/0.001 лк; вращение 360°; H.265/H.264/MJPEG/H.265+/H.264+; тройной поток; WDR 120дБ, 3D DNR, BLC, HLC, антитуман, DORI; обнаружение пересечения линии, обнаружение вторжения, обнаружение входа / выхода из области, обнаружение оставленного багажа, обнаружение перемещения объекта, детекция звуковых событий; технология Hikvision AcuSense классификация «человек/ТС»; 8 патрулей, по 32 предустановок в каждом; microSD 256Гб; аудиовход/выход 1/1; тревожные вход/выход 2/1; AC 24В/PoE(802.3af); 20Вт; IP66; грозозащита TVS 6000B; -10 °C...+50 °C; 245×239 мм. | руб./шт | 78190 | 74280.5 | 70371
| 317926 | DS-2DE5425IW-AE(T5)(B) | Профессиональная видеокамера IP 4 Мп скоростная поворотная; 1/2.8" Progressive Scan CMOS и технологией Dark Fighter; 2560х14400 - 25 к/с; zoom 4.8-120 мм, 25X; 0.005/0.001 лк; ИК подсветка 150 м; вращение 360°; H.265/H.264/MJPEG/H.265+/H.264+; тройной поток; WDR 120дБ, 3D DNR, BLC, HLC, антитуман, DORI; обнаружение пересечения линии, обнаружение вторжения, обнаружение входа / выхода из области, обнаружение оставленного багажа, обнаружение перемещения объекта, детекция звуковых событий; технология Hikvision AcuSense классификация «человек/ТС»; 8 патрулей, по 32 предустановок в каждом; microSD 256Гб; аудиовход/выход 1/1; тревожные вход/выход 2/1; AC 24В/PoE(802.3af); 24Вт; IP66; грозозащита TVS 6000B; -40 °C...+65 °C; 210×344.7 мм.Кронштейн DS-1602ZJ для установки на стену в комплекте. | руб./шт | 79190 | 75230.5 | 71271
| 315596 | DS-2DE5432IW-AE(T5) | Профессиональная видеокамера IP 4 Мп скоростная поворотная с AcuSense алгоритмом; 1/2.8" Progressive Scan CMOS; 2560х1440 - 25 к/с; zoom 5.9-188 мм, 32x; 0.005/0.001 лк; ИК подсветка 150 м; H.265+/H.265/H.264+/H.264/MJPEG; тройной поток; Smart видеоаналитика классификация: человек/ТС, автоматическое слежение 2.0, захват лиц, обнаружение вторжения, пересечения линии, входа/выхода из области, обнаружение оставленного багажа, перемещения объекта; WDR 120дБ, 3D DNR, HLC, BLC, ROI; ONVIF; microSD 256Гб; Аудиовход/выход 1/1; Тревожный вход/выход -2/1; АC 24В/PoE (802.3at); 30Вт; грозозащита 6000 В; -30°C...+65°C; IP66; 210х344 мм.Кронштейн для установки на стену DS-1602ZJ в комплекте. | руб./шт | 107190 | 101830.5 | 96471
| 325730 | DS-2DE7A220MCG-EB | Профессиональная видеокамера IP 2Мп, ColorVu скоростная поворотная с Deep learning алгоритмом 1/1.8’’ Progressive Scan CMOS; объектив zoom 6.7 - 134мм, 20Х; механический ИК-фильтр; 0.0005лк; LED подсветка 100 м, ИК подсветка 150 м;сжатие H.265/H.264/MJPEG/H.265+/H.264+; тройной поток; 1920х1080-25к/с; WDR 120дБ, 3D DNR, BLC, антитуман, ROI, EIS; захват лиц, обнаружение движения, вторжения в область и пересечения линии; классификация «человек/ТС»; слот для microSD до 256Гб; встроенный динамик, аудиовход/выход -1/1; тревожные вход/выход -2/1; 1хRJ45 10/100 Мбит/с; питание AC24В/Hi-PoE; 42Вт; -30 °C...+65 °C; грозозащита TVS 6000 В, IP66; 220 × 357.3 мм. Кронштейн для установки на стену в комплекте. | руб./шт | 95390 | 90620.5 | 85851
| 327007 | DS-2SE4C225MWG-E(12F0) | Профессиональная видеокамера IP 2Мп скоростная поворотная, уличная TandemVu с Deep learning алгоритмом, фиксированный модуль: 1/2.8" Progressive Scan CMOS; 2Мп; объектив 2.8мм; 0.0005лк F1.0; H.265/H.265+/H.264/H.264+/MJPEG; тройной поток; 1920 × 1080 - 25к/с; WDR 120дБ, 3D DNR, BLC, ROI; обнаружение движения, вторжения в область и пересечения линии; классификация «человек/ТС»; LED подсветка до 30 м. PTZ-модуль: 1/2.8’’ Progressive Scan CMOS; объектив 4.8 - 120 мм, 25Х; механический ИК-фильтр; 0.005лк F1.6; ИК-подсветка до 100 м, H.265/H.264/MJPEG/H.265+/H.264+; тройной поток; 1920 × 1080 - 25к/с; WDR 120дБ, 3D DNR, BLC, антитуман, ROI; обнаружение движения, вторжения в область и пересечения линии; классификация «человек/ТС»; захват лиц; вращение 360°, слот для microSD до 256Гб; аудиовход/выход - 1/1; тревожные вход/выход - 1/1; 1 RJ45 10M/100M Ethernet; DC12В/PoE; 24 Вт; IP66; грозозащита TVS 6000B; -30 °C...+65 °C, 375х166 мм. | руб./шт | 73190 | 69530.5 | 65871
| 327008 | DS-2SE4C225MWG-E/26(F0) | Профессиональная видеокамера IP 2Мп скоростная поворотная, уличная TandemVu с Deep learning алгоритмом, фиксированный модуль: 1/2.5" Progressive Scan CMOS; 6Мп; объектив 2.8мм; угол обзора 180±10°; ColorVu, 0.0005лк F1.0; H.265/H.265+/H.264/H.264+/MJPEG; тройной поток; 3632×1632- 25к/с; WDR 120дБ, 3D DNR, BLC, ROI; обнаружение движения, вторжения в область и пересечения линии; классификация «человек/ТС»; LED подсветка до 30 м. PTZ-модуль: 1/2.8’’ Progressive Scan CMOS; 2Мп; объектив 4.8 - 120 мм, 25Х; механический ИК-фильтр; 0.005лк F1.6; ИК-подсветка до 100 м, H.265/H.264/MJPEG/H.265+/H.264+; тройной поток; 1920×1080 - 25к/с; WDR 120дБ, 3D DNR, BLC, антитуман, ROI; обнаружение движения, вторжения в область и пересечения линии; классификация «человек/ТС»; захват лиц; вращение 360°; слот для microSD до 256Гб; аудиовход/выход - 1/1; тревожные вход/выход - 1/1; 1 RJ45 10M/100M Ethernet; питание DC12В/PoE; 24Вт; IP66; грозозащита TVS 6000B; -30 °C...+65 °C, 303х166 мм. | руб./шт | 83290 | 79125.5 | 74961
| 327010 | DS-2SE4C425MWG-E(14F0) | Профессиональная видеокамера IP 4 Мп скоростная поворотная, уличная TandemVu с Deep learning алгоритмом, фиксированный модуль: 1/2.8" Progressive Scan CMOS; 2Мп; объектив 2.8мм; 0.0005лк F1.0; H.265/H.265+/H.264/H.264+/MJPEG; тройной поток; 2560×1440 - 25к/с; WDR 120дБ, 3D DNR, BLC, ROI; обнаружение движения, вторжения в область и пересечения линии; классификация «человек/ТС»; LED подсветка до 30 м. PTZ-модуль: 1/2.8’’ Progressive Scan CMOS; объектив 4.8 - 120 мм, 25Х; механический ИК-фильтр; 0.005лк F1.6; ИК-подсветка до 100 м, H.265/H.264/MJPEG/H.265+/H.264+; тройной поток; 2560×1440 - 25к/с; WDR 120дБ, 3D DNR, BLC, антитуман, ROI; обнаружение движения, вторжения в область и пересечения линии; классификация «человек/ТС»; захват лиц; вращение 360°, слот для microSD до 256Гб; аудиовход/выход - 1/1; тревожные вход/выход - 1/1; 1 RJ45 10M/100M Ethernet; DC12В/PoE; 24 Вт; IP66; грозозащита TVS 6000B; -30 °C...+65 °C, 375х166 мм. | руб./шт | 82090 | 77985.5 | 73881
| 327011 | DS-2SE4C425MWG-E/26(F0) | Профессиональная видеокамера IP 4 Мп скоростная поворотная, уличная TandemVu с Deep learning алгоритмом, фиксированный модуль: 1/2.5" Progressive Scan CMOS; 6Мп; объектив 2.8мм; угол обзора 180±10°; ColorVu, 0.0005лк F1.0; H.265/H.265+/H.264/H.264+/MJPEG; тройной поток; 3632×1632- 25к/с; WDR 120дБ, 3D DNR, BLC, ROI; обнаружение движения, вторжения в область и пересечения линии; классификация «человек/ТС»; LED подсветка до 30 м. PTZ-модуль: 1/2.8’’ Progressive Scan CMOS; 4 Мп; объектив 4.8 - 120 мм, 25Х; механический ИК-фильтр; 0.005лк F1.6; ИК-подсветка до 100 м, H.265/H.264/MJPEG/H.265+/H.264+; тройной поток; 2560×1440 - 25к/с; WDR 120дБ, 3D DNR, BLC, антитуман, ROI; обнаружение движения, вторжения в область и пересечения линии; классификация «человек/ТС»; захват лиц; вращение 360°; слот для microSD до 256Гб; аудиовход/выход - 1/1; тревожные вход/выход - 1/1; 1 RJ45 10M/100M Ethernet; питание DC12В/PoE; 24Вт; IP66; грозозащита TVS 6000B; -30 °C...+65 °C, 303х166 мм. | руб./шт | 92190 | 87580.5 | 82971
1.1.5.2 |  | HiWatch
| 324302 | DS-I205M(C) | Бюджетная поворотная IP 2Мп камера c EXIR-подсветкой до 20м и встроенным микрофоном. 1/2.8'' Progressive Scan CMOS матрица; 1920х1080-25 к/с; объектив zoom 2.8 - 12мм, 4x; механический ИК-фильтр; H.265+/H.265/H.264+ /H.264/MJPEG, 0.005лк (цв)/0.001лк (чб)F1.6; 1920х1080- 25к/с; WDR 120дБ, 3D DNR; EIS, ROI, BLC; Видеоаналитика: детекция лиц, обнаружение вторжения, пересечения линии, входа / выхода из области, обнаружение оставленного багажа, перемещения объекта, детекция звуковых событий, встроенный слот для microSD карты до 256Гб; аудио вход/выход: 1/1, встроенный микрофон, вращение 355°; защита от перенапряжений TVS, IP66; IK10, -20°C до +60°C; DC12В/PoE(IEEE 802.3af); 9Вт макс; 130х102 мм. | руб./шт | 23890 | 23890 | 23890
| 315067 | DS-I215(D) | Бюджетная IP-видеокамера 2 Мп уличная скоростная поворотная; 1/2.8’’ Progressive Scan CMOS; 1920х1080 - 25 к/с; ZOOM 5 - 75 мм, 15Х; ИК-фильтр; 0.005 лк; ИК подсветка 100 м; H.265+/H.265/H.264+/H.264; WDR 120, 3D DNR, BLC, HLC, EIS, ROI, антитуман, ROI; 360°; MicroSD до 256 Гб; аудио вход/выход: 1/1, вход/выход тревоги 1/1, обнаружение движения, вторжения в область и пересечения линии c технологией AcuSense; захват изображения лица, аудиодетектор; DC 12В/PoE; 18Вт макс.; -40 °C...+65 °C; IP66; грозозащита TVS 4000B; Ø 164.5х295 мм. Настенный кронштейн и блок питания в комплекте. | руб./шт | 48790 | 48790 | 48790
| 322844 | DS-I225(D) | Бюджетная IP-видеокамера 2 Мп поворотная; 1/2.8’’ Progressive Scan CMOS; 1920х1080 - 25 к/с; zoom 4.8 - 120 мм, 25x; ИК-фильтр; 0.005 лк; ИК подсветка 100 м; H.265+/H.265/H.264+/H.264; WDR 120, 3D DNR, BLC, HLC, EIS, ROI, антитуман, ROI; Аудио вход/выход - 1/1; Тревожный вход/выход-1/1; MicroSD до 256 Гб; видеоаналитика: обнаружение движения, вторжения в область и пересечения линии c технологией AcuSense; захват изображения лица, обнаружение цели по типу «Человек»/«ТС»; DC 12В/PoE+; 24Вт; -40°C...+65°C; IP66; грозозащита TVS 6000B; 164.5х290 мм. Настенный кронштейн и блок питания в комплекте. | руб./шт | 60090 | 60090 | 60090
| 298679 | DS-I225(С) | Бюджетная IP-видеокамера 2 Мп поворотная; 1/2.8’’ Progressive Scan CMOS; 1920х1080 - 25 к/с; 4.8 - 120 мм, 25x; ИК-фильтр; 0.005 лк; ИК подсветка 100 м; H.265+/H.265/H.264+/H.264; WDR 120, 3D DNR, BLC, HLC, EIS, ROI, антитуман, ROI; Аудио вход/выход - 1/1; Тревожный вход/выход-1/1; MicroSD до 256 Гб; Видеоаналитика: обнаружение движения, вторжения в область и пересечения линии c технологией AcuSense; захват изображения лица, аудиодетектор; DC 12В/PoE+; 24Вт макс.; -40°C...+60°C; IP66; грозозащита TVS 4000B; 164.5х290 мм. Настенный кронштейн и блок питания в комплекте. | руб./шт | 58990 | 58990 | 58990
| 316899 | DS-I405M(C) | Бюджетная IP-видеокамера 4 Мп поворотная; 1/2.8’’ Progressive Scan CMOS; 2560×1440- 25 к/с; zoom 2.8 - 12 мм, 4Х; ИК-фильтр; 0.005 лк; ИК подсветка EXIR 20 м; H.265+/H.265/H.264+/H.264; WDR 120, 3D DNR, BLC, HLC, EIS, ROI, ROI; Аудио вход/выход - 1/1; микрофон ; MicroSD до 256 Гб; Видеоаналитика: обнаружение движения, вторжения в область и пересечения линии; захват изображения лица, пересечения линии, входа/выхода из области, перемещения объекта, обнаружение оставленного багажа; аудиодетектор; DC 12В/PoE; 9Вт макс.; -20°C...+60°C; IP66; IK10; грозозащита TVS 4000B; 131х102 мм. | руб./шт | 24990 | 24990 | 24990
| 315065 | DS-I415(B) | Бюджетная IP-видеокамера 4 Мп поворотная; 1/2.8’’ Progressive Scan CMOS; 2560×1440- 25 к/с; 5 - 75 мм, 15-x; ИК-фильтр; 0.005 лк; ИК подсветка EXIR 100 м; H.265+/H.265/H.264+/H.264; WDR 120, 3D DNR, BLC, HLC, EIS, ROI, антитуман, ROI; Аудио вход/выход - 1/1; Тревожный вход/выход-1/1; MicroSD до 256 Гб; Видеоаналитика: обнаружение движения, вторжения в область и пересечения линии c технологией AcuSense; захват изображения лица, аудиодетектор; DC 12В/PoE+; 24Вт макс.; -40°C...+65°C; IP66; грозозащита TVS 4000B; 164.5х290 мм. Настенный кронштейн и блок питания в комплекте. | руб./шт | 52890 | 52890 | 52890
| 312712 | DS-I425(B) | Бюджетная IP-видеокамера 4 Мп поворотная; 1/2.8’’ Progressive Scan CMOS; 2560х1440- 25 к/с; 4.8 - 120 мм, 25-x; ИК-фильтр; 0.005 лк; ИК подсветка EXIR 100 м; H.265+/H.265/H.264+/H.264; WDR 120, 3D DNR, BLC, HLC, EIS, ROI, антитуман, ROI; Аудио вход/выход - 1/1; Тревожный вход/выход-1/1; MicroSD до 256 Гб; Видеоаналитика: обнаружение движения, вторжения в область и пересечения линии c технологией AcuSense; захват изображения лица, аудиодетектор; DC 12В/PoE+; 24Вт макс.; -40°C...+60°C; IP66; грозозащита TVS 4000B; 164.5х290 мм. Настенный кронштейн и блок питания в комплекте. | руб./шт | 68690 | 68690 | 68690
| 322843 | PT-N2400L-DE(F0) | Профессиональная IP-видеокамера 4 Мп уличная поворотная с LED-подсветкой; 1/1.18’’ Progressive Scan CMOS; 2560×1440 - 20 к/с; 2.8 мм; ИК-фильтр; 0.001 лк; LED подсветка 30 м; H.265/H.264/MJPEG; DWDR, 3D DNR, BLC, HLC; обнаружение движения; с microSD до 256Гб; встроенный микрофон и динамик; DC 12В/PoE; 10Вт; IP66; грозозащита TVS; -30 °C...+40°C; 162×120×234.2 мм. | руб./шт | 19390 | 19390 | 19390
| 322841 | PT-Y2400I-DE | Профессиональная IP-видеокамера 4 Мп уличная поворотная; 1/3’’ Progressive Scan CMOS; 2560×1440 - 20 к/с; 2.8 мм; ИК-фильтр; 0.01 лк; ИК подсветка 30 м; H.265+/H.265/H.264+/H.264/MJPEG; WDR 120дБ, 3D DNR, BLC, HLC, ROI; вращение -100° + 100°; наклон -20° + 45°; с microSD до 256Гб; встроенный микрофон; режим коридора, обнаружение цели по типу «Человек»/«ТС», DC 12В/PoE; 12.5Вт; IP66; грозозащита TVS; -30 °C...+60°C; 197×105×225.4 мм. | руб./шт | 19390 | 19390 | 19390
| 318682 | PTZ-N2204I-D3(B) | Профессиональная видеокамера IP 2 Мп скоростная поворотная; 1/2.8" Progressive Scan CMOS; 1920×1080 - 25 к/с (тройной поток); 2.8-12мм; ZOOM 4X; 0.05/0,005 лк; ИК подсветка EXIR 30 м; вращение 350°; H.265+/H.265/H.264+/H.264/MJPEG; WDR 120Дб, 3D DNR, HLC, BLC, ROI; P2P Hik-Connect; ONVIF; microSD 256Гб; Микрофон+Динамик, Аудиовход/выход 1/1; Тревожный вход/выход 1/1; 12 DC/PoE(802.3af); 9Вт; -10 °C...+50 °C; 125×137 мм. | руб./шт | 27790 | 27790 | 27790
| 306463 | PTZ-N2204I-D3/W(B) | Профессиональная видеокамера IP 2 Мп скоростная поворотная с WIFI; 1/2.8" Progressive Scan CMOS; 1920×1080 - 25 к/с; 2.8-12мм; ZOOM 4X; 0.05/0,005 лк; ИК подсветка EXIR 20 м; вращение 350°; H.265+/H.265/H.264+/H.264/MJPEG; WDR 120Дб, 3D DNR, HLC, BLC, ROI; P2P Hik-Connect; ONVIF; microSD 256Гб; Микрофон+Динамик, Аудиовход/выход 1/1; Тревожный вход/выход 1/1; 12 DC/PoE(802.3af); 14Вт; -10 °C...+50 °C; 125×137 мм. | руб./шт | 30290 | 30290 | 30290
| 322842 | PTZ-Y2404I-DE | Профессиональная IP-видеокамера 4 Мп уличная поворотная; 1/3’’ Progressive Scan CMOS; 2560×1440 - 20 к/с; zoom 2.8 - 12 мм; ИК-фильтр; 0.01 лк; ИК подсветка 50 м; H.265+/H.265/H.264+/H.264/MJPEG; WDR 120дБ, 3D DNR, BLC, HLC, ROI; вращение -100° + 100°; наклон -20° + 45°; с microSD до 256Гб; встроенный микрофон; режим коридора, обнаружение цели по типу «Человек»/«ТС», DC 12В/PoE; 12.5Вт; IP66; грозозащита TVS; -30 °C...+60°C; 197×105×225.4 мм. | руб./шт | 22390 | 22390 | 22390
| 298690 | PTZ-Y3220I-D | Профессиональная видеокамера IP 2 Мп поворотная; 1/2.8" Progressive Scan CMOS; 1920×1080 - 25 к/с; 20-х ЗУМ 4.7-94 мм; 0.05/0.01 лк; ИК подсветка 100 м; H.265+/H.265/H.264+/H.264/MJPEG; тройной поток; Smart видеоаналитика, WDR 120дБ, 3D DNR, HLC, BLC, ROI; P2P Hik-Connect; ONVIF; microSD 128Гб; Видеоаналитика: Обнаружение вторжения, обнаружение пересечения линии, обнаружение входа/выхода из области; Аудиовход/выход 1/1; Тревожный вход/выход 1/1; DC 12В /PoE (802.3at); 19Вт; грозозащита 6000 В; -30 °C...+65 °C; IP66; 367×122×242 мм. | руб./шт | 43490 | 43490 | 43490
| 301057 | PTZ-Y3220I-D4 | Профессиональная IP-видеокамера 2 Мп уличная поворотная; 1/2.8’’ Progressive Scan CMOS; 1920х1080 - 25 к/с; zoom 4.7 - 94 мм, 20Х; ИК-фильтр; 0.05 лк; ИК подсветка 100 м; H.265+/H.265/H.264+/H.264; DWDR, 3D DNR, BLC; 360°; аудио вход/выход: 1/1, вход/выход тревоги 1/1, обнаружение движения, вторжения в область и пересечения линии; DC 12В/PoE; 19Вт макс.; -30 °C...+65 °C; IP66; грозозащита TVS 6000B; 367х122х242 мм. | руб./шт | 87290 | 87290 | 87290
1.1.5.3 |  | RVi
| 290602 | RVi-1NCRX20712 (5.3-64) white | Видеокамера IP 2 Мп поворотная; 1/2.8” КМОП; 1920х1080 - 25 к/с; объектив 5,3 - 64 мм; 0.005 лк; H.264; H.265; H.264+; H.265+; MJPEG; HLC; BLC; WDR 2x (120 дБ); 2D DNR; 3D DNR; Аудио вход/выход: 1/1; Тревожные входы/выходы: 2/1; MicroSD 256 Гб; Видеоаналитика: Детектор движения; Детектор лиц; Пересечение линии; Пересечение области; Изменение сцены; Оставленные/Пропавшие предметы; AC 24 В/ РоЕ+; 12 Вт; IP66; IK10; -40...+60°С; 170х155 мм. | руб./шт | 39990 | 39990 | 39990
| 314251 | RVi-1NCZ23723 (5-115) | Видеокамера IP 2 Мп скоростная поворотная; 1/2.8" КМОП; 1920×1080 - 30 к/с; zoom 5-115 мм, 23X; 0.001 Лк; ИК подсветка 150 м; вращение 360°; H.264; H.265; MJPEG; тройной поток; WDR, 3D DNR, BLC, HLC, антитуман, ROI; ONVIF Profile S/G/T; пересечение линии, пересечение области, вход и выход из области, оставленный предмет, пропавший предмет, пересечение параллельных линий, тепловая карта, классификация «человек/ТС»; microSD 512 Гб; DC 12В/PoE(802.3af); 18 Вт; IP66; -40 °C...+65 °C; 276×161 мм. Настенный кронштейн входит в комплект поставки. | руб./шт | 37990 | 37990 | 37990
| 314250 | RVi-1NCZ23723-A (5-115) | Видеокамера IP 2 Мп скоростная поворотная; 1/2.8" КМОП; 1920×1080 - 30 к/с; zoom 5-115 мм, 23X; 0.001 Лк; ИК подсветка 150 м; вращение 360°; H.264; H.265; MJPEG; тройной поток; WDR, 3D DNR, BLC, HLC, антитуман, ROI; ONVIF Profile S/G/T; пересечение линии, пересечение области, вход и выход из области, оставленный предмет, пропавший предмет, пересечение параллельных линий, тепловая карта, классификация «человек/ТС»; microSD 512 Гб; аудиовход/выход 1/1; тревожные вход/выход 1/1; DC 12В/PoE(802.3af); 18.5 Вт; IP66; -40 °C...+65 °C; 276×161 мм. Настенный кронштейн входит в комплект поставки. | руб./шт | 42490 | 42490 | 42490
| 314249 | RVi-1NCZ53523 (5-115) | Видеокамера IP 4 Мп скоростная поворотная; 1/2.7" КМОП; 2880×1620 - 30 к/с; zoom 5-115 мм, 23X; 0.001 Лк; ИК подсветка 150 м; вращение 360°; H.264; H.265; MJPEG; тройной поток; DWDR, 3D DNR, BLC, HLC, антитуман, ROI; ONVIF Profile S/G/T; пересечение линии, пересечение области, вход и выход из области, оставленный предмет, пропавший предмет, пересечение параллельных линий, тепловая карта, классификация «человек/ТС»; microSD 512 Гб; аудиовход/выход 1/1; тревожные вход/выход 1/1; DC 12В/PoE(802.3af); 20Вт; IP66; -40 °C...+65 °C; 276×161 мм. Настенный кронштейн входит в комплект поставки. | руб./шт | 56590 | 56590 | 56590
1.1.5.4 |  | Smartec
| 238244 | STC-IPM3914A/3 | Видеокамера IP купольная поворотная 2 Мп уличная; 1/2.8" Sony EXMOR CMOS Progressive scan; 1920х1080 - 60 к/с; 12х ЗУМ ; 0.5/0.1 лк; День/ночь; H.264/MJPEG; WDR; RS485; Тревожный вх/вых - 1/1; Аудио вх/вых - 1/1; слот для SD-карт; IP66; ONVIF; 12 DC/24 АС/PoE, 22 Вт; -30 ...+50°С; 154x150 мм. При установке на улице питание только 24 АС! | руб./шт | 30000.19 | 30000.19 | 30000.19
| 302632 | STC-IPM3923A/1 Estima | Видеокамера IP 2 Мп скоростная поворотная 1/2.8" Sony IMX 307 с ИК подсветкой до 120м; объектив zoom 5-117мм; механический ИК-фильтр; 0.002лк-F1.2; Панорамирование: 360°; сжатие H.265/H.264/MJPEG; 1920x1080 - 25/с; WDR 140дБ, 3D DNR; Micro SD до 256Гб; обнаружение движения; 1 Аудио вход/выход -1/1; Тревожный вход/выход 1/1; RJ45 10M/100M Ethernet; DC 12В/POE; 17Вт; -40 °C...+60 °C; IP66, IK10; 183x175мм. | у.е./шт | 811 | 811 | 811
| 271631 | STC-IPM5911/1 Estima | Видеокамера IP 5 Мп поворотная; 1/2.9" Sony Starvis CMOS Progressive scan; 2560х1920 - 20 к/с, 2304х1296 - 30 к/с; ЗУМ 5,3-64 мм; 0.006/0 Лк; ИК-подсветка 100 м; H.265/H.264/MJPEG; DWDR 120дБ, 3D DNR, ONVIF; microSD 128 Гб; Аудиовход/выход 1/1; Тревожные вход/выход 1/1; 12 DC/PoE (802.3af); 12 Вт; -40...+60°C; IP66; 95х207х291 мм. | у.е./шт | 588 | 588 | 588
| 302633 | STC-IPM5921A/2 Estima | Видеокамера IP 5 Мп скоростная поворотная 1/2.8" Sony IMX 335 с ИК подсветкой до 200м; объектив zoom 4.7-141мм; механический ИК-фильтр; 0.005лк-F1.2; Панорамирование: 360°; сжатие H.265/H.264/MJPEG; 2592x1944 - 30/с; три потока; WDR 140дБ, 3D DNR; Micro SD до 256Гб; обнаружение движения; 1 Аудио вход/выход -1/1; Тревожный вход/выход 2/2; RJ45 10M/100M Ethernet; AC 24В/POE; 25Вт; -40 °C...+60 °C; IP66; 205x308мм. Настенный кронштейн в комплекте. | у.е./шт | 1288 | 1288 | 1288
| 282335 | STC-IPM8934A/1 Darkbuster | Видеокамера IP 8 Мп купольная поворотная; 1/1.7" Sony Starvis CMOS Progressive scan; 3840x2160 - 30 к/с; 30-х ZOOM 6-180мм; 0.75 лк; ИК подсветка 350 м; H.265/H.264/MJPEG; WDR; ONVIF; аудио вход/выход, тревожные вход/выход - 4/1; microSD до 128 Гб; DC 12В/PoE; 36 Вт; -40...+50°С; 202x318 мм. | у.е./шт | 2783 | 2783 | 2783
| 226647 | STC-IPMX3907A/2 | 1/3" (1080p CMOS Progressive scan) ЦВТ//Ч/Б (Day/Night) 2-Мегапиксельная сетевая видеокамера купольного типа со встроенной видеоаналитикой VCA Presence, H.264/MJPEG (2-потоковая передача); разрешение до FullHD (1920х1080), 1280х720, 800х450, 480х270, 320х180; WDR; 1.5лк (цв.)/0.1лк (ч/б)/0.001лк (ч/б, slow shutter), 20-х оптический ZOOM (4.45-89мм) с автофокусировкой (отключаемая); предустановки (до 255), PrivacyZone; вход/выход аудио, встроенный WEB-сервер (10/100 Base-T; TCP/IP, UDP/IP, HTTP, RTSP, RTCP, RTP/UDP, RTP/TCP, SNTP, mDNS, UPnP, SMTP, IGMP, DHCP, DDNS, SSL v2/v3, IEEE 802.1X, SSH, SNMP v2/v3), 30 fps (1920х1080 и ниже); ALARM 4 входа/2 выхода; слот для microSD-карт; в уличном погодозащищенном кожухе (diam. 235ммх278мм), встроенный обогреватель, IP66, от -40°С до +50°С, 24VAC/52W, прецизионный малошумящий привод, программное обеспечение NetStation - Дополнительно! Настенный кронштейн - дополнительно (STB-C4600) | руб./шт | 44999.95 | 44999.95 | 44999.95
| 216541 | STC-IPX3905A/2 | IP камера купольная поворотная 1/4" (Sony ExviewHAD CCD) (Day/Night) со встроенной видеоаналитикой VCA Presence (VCA Surveillance - опция), H.264/MPEG-4/MJPEG (2-потоковая передача); разрешение D1, 540ТВЛ; WDR; 1.4лк (цв.)/0.01лк (ч/б), 36 (432)-х ZOOM (3.4-122.4мм оптич. плюс 12-х цифр.) с автофокусировкой (отключ.); 360° (SL)/-90°, 0.5-300°/с (VS); предустановки (до 165), PrivacyZone (24); вход/выход аудио, встроенный WEB-сервер (10/100 Base-T; RTSP/RTP (unicast, multicast), TCP/IP, UDP/IP, DHCP, SMTP, mDNS, DDNS, SNTP, HTTP, IGMP, HTTPS-SSl v2/v3, uPnP), 25 fps (720х576); ALARM 4 входа/2 выхода; слот для microSD-карт, D147х190мм, 24VAC/850mA, прецизионный малошумящий привод, программное обеспечение NetStation - Дополнительно! Уличный кожух - дополнительно (STB-C103) | руб./шт | 24999.88 | 24999.88 | 24999.88
| 309110 | STC-IPM8920/1 Estima | Видеокамера IP поворотная 8 Мп ; 1/1.8" Sony Starvis CMOS Progressive scan; 3840x2160 - 30 к/с, 2304х1296 - 30 к/с; ЗУМ 6,4-128 мм; 0.006/0 Лк; ИК-подсветка 180 м; H.265+/H.265/H.264+/H.264/MJPEG; WDR 120дБ, 3D DNR, ONVIF G/Q/S/T, SIP/Voice&Video-over-IP; microSD 128 Гб; Тревожные вход/выход 1/1; DC 12В/PoE (802.3at); 24 Вт; -40...+60°C; IP66; 110х337х220мм. | у.е./шт | 1563 | 1563 | 1563
1.1.5.5 |  | EverFocus
| 281966 | ACE-GBM 20G | Видеокамера IP купольная поворотная PTZ ,1/2.8" 2.0 MP CMOS, 3G/4G, 1080P - 15к/c; 2.7-13,5мм, 0.01лк ,ИК 35м, H.264, 3D-DNR, D-WDR, MD, аудио G.711A, RTSP, DDNS, DHCP, FTP, NTP, PPPOE UPNP,ONVIF, IP66; 185 x 185 x 240 мм, PoE; 15Вт, -20...+60℃. | у.е./шт | 366.67 | 348.34 | 330
| 275612 | ACE-RHE50 | Видеокамера IP 5 Мп уличная скоростная поворотная; 1/2.8’’ Sony 178 CMOS; 2592x1944 - 25 к/с; 4.7 - 94 мм, 20x; 0.01 лк; ИК подсветка 120 м; H.264/MJPEG; DWDR, 3D DNR, BLC; вращение 360°; RS-485; 12 DC; 50Вт макс.; -30 °C...+60 °C; IP66; 347×248×208 мм. | у.е./шт | 866.67 | 823.34 | 780
1.1.5.6 |  | Optimus
| 301195 | IP-P082.1(10x)P_v.1 | Видеокамера IP 2 Мп поворотная 1/2.8" Progressive Scan CMOS; 1920х1080 -30 к/с; объектив варио 5.1-51мм х10; ИК 80м; механический ИК-фильтр; 0.5 лк; Н.264/H.265; DWDR, 3D DNR, BLC; Видеоаналитика: обнаружение движения; ONVIF; micro-SD до 64 Гб; облачный сервис SmartViewer; IP66; DC 12В/POE; 12Вт ; -40 ...+50 °C; 153х93х130мм. Настенный алюминиевый кронштейн в комплекте. | руб./шт | 30548 | 28257.01 | 25966.02
| 324455 | IP-S092.1(20x) mini | Видеокамера IP 2 Мп поворотная; 1/ 2.8" Sony Starvis IMX307; 1920х1080 - 30 к/с; zoom 4.7-94 мм 20Х; 0.0001 Лк; H.265+/H.265/H264+/H264; micro-SD до 512Гб; ИК подсветка 100 м; D-WDR; TCP/IP, UDP, DHCP, NTP, RTSP, PPPoE, DDNS, SMTP, FTP, UPnP, ONVIF; DC 12В, 4А; IP66; -40°С...+60°С; 281×207 мм. Блок питания и кронштейн в комплекте. | руб./шт | 36064 | 33359.51 | 30655.02
| 318744 | IP-S092.1(20x)P | Видеокамера IP 2 Мп поворотная; 1/ 2.8" Sony Starvis IMX307; 1920х1080 - 30 к/с; 4.7-94 мм zoom 20x; 0.0001/0.0001 Лк; H.265+/H.265/H264+/H264; micro-SD до 512Гб; ИК подсветка 120 м; D-WDR; TCP/IP, UDP, DHCP, NTP, RTSP, PPPoE, DDNS, SMTP, FTP, UPnP, ONVIF; ; DC 12В/РОЕ, 20Вт; -40°С...+60°С; 350×229 мм. Блок питания и кронштейн в комплекте. | руб./шт | 43490 | 40228 | 36966
1.1.5.7 |  | TRASSIR
| 292830 | AC-D6124 v2 | Видеокамера IP скоростная поворотная 2 Mп; 1/2.8'' CMOS, 1920х1080 - 50к/с; объектив-трансфокатор 4.8-120.0мм с АРД и автофокусом, оптический зум х25, цифровой зум х25, поворот 360°; чувствительность: 0.003/0 Лк; ик 150 м; режим "день/ночь"; H265; аудио вх/вых-1/1 ;тревожные вх/вых-1/1; microSD до 128 Гб; real WDR (120дБ), 3D-DNR, BLC; питание 24В AC/PoE+(802.3at); 23 Вт; IP66; -45°C +60°C; расширенная аппаратная видеоаналитика, автотрекинг; Кронштейн и БП в комплекте. ПО TRASSIR в подарок!Поддержка TRASSIR CLOUD. ПО TRASSIR в подарок! Сертификат 969. | руб./шт | 71290 | 71290 | 71290
1.1.5.8 |  | SarmatT
| 276950 | SR-ID25V4794PIR | Видеокамера IP 2 Мп купольная поворотная; 1/2.7" Low Illumination CMOS; 1920х1080 - 30к/с, 22X Zoom f=4,7-94mm, H.264; IR-CUT, дальность ИК подсветки 50 м, Мультипоток, ONVIF 2.4, P2P, TCP/IP, HTTP, NTP, IGMP, DHCP, UDP, SMTP, RTP, RTSP, ARP, DDNS, DNS, HTTPS, CDS AUTO Control, AGC авто/вручную, 12VDC/4A, вес 1,56 кг, -45...+60°C. IP66. 136х105х222 мм. Кронштейн и БП в комплекте. | руб./шт | 21000 | 18375 | 15750
| 316945 | SR-ID25V4796PIRX | Видеокамера IP 2 Мп купольная поворотная; 1/3" CMOS; 1920x1080 - 25к/с; Zoom f=4,7-96мм, H.265/H.264, IR-CUT, дальность ИК подсветки 60м, Мультипоток, ONVIF 2.4, P2P, TCP/IP, HTTP, FTP, RTSP, UPnP, DNS, NTP, RTP, UDP, IGMP; DC12В/ 3A, -40...+60°C. IP66. 220х134х318 мм.Кронштейн и БП в комплекте. | руб./шт | 23000 | 20125 | 17250
| 276951 | SR-ID50V4794PIR | Видеокамера IP 5 Мп купольная поворотная; 1/2.7" Low Illumination CMOS; 2592x1944 - 15к/с; 22X Zoom f=4,7-94mm, H.265/H.264, IR-CUT, дальность ИК подсветки 120м, Мультипоток, ONVIF 2.4, P2P, TCP/IP, HTTP, FTP, RTSP, UPnP, DNS, NTP, RTP, UDP, IGMP, CDS AUTO Control, AGC авто/вручную. 12VDC(+/-10%)/ 4A, вес 2,95 кг, -45°+60°C. IP66. 220х134х318 мм.Кронштейн и БП в комплекте. | руб./шт | 29000 | 25375 | 21750
| 316946 | SR-ID50V4796PIRX | Видеокамера IP 5 Мп купольная поворотная; 1/2.8" CMOS; 2560x1920 - 20к/с; Zoom f=4,7-96мм, H.265/H.264, IR-CUT, дальность ИК подсветки 240м, Мультипоток, ONVIF 2.4, P2P, TCP/IP, HTTP, FTP, RTSP, UPnP, DNS, NTP, RTP, UDP, IGMP; DC12В/ 4A, -40...+60°C. IP66. 220х134х318 мм.Кронштейн и БП в комплекте. | руб./шт | 29000 | 25375 | 21750
1.1.5.9 |  | ComOnyx
| 298995 | CO-L520X-PTZ09Pv4 | Видеокамера поворотная IP 5 Мп; 1/2.8" CMOS, 2592x1944 - 30 к/с; объектив zoom 4.7-94 мм, 20x; 0.05 Лк; ИК-подсветка 100 м; H.264; H.265; MJPEG; ONVIF; DWDR, 3D DNR, Аудио вх/вых - 1/1; MicroSd 256 Гб; DC 12В/PoE; 20 Вт; -40...+60°C; 152x247 мм. | руб./шт | 41798 | 37618 | 33438
1.1.5.10 |  | Болид
| 280094 | BOLID VCI-529-06 | Профессиональная видеокамера IP 2 Мп скоростная поворотная ИК-подсветкой до 200м, объектив 6 - 180 мм, 30X, 1/1.9" CMOS, 1920х1080 - 25 к/с; 0,002лк, 120дБ WDR, H.264/MJPEG; слот для microSD/SDHC/SDHX до 128 Гб, Аудиовход/выход 1/1; AC 24В/PoE, 40 Вт, -50°C... +70°C, IP67, IK 10, Ø240×357 мм. | руб./шт | 267518.4 | 254142.48 | 240766.56
| 288243 | BOLID VCI-627 версия 2 | Профессиональная видеокамера IP 2 Мп поворотная купольная, 1/2,7" КМОП; 0,005 лк (цвет.)/0,0005 лк (ч/б); вариофокальный объектив 2,7- 11 мм (4х оптический zoom) 16x цифровой zoom; Микрофон; Гор: 0° - 360°; Верт: 0° - 90°; H.264/H.265/MJPEG; разрешение 1080P/720P/D1/CIF; ONVIF; Встроенный микрофон; Micro SD, 128 Гб; ИК-подсветка 30 м; DC 12В,/POE; 13Вт; DWDR; -30…+60°C; 132,7×117,9 мм. | руб./шт | 32492.4 | 30867.78 | 29243.16
| 287885 | BOLID VCI-627-00 версия 2 | Профессиональная видеокамера IP 2 Мп поворотная купольная, 1/2,8" КМОП; 1920х1080-25 к/с; 0,005 лк (цвет.)/0,0005 лк (ч/б); вариофокальный объектив 2,7- 11 мм (4х оптический zoom) 16x цифровой zoom; H.265/H.264/MJPEG; ONVIF Profile S&G, API; Micro SD до 128 Гб; DC12В/POE; 5.5 Вт; WDR 120 дБ; -30…+60°C; IP67; IK10; 122×89 мм | руб./шт | 27081.36 | 25727.28 | 24373.2
| 280096 | BOLID VCI-628-00 | Профессиональная видеокамера IP 2 Мп поворотная, 5.3-64 мм, zoom 12х; 1/2.8" Starvis CMOS, 1920х1080 - 25 к/с; 0,05/0.005 лк, 120дБ WDR; H.265/H.264/MJPEG; BLC/HLC; слот для microS до 128 Гб, Видеоаналитика: захват лица, пересечение линии; вторжение в зону; изменение фона; оставленный предмет; Аудиовход/выход 1/1; Тревожный вход /выход 2/1; AC 24В/PoE, 12 Вт, -30°C... +60°C, IP66, Ø170×150 мм. | руб./шт | 54148.8 | 51441.36 | 48733.92
| 286786 | BOLID VCI-528 версия 3 | Профессиональная видеокамера IP 2 Мп высокоскоростная купольная; 1/2.8" КМОП; 1920х1080-25 к/с; 0,005/0, ИК подсветка 200 м; вариофокальный объектив 4.8-120 мм; 25x zoom; H.264/H.265/MJPEG; Аудио вх/вых 1/1; Тревожный вх/вых - 7/2; Видеоаналитические функции: распознавание (детекция) лиц, пересечение линии, контроль области, оставленный предмет, пропавшие предметы; ONVIF Profile S&G, APII; Micro SD, не более 256 Гб; Видеовыход CVBS; Автотрекинг; AC 24В/POE 3A(25Вт); WDR-120дБ; IP67; IK10;-50°C…+60°C; 209×337,4 мм. | руб./шт | 93960 | 89262 | 84564
| 302585 | BOLID VCI-528-00 версия 3 | Профессиональная видеокамера IP 2 Мп высокоскоростная антивандальная купольная, 1/2,8" КМОП 1920х1080 - 25-к/с; 0,005 лк (цвет.)/0,0005 лк (ч/б); вариофокальный объектив 4,8– 120 мм; 25x zoom; H.265/H.264/MJPEG; ONVIF Profile S&G, API; RS-485(DH-SD, Pelco-P/D); Аудио вх/вых 1/1; Тревожный вх/вых - 7/1; Micro SD, не более 128 Гб; ; tv-out; сигнал тревоги; Micro SD, не более 64 Гб; AC 24В/3A,20Вт; POE IEEE 802.3 at; -50°C…+70°C; IP67; IK10; 222×292 мм | руб./шт | 81212.4 | 77151.78 | 73091.16
| 295543 | BOLID VCI-529 версия 2 | Профессиональная видеокамера IP 2 Мп скоростная поворотная ИК-подсветкой до 200м, объектив 5.8 - 192 мм, 33X, 1/1.8" CMOS, 1920х1080 - 25 к/с; 0.001лк, 120дБ WDR/BLC / HLC /, H.265/H.264/MJPEG; видеоаналитические функции: тепловая карта, пересечение линии, контроль области, оставленный предмет, пропавшие предметы, классификация объектов (человек/транспортное средство); режимы движения 5 шаблонов, 8 туров, 5 автосканирований; ONVIF Profile S&G, APII; слот до 256 Гб; видеовыход BNC; аудиовход/выход 1/1; тревожный вх/вых - 7/2; AC 24В/PoE, 32 Вт, грозозащита 8 кВ, -50°C... +60°C, IP67, IK 10, 240x240x382 мм. | руб./шт | 200322.72 | 190306.59 | 180290.46
1.1.5.11 |  | Dahua
NEW | 330261 | DH-IPC-H2AP-0360B | Видеокамера IP 2 Мп поворотная с Wi-Fi; 1/3.2" CMOS; 1920х1080 - 25 к/с; H.265; объектив 3.6 мм; ИК подсветка 10 м; 0.025лк; микрофон+динамик; Micro SD до 256ГБ; DWDR; P2P; DC 5В; 3.5Вт; -10...+45°C; 108x77 мм. | руб./шт | 5690 | 5690 | 5690
| 285357 | DH-SD1A203T-GN-W | Профессиональная видеокамера IP 2 Мп купольная поворотная с wifi; 1/2.8" STARVIS CMOS ,1920x1080 -25 к/с; три потока; объектив: zoom 2.7-8.1 мм; чувствительность: 0.005 лк; ИК-подсветка 15м; H.265+/H.265/H.264+/H.264; аудио вход/выход 1/1; режим "день/ночь"; WDR-120 дБ; 3D DNR; ROI; Micro SD до 256 Gb; DC12В/POE; 10.5 Вт; IP67; IK08; -30…+60°; 128x63 мм. | руб./шт | 30590 | 30590 | 30590
NEW | 330259 | DH-SD1A404DB-GNY | Видеокамера IP 4 Мп скоростная поворотная; 1/2.8" CMOS; 2560х1440 - 25 к/с; H.264/H.265/H.264+/H.265+/MJPEG; zoom 2.8-12 мм, 4Х; 0.005 лк; ИК подсветка 20 м; WDR-120дБ, BLC, HLC; видеоаналитика: SMD 3.0 (интеллектуальный детектор движения), охрана периметра, подсчет людей, детектор лиц; аудиовход/выход 1/1; Micro SD до 512ГБ; ONVIF (S, G, T), CGI, P2P; DC 12В/PoE (802.3at); 13Вт; грозозащита 6000 В; -30°C...+60°C; IP66; IK08; 128х65 мм. | руб./шт | 28490 | 28490 | 28490
NEW | 330260 | DH-SD1A404DB-GNY-W | Видеокамера IP 4 Мп скоростная поворотная c Wi-Fi 2.4ГГц; 1/2.8" CMOS; 2560х1440 - 25 к/с; H.264/H.265/H.264+/H.265+/MJPEG; zoom 2.8-12 мм, 4Х; 0.005 лк; ИК подсветка 20 м; WDR-120дБ, BLC, HLC; видеоаналитика: SMD 3.0 (интеллектуальный детектор движения), охрана периметра, подсчет людей, детектор лиц; аудиовход/выход 1/1; Micro SD до 512ГБ; ONVIF (S, G, T), CGI, P2P; DC 12В/PoE (802.3at); 13Вт; грозозащита 6000 В; -30°C...+60°C; IP66; IK08; 128х65 мм. | руб./шт | 30090 | 30090 | 30090
| 286749 | DH-SD1A404XB-GNR | Профессиональная видеокамера IP 4 Мп поворотная; 1/2.8” CMOS,ICR,WDR(120дБ),чувствительность 0.005 лк; H.265+/H.265/H.264+/H.264/H.264B/H.264H/MJPEG,3 потока. Разрешение и скорость трансляции видео 4Мп/3Мп/2Мп-25к/с, объектив 2.8-12мм. Видеоаналитика: SMD PLUS(умная детекция движения), защита периметра, подсчет людей, детекция лиц. ИК-подсветка до 15м, аудио вх/вых 1/1, поддержка карты памяти Micro SD 256 ГБ,IP66, IK08, DC12V/1.5A±15% Материал корпуса: металл. Температурный диапазон: -40°C ~ +60°C | руб./шт | 27590 | 27590 | 27590
| 286748 | DH-SD1A404XB-GNR-W | Профессиональная видеокамера IP 4 Мп поворотная; 1/2.8” CMOS,ICR,WDR(120дБ),чувствительность 0.005 лк; H.265+/H.265/H.264+/H.264/H.264B/H.264H/MJPEG,3 потока. Разрешение и скорость трансляции видео 4Мп/3Мп/2Мп-25к/с, объектив 2.8-12мм. Видеоаналитика: SMD(умная детекция движения), защита периметра, подсчет людей, детекция лиц. ИК-подсветка до 15м, аудио вх/вых 1/1, поддержка карты памяти Micro SD 256 ГБ,IP66, IK08, DC12V/1.5A±15% Материал корпуса: металл. Температурный диапазон: -40°C ~ +60°C | руб./шт | 35490 | 35490 | 35490
| 320560 | DH-SD22204DB-GNY | Поворотная видеокамера IP 2 Мп купольная; 1/2.8'' CMOS матрица; 1920×1080 -25 к/с; объектив zoom 2.8-12 мм; 0.005 Лк; H.265+, H.265, H.264+, H.264, MJPEG; DWDR, BLC,HLC; 3D DNR; видеоаналитика: детектор пересечения линии, детектор лиц; micro SD до 512 Гб; ONVIF (S, G, T); DC12В/PoE; 8 Вт; IP67; IK10; -30...+60°; 90×122 мм. | руб./шт | 26790 | 26790 | 26790
| 320557 | DH-SD22204DB-GNY-W | Поворотная видеокамера IP 2 Мп купольная с WIFI; 1/2.8'' CMOS матрица; 1920×1080 -25 к/с; объектив zoom 2.8-12 мм; 0.005 Лк; H.265+, H.265, H.264+, H.264, MJPEG; DWDR, BLC,HLC; 3D DNR; видеоаналитика: детектор пересечения линии, детектор лиц; micro SD до 512 Гб; ONVIF (S, G, T); DC12В/PoE; 8 Вт; IP67; IK10; -30...+60°; 90×122 мм. | руб./шт | 28590 | 28590 | 28590
| 301793 | DH-SD29204UE-GN | Профессиональная видеокамера IP 2 Мп поворотная; 1/2.8" КМОП STARVIS; 1920×1080-25 к/с; объектив zoom 2.7 -11 мм, 4X; 0.002лк; ИК-подсветка 30м; H.265, H.264, MJPEG; WDR 120дБ, BLC,HLC; 3D DNR; ONVIF; видеоаналитика: детектор пересечения линии, контроль зоны, детектор оставленных предметов, детектор унесенных предметов; встроенный микрофон; DC12В/PoE; 13 Вт; грозозащита ТВС 2000В, -30...+60°; 132.7×117.9 мм. | руб./шт | 34190 | 34190 | 34190
| 285358 | DH-SD29204UE-GN-W | Профессиональная видеокамера IP 2 Мп поворотная купольная с wifi, 1/2.8" CMOS; 0,005 лк; вариофокальный zoom 2,7– 11 мм (4х оптический zoom) 16x цифровой zoom; H.265/H.264; 1920x1080P-25 к/с; WDR 120 дб; ONVIF Profile S ; Встроенный микрофон; Micro SD до 128 Гб; ИК-подсветка 30 м; DC12В/POE; -30…+60°C; 132.7x117.9 | руб./шт | 35690 | 35690 | 35690
| 324277 | DH-SD2A200HB-GN-A-PV-S2 | Видеокамера IP 2 Мп поворотная FullColor; 1/2.8" CMOS; 1920х1080 - 25 к/с; .265+, H.265, H.264+, H.264, MJPEG; объектив 4 мм; Двойная подсветка ИК подсветка 30 м, LED подсветка 30 м; 0.05лк; Микрофон+динамик, Аудиовход/выход 1/1; Micro SD до 512ГБ; Видеоаналитические функции: пересечение линии, контроль области, детектор людей; ONVIF (S/T); DWDR; CGI, P2P; DC 12В/PoE; 13Вт; IP66; -30...+55°C; 111x140 мм. | руб./шт | 11590 | 11590 | 11590
| 324275 | DH-SD2A200HB-GN-AW-PV-S2 | Видеокамера IP 2 Мп поворотная с Wi-Fi FullColor; 1/2.8" CMOS; 1920х1080 - 25 к/с; .265+, H.265, H.264+, H.264, MJPEG; объектив 4 мм; Двойная подсветка ИК подсветка 30 м, LED подсветка 30 м; 0.05лк; Микрофон+динамик, Аудиовход/выход 1/1; Micro SD до 512ГБ; Видеоаналитические функции: пересечение линии, контроль области, детектор людей; ONVIF (S/T); DWDR; CGI, P2P; DC 12В/PoE; 11Вт; IP66; -30...+55°C; 111x140 мм. | руб./шт | 11590 | 11590 | 11590
| 324278 | DH-SD2A500HB-GN-A-PV-S2 | Видеокамера IP 5 Мп поворотная FullColor; 1/2.8" CMOS; 2560х1920 - 20 к/с; .265+, H.265, H.264+, H.264, MJPEG; объектив 4 мм; Двойная подсветка ИК подсветка 30 м, LED подсветка 30 м; 0.005лк; Микрофон+динамик, Аудиовход/выход 1/1; Micro SD до 512ГБ; Видеоаналитические функции: пересечение линии, контроль области, детектор людей; ONVIF (S/T); DWDR; CGI, P2P; DC 12В/PoE; 13Вт; IP66; -30...+55°C; 111x140 мм. | руб./шт | 12990 | 12990 | 12990
| 324276 | DH-SD2A500HB-GN-AW-PV-S2 | Видеокамера IP 5 Мп поворотная FullColor с Wi-Fi; 1/2.8" CMOS; 2560х1920 - 20 к/с; .265+, H.265, H.264+, H.264, MJPEG; объектив 4 мм; Двойная подсветка ИК подсветка 30 м, LED подсветка 30 м; 0.005лк; Микрофон+динамик, Аудиовход/выход 1/1; Micro SD до 512ГБ; Видеоаналитические функции: пересечение линии, контроль области, детектор людей; ONVIF (S/T); DWDR; CGI, P2P; DC 12В/PoE; 11Вт; IP66; -30...+55°C; 111x140 мм. | руб./шт | 12990 | 12990 | 12990
| 324273 | DH-SD3A200-GN-A-PV | Профессиональная видеокамера IP 2 Мп поворотная FullColor; 1/2.8" CMOS; 1920х1080 - 25 к/с; .265+, H.265, H.264+, H.264, MJPEG; объектив 4 мм; Двойная подсветка ИК подсветка 30 м, LED подсветка 30 м; 0.002лк; Микрофон+динамик, Аудиовход/выход 1/1; Micro SD до 256ГБ; Видеоаналитические функции: пересечение линии, контроль области; ONVIF (S/G/T); DWDR; CGI, P2P; DC 12В/PoE; 13Вт; IP67; -30...+60°C; 272х165x140 мм. | руб./шт | 24290 | 24290 | 24290
| 301792 | DH-SD3A205-GNP-PV | Профессиональная видеокамера IP 2 Мп поворотная; 1/2.8" CMOS; 1920×1080-25 к/с; объектив zoom 2.7-13.5 мм; 0.002лк; ИК-подсветка 30м; H.265+/H.265/H.264+/H.264/MJPEG; WDR 120дБ, BLC,HLC; 3D DNR; ONVIF; видеоаналитика: детектор пересечения линии, контроль области (с классификацией на людей и автомобили); встроенный микрофон, динамик; DC12В/PoE; 12 Вт; грозозащита ТВС 2000В, IP66, -30...+60°; 271.7×142.5×124 мм. | руб./шт | 24390 | 24390 | 24390
| 324274 | DH-SD3A400-GN-A-PV | Профессиональная видеокамера IP 4 Мп поворотная FullColor; 1/3" CMOS; 2688х1520 - 25 к/с; .265+, H.265, H.264+, H.264, MJPEG; объектив 4 мм; Двойная подсветка ИК подсветка 30 м, LED подсветка 30 м; 0.002лк; Микрофон+динамик, Аудиовход/выход 1/1; Micro SD до 256ГБ; Видеоаналитические функции: пересечение линии, контроль области; ONVIF (S/G/T); DWDR; CGI, P2P; DC 12В/PoE; 13Вт; IP67; -30...+60°C; 272х165x140 мм. | руб./шт | 25390 | 25390 | 25390
| 320663 | DH-SD3A405-GN-PV1 | Видеокамера IP 4 Мп скоростная поворотная; 1/3" STARVIS CMOS; 2560х1440 - 25 к/с; H.264/H.265/H.264+/H.265+/MJPEG; zoom 2.7-13.5 мм; 0.05/0.005 лк; ИК подсветка 30 м; DWDR; видеоаналитика: Детектор человека, пересечение линии, вторжение; сигнализация красно-синей подсветкой; встроенный микрофон+динамик; Micro SD до 256ГБ; CGI, P2P; DC 12В/PoE(802.3af); 13Вт; грозозащита 2000 В; -30°C...+60°C; IP66; 272х165 мм. | руб./шт | 26290 | 26290 | 26290
| 320662 | DH-SD49216DB-HNY | Видеокамера IP 2 Мп скоростная поворотная с WizSense алгоритмом; 1/2.8" STARVIS CMOS; 1920х1080 - 25 к/с; H.264/H.265/H.264+/H.265+/MJPEG; zoom 5-80 мм, 16x; 0.001/0.0001 лк; ИК подсветка 100 м; WDR-120дБ ; Smart видеоаналитика классификация: человек/ТС, автоматическое слежение, детектор лиц, пересечения линии, входа/выхода из области, детектор касок с распознаванием цвета; Аудиовход/выход 1/1; Тревожный вход/выход -2/1; Micro SD до 512ГБ; ONVIF (S, G, T), CGI, P2P; DC 12В/PoE(802.3at); 20Вт; грозозащита 6000 В; -40°C...+60°C; IP66; 160х270 мм. Кронштейн в комплекте. | руб./шт | 46490 | 46490 | 46490
| 320661 | DH-SD49225DB-HNY | Видеокамера IP 2 Мп скоростная поворотная с WizSense алгоритмом; 1/2.8" STARVIS CMOS; 1920х1080 - 25 к/с; H.264/H.265/H.264+/H.265+/MJPEG; zoom 4.8-120 мм, 25x; 0.005/0.0005 лк; ИК подсветка 100 м; WDR-120дБ ; Smart видеоаналитика классификация: человек/ТС, автоматическое слежение, детектор лиц, пересечения линии, входа/выхода из области; Аудиовход/выход 1/1; Тревожный вход/выход -2/1; Micro SD до 512ГБ; ONVIF (S, G, T), CGI, P2P; DC 12В/PoE(802.3at); 20Вт; грозозащита 6000 В; -40°C...+60°C; IP66; 160х270 мм. Кронштейн в комплекте. | руб./шт | 53290 | 53290 | 53290
NEW | 330257 | DH-SD4E425GB-HNR-A-PV1 | Видеокамера IP 4 Мп скоростная поворотная; 1/2.8" CMOS; 2560х1440 - 25 к/с; H.264/H.265/H.264+/H.265+/MJPEG; zoom 5-125 мм, 25Х; 0.005/0.0005 лк; ИК подсветка 100 м, LED подсветка 50 м; WDR-120дБ, BLC, HLC; видеоаналитика: автоматическое слежение, охрана периметра, SMD 4.0 (интеллектуальный детектор движения), детектор лиц, сигнализация красно-синей подсветкой; аудиовход/выход 1/1; тревожный вход/выход -2/1; Micro SD до 512ГБ; ONVIF (S, G, T), CGI, P2P; DC 12В/PoE (802.3at); 13Вт; грозозащита 6000 В; -40°C...+65°C; IP66; IK10; 270х160 мм. Кронштейн в комплекте. | руб./шт | 68790 | 68790 | 68790
NEW | 330258 | DH-SD4E825GB-HNR-A-PV1 | Видеокамера IP 8 Мп скоростная поворотная; 1/2.8" CMOS; 3840х2160 - 25 к/с; H.264/H.265/H.264+/H.265+/MJPEG; zoom 5-125 мм, 25Х; 0.005/0.0005 лк; ИК подсветка 100 м, LED подсветка 50 м; DWDR, BLC, HLC; видеоаналитика: автоматическое слежение, охрана периметра, SMD 4.0 (интеллектуальный детектор движения), детектор лиц, сигнализация красно-синей подсветкой; аудиовход/выход 1/1; тревожный вход/выход -2/1; Micro SD до 512ГБ; ONVIF (S, G, T), CGI, P2P; DC 12В/PoE (802.3at); 17Вт; грозозащита 6000 В; -40°C...+65°C; IP66; 270х160 мм. Кронштейн в комплекте. | руб./шт | 86490 | 86490 | 86490
| 320559 | DH-SD50232GB-HNR | Профессиональная видеокамера IP 2 Мп поворотная; 1/2.8'' CMOS матрица; 1920×1080 -25 к/с; объектив zoom 4.5-144 мм, 32x; 0.005 Лк; H.265+, H.265, H.264+, H.264, MJPEG; WDR 120дБ, BLC,HLC; 3D DNR ; автоматическое слежение, охрана периметра, SMD 4.0 (интеллектуальный детектор движения), детектор лиц; micro SD до 512 Гб; Тревожный вход/выход- 2/1; Аудиовход/выход 1/1; встроенный микрофон, ONVIF (S, G, T); DC 24В/PoE; 16 Вт; IP67; IK10; -40...+60°; 186×253 мм. | руб./шт | 98190 | 98190 | 98190
| 290718 | DH-SD50232XA-HNR | Профессиональная видеокамера IP 2 Мп поворотная; 1/2.8" 2Mп CMOS; 32x кратное оптическое увеличение; Дальность ИК: 150 м; сжатие: H.265+/H.265/H.264+/H.264; разрешение и скорость трансляции видео: 2Мп (1~50к/с); 3 потока. чувствительность: 0.005 лк/F1.35, поддержка Micro SD, ВИДЕОАНАЛИТИКА, SMD PLUS(умная детекция движения), защита периметра, пересечение линии/вторжение в область детекция лиц,транспортных средств, фильтр ложных тревог, WDR 120 дБ, Автотрекинг, 3DNR, ONVIF; аудио вх./вых 1/1; тревожные вх./вых 2/1; питание: AC24В/PОE+; IP66, IK10; Рабочая температура: -40 -+60 С; | руб./шт | 87990 | 87990 | 87990
| 320558 | DH-SD50432GB-HNR | Профессиональная видеокамера IP 4 Мп поворотная; 1/2.8'' CMOS матрица; 2560×1440 -25 к/с; объектив zoom 4.8-154 мм, 32x; 0.005 Лк; H.265+, H.265, H.264+, H.264, MJPEG; WDR 120дБ, BLC,HLC; 3D DNR ; видеоаналитика: детектор пересечения линии, детектор лиц; micro SD до 512 Гб; Тревожный вход/выход- 2/1; Аудиовход/выход 1/1; встроенный микрофон, ONVIF (S, G, T); DC 24В/PoE; 16 Вт; IP67; IK10; -40...+60°; 186×253 мм. | руб./шт | 109590 | 109590 | 109590
| 290717 | DH-SD50432XA-HNR | Профессиональная видеокамера IP 4 Мп поворотная; 1/2.8" 4Mп CMOS; 32x кратное оптическое увеличение; Дальность ИК: 150 м; сжатие: H.265+/H.265/H.264+/H.264; разрешение и скорость трансляции видео: 4Мп (1~25к/с); 3 потока. чувствительность: 0.005 лк/F1.35, поддержка Micro SD, ВИДЕОАНАЛИТИКА, SMD PLUS(умная детекция движения), защита периметра, пересечение линии/вторжение в область детекция лиц,транспортных средств, фильтр ложных тревог, WDR 120 дБ, Автотрекинг, 3DNR, ONVIF; аудио вх./вых 1/1; тревожные вх./вых 2/1; питание: AC24В/PОE+; IP66, IK10; Рабочая температура: -40 -+60 С; | руб./шт | 98190 | 98190 | 98190
| 320659 | DH-SD5A225GB-HNR | Видеокамера IP 2 Мп скоростная поворотная; 1/2.8" STARVIS CMOS; 1920х1080 - 25 к/с; H.264/H.265/H.264+/H.265+/MJPEG; zoom 4.8-120 мм, 25x; 0.005/0.0005 лк; ИК подсветка 150 м; WDR-120дБ ; Smart видеоаналитика классификация: человек/ТС, автоматическое слежение, захват лиц, обнаружение вторжения, пересечения линии, входа/выхода из области, Quick Pick поиск по картинке; Аудиовход/выход 1/1; Тревожный вход/выход -2/1; Micro SD до 256ГБ; ONVIF (S, G, T), CGI, P2P; АC 24В/PoE+ (802.3at); 25Вт; грозозащита 6000 В; -40°C...+70°C; IP67; IK10; 190х332 мм. Кронштейн и блок питания в комплекте. | руб./шт | 77990 | 77990 | 77990
| 320657 | DH-SD5A425GA-HNR | Видеокамера IP 4 Мп скоростная поворотная с WizSense алгоритмом; 1/1.8" CMOS; 2560х1440 - 25 к/с; H.264/H.265/H.264+/H.265+/MJPEG; zoom 5.4-135 мм, 25x; 0.005/0.0005 лк; ИК подсветка 150 м; WDR-120дБ ; Smart видеоаналитика классификация: человек/ТС, автоматическое слежение, захват лиц, обнаружение вторжения, пересечения линии, входа/выхода из области, Quick Pick поиск по картинке; Аудиовход/выход 1/1; Тревожный вход/выход -2/1; Micro SD до 256ГБ; ONVIF (S, G, T), CGI, P2P; АC 24В/PoE+ (802.3at); 25Вт; грозозащита 6000 В; -40°C...+70°C; IP67; IK10; 190х332 мм. Кронштейн и блок питания в комплекте. | руб./шт | 152390 | 152390 | 152390
| 320658 | DH-SD5A432GB-HNR | Видеокамера IP 4 Мп скоростная поворотная с WizSense алгоритмом; 1/2.8" CMOS; 2560х1440 - 25 к/с; H.264/H.265/H.264+/H.265+/MJPEG; zoom 4.8-154 мм, 32x; 0.005/0.0005 лк; ИК подсветка 150 м; WDR-120дБ ; Smart видеоаналитика классификация: человек/ТС, автоматическое слежение, захват лиц, обнаружение вторжения, пересечения линии, входа/выхода из области, Quick Pick поиск по картинке; Аудиовход/выход 1/1; Тревожный вход/выход -2/1; Micro SD до 512ГБ; ONVIF (S, G, T), CGI, P2P; АC 24В/PoE+ (802.3at); 25Вт; грозозащита 6000 В; -40°C...+70°C; IP67; IK10; 190х332 мм. Кронштейн и блок питания в комплекте. | руб./шт | 115790 | 115790 | 115790
NEW | 330262 | DH-SD-H2C-0400B | Видеокамера IP 2 Мп поворотная с Wi-Fi; 1/3.2" CMOS; 1920х1080 - 25 к/с; H.265, H.264; объектив 4 мм; ИК подсветка 15 м; 0.05лк; видеоаналитика: обнаружение людей, пересечение линии, охрана периметра, микрофон+динамик; Micro SD до 512ГБ; DWDR; P2P; DC 5В; -10...+40°C; 130x95 мм. | руб./шт | 5690 | 5690 | 5690
NEW | 331104 | DH-SD49825GB-HNR | Видеокамера IP 8 Мп скоростная поворотная с WizSense алгоритмом; 1/2.8" STARVIS CMOS; 3840×2160 - 25 к/с; H.264/H.265/H.264+/H.265+/MJPEG; zoom 5-125 мм, 25x; 0.005/0.0005 лк; ИК подсветка 100 м; DWDR ; Smart видеоаналитика классификация: человек/ТС, автоматическое слежение, детектор лиц, пересечения линии, входа/выхода из области; аудиовход/выход 1/1; тревожный вход/выход -2/1; Micro SD до 512ГБ; ONVIF (S, G, T), CGI, P2P; DC 12В/PoE(802.3at); 20Вт; грозозащита 6000 В; -40°C...+70°C; IP66; 160х270 мм. Кронштейн в комплекте. | руб./шт | 86490 | 86490 | 86490
1.1.5.12 |  | EZVIZ
| 308023 | CS-TY2 (1080P) | Видеокамера IP 2Мп внутренняя поворотная с Wi-Fi c ИК-подсветкой до 10м. 1/4'' CMOS матрица; объектив 4мм; ИК-фильтр; 0.5лк; DWDR, 3D DNR; встроенный микрофон и динамик; обнаружение движения; RJ-45 разъем; поддержка microSD до 256 Гб; -10°C ...+45°C; 4Вт макс.; DC 5В; 88x88x124 мм. | руб./шт | 3490 | 3490 | 3490
| 308024 | CS-TY1 (4MP,W1) | Видеокамера IP 4Мп внутренняя поворотная с Wi-Fi c ИК-подсветкой до 10м. 1/4'' CMOS матрица; объектив 4мм; ИК-фильтр; 0.5лк; DWDR, 3D DNR; встроенный микрофон и динамик; обнаружение движения; RJ-45 разъем; поддержка microSD до 256 Гб; -10°C ...+45°C; DC 5В, 2А; 88x88x119 мм. | руб./шт | 6990 | 6815.25 | 6640.5
| 308025 | CS-C6W (4MP,H.265) | Видеокамера IP 4Мп внутренняя поворотная с Wi-Fi c ИК-подсветкой до 10м. 1/2.7'' CMOS матрица; объектив 4мм; ИК-фильтр; 0.5лк; DWDR, 3D DNR; встроенный микрофон и динамик; обнаружение движения; поддержка microSD до 256 Гб; -10°C ...+45°C; DC 5В, 2А; 96x96x91 мм. | руб./шт | 7990 | 7790.24 | 7590.48
| 308027 | CS-C8C (1080P,6mm) | Видеокамера IP 2Мп уличная поворотная с Wi-Fi c ИК-подсветкой до 25м. 1/2.7'' CMOS матрица; объектив 6мм; ИК-фильтр; 0.2лк; DWDR, 3D DNR; встроенный микрофон+стробоскоп; обнаружение движения; поддержка microSD до 256 Гб; -30°C ...+45°C; 4Вт макс.; DC 5В; 158x157x149 мм. | руб./шт | 9990 | 9740.25 | 9490.5
| 308028 | CS-C8PF (2MP,W1) | Видеокамера IP 2Мп уличная поворотная с Wi-Fi c ИК-подсветкой до 25м. 1/2.7'' CMOS матрица; два объектива 2.8мм; ИК-фильтр; 0.5лк; DWDR, 3D DNR; встроенный микрофон+стробоскоп; обнаружение движения; поддержка microSD до 256 Гб; RG-45; -30°C ...+45°C; 4Вт макс.; DC 5В; 154x116x164 мм. | руб./шт | 13990 | 13640.24 | 13290.48
1.1.5.13 |  | Nobelic
| 277873 | NBLC-4225Z-ASD | Видеокамера IP 2 Мп скоростная поворотная; 1/2.8" CMOS; 1920×1080 - 25 к/с; 4.8-120 мм - ZOOM 25X; 0.005 лк; ИК 100м; вращение 360°; H.264/H.265; WDR 120дБ, 3D DNR, BLC,HLC, ONVIF, P2P; microSD 128Гб; Аудиовход/выход 1/1; Тревожные вход/выход 2/1; 12 DC/PoE+; 3A; IP66; -40 °C...+60 °C; 160×295мм. | руб./шт | 57990 | 57990 | 57990
| 320484 | NBLC-4204Z-MSDV2 | Видеокамера IP купольная поворотная 2 Мп; 1/2.8" Progressive Scan CMOS; 1920х1080 - 25 к/с; 0.005 лк; объектив ZOOM 2.8-12мм, 4х увеличение; ROI, 3DNR, BLC, HLC; мех. ИК-фильтр; ИК-подсветка 20м; H.265/H.265+/H.264/H.264+/MJPEG; WDR-120 дб,Аналитика: Детекция лиц, пересечения линии,выход из зоны; слот для microSD до 256Гб; Микрофон;; -20...+ 60ºС; IP67, 12 DC/PoE, 12 Вт, 156х156х166мм. Поддержка облачного сервиса P2P IVIDEON. | руб./шт | 23990 | 23990 | 23990
| 320485 | NBLC-4225Z-ASDV2 | Видеокамера IP купольная поворотная скоростная 2 Мп; 1/2.8" Progressive Scan CMOS; 1920х1080 - 25 к/с; 0.005 лк; объектив ZOOM 4.8-120мм, 25х увеличение; ROI, WDR-120Дб, 3DNR, BLC, HLC; мех. ИК-фильтр; ИК-подсветка 100м; H.264/H.264+/MJPEG, ONVIF (S/T), Аналитика: Детекция лиц, пересечения линии, выход из зоны; слот для microSD до 256Гб; аудиовход/выход 1/1; тревожный вход/выход 1/1; IK10; -40...+ 60ºС; IP67, 12 DC/PoE, 18 Вт, 165х290мм. Поддержка облачного сервиса P2P IVIDEON. | руб./шт | 79990 | 79990 | 79990
1.1.5.14 |  | Falcon EYE
| 289718 | MinOn | Видеокамера IP 2 Мп поворотная с Wi-Fi; 1/2.7” CMOS; 1920х1080 - 25 к/с; объектив 3.6 мм; 0.4 Лк; ИК подсветка 10 м; микрофон, динамик; MicroSD до 64 Гб; P2P; DC 5В; 8 Вт; 0…+50°С. Работает только через мобильное приложение. | руб./шт | 2287 | 2287 | 2287
| 289719 | Patrul | Видеокамера IP 2 Мп поворотная с Wi-Fi; 1/2.7” CMOS; 1920х1080 - 25 к/с; объектив 3.6 мм; 0.4 Лк; ИК подсветка 15 м; микрофон, динамик; MicroSD до 64 Гб; P2P; DC 12В; 12 Вт; -30…+50°С. Работает только через мобильное приложение. | руб./шт | 3594 | 3594 | 3594
1.1.5.15 |  | Alteron
| 292115 | KIP91 | Видеокамера IP 5 Мп поворотная; 1/2.8" Sony Starvis™ IMX335 CMOS Progressive scan; H.265/H.264; 2592x1944 - 15 к/с; 0.01лк; ИК-подсветка до 100м; программный WDR; 20-х оптический ZOOM (4.7-94мм) с автофокусировкой; встроенный микрофон; купольный уличный кожух IP66; -40...+60°С; 12VDC/PoE+; поддержка ONVIF; 137 х 137 x 234 мм; кронштейн настенного крепления в комплекте | руб./шт | 35653 | 35653 | 35653
1.1.5.16 |  | KENO
| 304682 | KN-SDE204X23BR | Профессиональная видеокамера IP 2 Мп скоростная поворотная; 1/2.8" CMOS; 1945×1109 - 25 к/с; 23-х ЗУМ 4.7-108 мм; 0.001 лк; ИК подсветка 180 м; H.265+/H.265/H.264+/H.264/MJPEG; система интеллектуальной видео аналитики , TWDR 140дБ, 3D DNR, HLC, BLC, ROI, Антитуман; ONVIF; microSD 128Гб; Аудиовход/выход 1/1; Тревожный вход/выход 2/1; встроенный микрофон, видеовыход 1 BNC; DC 24В/PoE (802.3af/at); 30Вт; грозозащита 8000 В; -40 °C...+50 °C; IP67; IK 8; 216×380 мм. Особенности: Оптимизация потоков для работы с системами СКОУ и ЕЦХД. Встроенный процессор I/O команд для обработки Meta данных. | руб./шт | 139990 | 139990 | 139990
| 304683 | KN-SDE204X33BR | Профессиональная видеокамера IP 2 Мп скоростная поворотная; 1/2.8" CMOS; 1945×1109 - 25 к/с; 33-х ЗУМ 4.7-148.5 мм; 0.001 лк; ИК подсветка 180 м; H.265+/H.265/H.264+/H.264/MJPEG; система интеллектуальной видео аналитики , TWDR 140дБ, 3D DNR, HLC, BLC,ROI, Антитуман; ONVIF; microSD 128Гб; Аудиовход/выход 1/1; Тревожный вход/выход 2/1; встроенный микрофон, видеовыход 1 BNC; DC 24В/PoE (802.3af/at); 30Вт; грозозащита 8000 В; -40 °C...+50 °C; IP67; IK 8; 216×380 мм. Особенности: Оптимизация потоков для работы с системами СКОУ и ЕЦХД. Встроенный процессор I/O команд для обработки Meta данных. | руб./шт | 164990 | 164990 | 164990
1.1.5.17 |  | Giraffe
| 309093 | GF-IPDIRZ04MP5.0 | Видеокамера IP 5 Мп поворотная; 1/2.8’’ CMOS; 2592x1944 - 15 к/с; zoom 2.8 - 12 мм, 4Х; 0.001 лк; ИК подсветка 40 м; H.265/H.264; ONVIF,TCP/IP, HTTP, NTP, IGMP, DHCP,UDP, SMTP, RTP, RTSP, ARP, DDNS,DNS, HTTPS, P2P; панорамное вращение: по горизонтали 0°-355°; по вертикали 0°-70°; DC 12В/PoE; 10Вт; -40°C...+60°C; IP67; 110×90 мм. | руб./шт | 13345 | 13345 | 13345
| 309094 | GF-IPSD4320MP5.0 | Видеокамера IP 5 Мп поворотная; 1/2.8’’ CMOS; 2592x1944 - 15 к/с; zoom 5 - 100 мм, 20Х; 0.001 лк; ИК подсветка 150 м; H.265/H.264; MJPEG; ONVIF,TCP/IP, HTTP, NTP, IGMP, DHCP,UDP, SMTP, RTP, RTSP, ARP, DDNS,DNS, HTTPS, P2P; панорамное вращение: по горизонтали 0°-360°; по вертикали 0°-93°; DC 12В/PoE; 15Вт; -40°C...+50°C; IP66; 247х152х140 мм. | руб./шт | 32040 | 32040 | 32040
| 309095 | GF-IPSD4330MP5.0 | Видеокамера IP 5 Мп поворотная; 1/2.8’’ CMOS; 2592x1944 - 20 к/с; zoom 5 - 100 мм, 20Х; 0.001 лк; ИК подсветка 150 м; H.265/H.264; MJPEG; ONVIF,TCP/IP, HTTP, NTP, IGMP, DHCP,UDP, SMTP, RTP, RTSP, ARP, DDNS,DNS, HTTPS, P2P; 3 группы; 16 предустановок каждая, горизонтальное сканирование, сканирование зоны панорамное вращение: по горизонтали 0°-360°; по вертикали 0°-93°; DC 12В/PoE; 15Вт; -40°C...+60°C; IP66; 389х325х205 мм. | руб./шт | 32040 | 32040 | 32040
1.1.5.18 |  | SPACE TECHNOLOGY
| 315474 | ST-S5535 CITY (4.7-94) | Видеокамера IP 5 Мп поворотная; 1/2.7" Progressive Scan CMOS; 0.01 лк; 2592х1944 -20 к/с; ИК подсветка 100 м; объектив ZOOM 4.7-94 мм, 20-Х; H.264/H.265/Н.265+; BLC/DWDR/3D-DNR; 255 предустановок, 8 туров по 30 предустановок каждый; ONVIF, RTMP; P2P; аудио входы/выходы 1RCA/1RCA; DC 12В/PoE; 15Вт; IP66; -50...+60°C. | руб./шт | 46000 | 39100.01 | 32200.02
| 324596 | ST-VA3640 PRO STARLIGHT | Видеокамера IP 3 Мп поворотная; 1/2.8’’ Progressive Scan CMOS; 2304х1296 - 30 к/с; объектив zoom 5 - 100 мм; 0.003 лк; ИК подсветка 100 м; H.265+/H.265/H.264/M-JPEG; BLC/True WDR/HLC/AGC/MGC/2D-NR/3D-NR/AWB/MWB/Антитуман, ANR; аудио вход/выход - 1/1; тревожный вход/выход-1/1; MicroSD до 256 Гб; видеоаналитика: автотрекинг, детектор движения, обнаружение закрытия объектива, пересечение линии, обнаружение вторжения в зону, оставленные предметы, украденные предметы, режим захвата лица, подсчет людей; ONVIF S/T/G; DC 12В/PoE; 20Вт; IP66; -45°C...+60°C. | руб./шт | 49500 | 42075 | 34650
| 324595 | ST-VK2583 PRO STARLIGHT | Видеокамера IP 2 Мп поворотная; 1/2.8’’ Progressive Scan CMOS; 1920х1080 - 25 к/с; объектив zoom 5 - 115 мм, 23Х; 0.001 лк; ИК подсветка 150 м; H.265+/H.265/H.264/M-JPEG; BLC /True WDR/HLC/AGC/MGC/2D-NR/3D-NR/AWB/MWB/Антитуман, ANR; аудио вход/выход - 1/1; тревожный вход/выход-1/1; MicroSD до 256 Гб; видеоаналитика: Детектор движения, обнаружение закрытия объектива, пересечение линии, обнаружение вторжения в зону, оставленные предметы, украденные предметы, тепловая карта; ONVIF S/T/G/M; DC 12В/PoE; 18Вт; IP66; -45°C...+60°C. Настенный кронштейн в комплекте. | руб./шт | 38300 | 32554.99 | 26809.98
| 324594 | ST-VK2585 PRO STARLIGHT | Видеокамера IP 2 Мп поворотная; 1/2.8’’ Progressive Scan CMOS; 1920х1080 - 25 к/с; объектив zoom 4.8 - 120 мм, 25Х; 0.001 лк; ИК подсветка 150 м; H.265+/H.265/H.264/M-JPEG; BLC /True WDR/HLC/AGC/MGC/2D-NR/3D-NR/AWB/MWB/Антитуман, ANR; аудио вход/выход - 1/1; тревожный вход/выход-1/1; MicroSD до 256 Гб; видеоаналитика: автотрекинг, детектор движения, обнаружение закрытия объектива, пересечение линии, обнаружение вторжения в зону, оставленные предметы, украденные предметы, режим захвата лица, детекция человек/машина, детектор поведения, аудио детектор, подсчет людей; ONVIF S/T/G/M; DC 12В/PoE; 22Вт; IP66; -45°C...+60°C. Настенный кронштейн в комплекте. | руб./шт | 60500 | 51424.99 | 42349.98
1.1.5.19 |  | TP-Link
| 320204 | VIGI C540-W(4mm) | Видеокамера IP 4 Мп поворотная с Wi-Fi; 1/3’’ CMOS; 2560×1440- 25 к/с; 4 мм; 0.005 лк; ИК+LED подсветка 30 м; 2.4 ГГц, MIMO 2×2, H.265+/H.265/H.264+/H.264; DWDR, 3D DNR, BLC, ONVIF; встроенный микрофон, динамик; MicroSD до 256 Гб; видеоаналитика: обнаружение движения, технологии интеллектуального обнаружения классификация людей, пересечения линии, входа/выхода из области; DC 12В; 15.5Вт; -30°C...+60°C; IP66; 120×172×198 мм. Облачное приложение VIGI. | USD/шт | 160 | 160 | 160
| 320205 | VIGI C540(4mm) | Видеокамера IP 4 Мп поворотная; 1/3’’ CMOS; 2560×1440- 25 к/с; 4 мм; 0.005 лк; ИК+LED подсветка 30 м; 2.4 ГГц, H.265+/H.265/H.264+/H.264; DWDR, 3D DNR, BLC, ONVIF; встроенный микрофон, динамик; MicroSD до 256 Гб; видеоаналитика: обнаружение движения, технологии интеллектуального обнаружения классификация людей, пересечения линии, входа/выхода из области; DC 12В/PoE; 14Вт; -30°C...+60°C; IP66; 120×172×198 мм. Облачное приложение VIGI. | USD/шт | 145 | 145 | 145
1.1.5.20 |  | TIANDY
| 323748 | TC-H354S 23X/I/E/V3.1 | Видеокамера IP 5 Мп поворотная; 1/2.8'' CMOS матрица; 2880×1620 -30 к/с; S+H.265, H.265, S+H.264, H.264; объектив 5-115 мм; ИК-подсветка 180м; 0.001 Лк; Микрофон; Аудио вход/выход 1/1; Тревожный вход/выход 1/1; RS-485; WDR-120дБ, BLC, HLC; ONVIF (S,G,T); Micro Sd до 512 Гб; видеоаналитика: детектор пересечения линии, обнаружение цели по типу «Человек»/«ТС»; АC 24В/PoE+; 20Вт; IP66, IK10 ; -40...+40°C; 161x276 мм. | руб./шт | 66706 | 60035.39 | 53364.78
1.1.5.21 |  | Infinity
| 329619 | IDS-2M-25X | Поворотная видеокамера IP 2 Мп высокоскоростная; 1/2.8" CMOS; 1920х1080-25 к/с; 0,002/0, ИК подсветка 100 м; моторизованный объектив 5-125 мм; 25x zoom; H.265+/H.265/H.264+/H.264/MJPEG; Аудио вх/вых 1/1; Тревожный вх/вых - 1/1; Видеоаналитические функции: детекция и распознавание лиц и автомобильных номеров, обнаружение пешеходов и транспортных средств, обнаружение вторжения по периметру, обнаружение пересечения линии, подсчет объектов, обнаружение скопления людей и очереди, обнаружение оставленных и пропавших объектов, тепловая карта; ONVIF; Micro SD до 256 Гб; Видеовыход CVBS; Автотрекинг; DC 12В/POE 3A(22Вт); WDR-120дБ; IP66; -30°C…+60°C; 254×160 мм. | руб./шт | 49990 | 49990 | 49990
1.1.5.22 |  | BEWARD
NEW | 264858 | B55-5H | Видеокамера IP 2 Мп купольная скоростная поворотная; 1/2.8'' КМОП SONY Exmor R; 1920x1080 - 25 к/с; H.264 HP/MP/BP, H.265 MP, MJPEG; объектив zoom 5.1-25 мм, 12X; 0.02 лк; DWDR, 2D/3DNR; ONVIF; тревожный вход/выход - 1/1; аудио вход/выход - 1/1; 24 АC, 19 Вт; IP66; -50...+50°С; 154х154х153 мм. | руб./шт | 67900 | 64700 | 61500
NEW | 331061 | B57-30RW | Видеокамера IP 2 Мп купольная поворотная; 1/2.8'' КМОП SONY Exmor R; 1920x1080 - 25 к/с; H.264 HP/MP/BP, H.265 MP, MJPEG; объектив zoom 4.7-141 мм, 30X; ИК-подсветка 120 м; 0.02 лк; DWDR, 2D/3DNR; RTMP, ONVIF; тревожный вход/выход - 1/1; аудио вход/выход - 1/1; дворник, холодный старт, обогрев и вентилятор, microSD 128 Гб; 24 АC, 50 Вт; IP66; -50...+50°С; 353х200 мм. | руб./шт | 119000 | 113500 | 108000
NEW | 275532 | B85-20H2 | Видеокамера IP 2 Мп купольная скоростная поворотная; 1/2.8'' КМОП SONY Exmor R; 1920x1080 - 25 к/с; H.264 HP/MP/BP, H.265 MP, MJPEG; объектив zoom 4.7-94 мм, 20X; 0.02 лк; DWDR, 2D/3DNR; ONVIF; тревожный вход/выход - 1/1; аудио вход/выход - 1/1; microSD 256 Гб; 24 АC, 45 Вт; IP66; -40...+50°С; 232х320 мм. | руб./шт | 94800 | 90300 | 85800
NEW | 331072 | B89L2-5230Z40 | Видеокамера IP 2 Мп cкоростная поворотная; 1/2.8'' КМОП SONY Exmor R; 1920×1080 - 25 к/с; H.264, H.265, MJPEG; объектив zoom 6.8-272 мм, 36X; ИК-подсветка 500 м; 0.02 лк; 2xWDR до 140 дБ, 3 потока, 2D/3DNR; RTMP, ONVIF; тревожный вход/выход - 2/2; аудио вход - 1/1; стеклоочиститель, система омывания; microSD 256 Гб; 220В АС, 110 Вт; IP66; -40...+50°С; 417х277х216 мм. | руб./шт | 400000 | 382499.99 | 364999.98
NEW | 331069 | B89R-2217Z36 | Видеокамера IP 2 Мп cкоростная поворотная; 1/2'' КМОП SONY Exmor R; 1920×1080 - 90 к/с; H.264, H.265, MJPEG; объектив zoom 5.8-210 мм, 36X; ИК-подсветка 300 м; 0.001 лк; 2xWDR до 140 дБ, 3 потока, 2D/3DNR; RTMP, ONVIF; тревожный вход/выход - 2/2; стеклоочиститель, система омывания, встроенная видеоаналитика, SIP, функция автослежения, детекция лиц; microSD 256 Гб; 24В АС/PoE; 90 Вт; IP66; -40...+50°С; 417х310х216 мм. | руб./шт | 265000 | 252500 | 240000
NEW | 288909 | B89R-3595Z33 | Видеокамера IP 3 Мп cкоростная поворотная; 1/2.8'' КМОП SONY Exmor R; 2048х1536 - 50 к/с; H.264, H.265, MJPEG; объектив zoom 4.6-152 мм, 33X; ИК-подсветка 140 м; 0.01 лк; 2xWDR до 120 дБ, 3 потока, 2D/3DNR; RTMP, ONVIF; тревожный вход/выход - 1/1; дворник, система омывания (опция); microSD 128 Гб; 24В АС/PoE; 90 Вт; IP66; -40...+50°С; 417х310х216 мм. | руб./шт | 240000 | 230000.01 | 220000.02
NEW | 331070 | B89R-5020Z36 | Видеокамера IP 8 Мп cкоростная поворотная; 1/1.8'' КМОП SONY Starvis; 3840x2160 - 30 к/с; H.264, H.265, MJPEG; объектив zoom 5.7-205 мм, 36X; ИК-подсветка 300 м; 0.006 лк; 2xWDR до 120 дБ, 3 потока, 2D/3DNR; RTMP, ONVIF; тревожный вход/выход - 2/2; стеклоочиститель, система омывания, встроенная видеоаналитика, функция автослежения; microSD 256 Гб; 24В АС/PoE; 90 Вт; IP66; -40...+50°С; 417х310х216 мм. | руб./шт | 300000 | 285000 | 270000
NEW | 331071 | B89R-5020Z36F | Видеокамера IP 8 Мп cкоростная поворотная; 1/1.8'' КМОП SONY Starvis; 3840x2160 - 30 к/с; H.264, H.265, MJPEG; объектив zoom 5.7-205 мм, 36X; ИК-подсветка 300 м; 0.006 лк; 2xWDR до 120 дБ, 3 потока, 2D/3DNR; RTMP, ONVIF; тревожный вход/выход - 2/2; стеклоочиститель, система омывания, встроенная видеоаналитика, функция автослежения, захват лиц; microSD 256 Гб; 24В АС/PoE; 90 Вт; IP66; -40...+50°С; 417х310х216 мм. | руб./шт | 335000 | 319999.99 | 304999.98
NEW | 283129 | BD143P30 | Видеокамера IP 3 Мп купольная поворотная; 1/2.8'' КМОП SONY Exmor R; 2048х1536 - 50 к/с; H.264, H.265, MJPEG; объектив zoom 4.3-129 мм, 30X; 0.05 лк; 2xWDR до 120 дБ, 3 потока, 2D/3DNR; RTMP, ONVIF; тревожный вход/выход - 4/2; аудио вход/выход - 1/1; встроенная видеоаналитика, функция автослежения, детекция лиц; microSD 128 Гб; 24В АС/PoE; 25 Вт; IP66; -40...+50°С; 210х279 мм. | руб./шт | 197000 | 187500.01 | 178000.02
| 316828 | SV2017-MR12 | Видеокамера IP 2 Мп купольная поворотная; 1/2.8'' SONY Starvis; 1920x1080 - 50 к/с; H.265/H.264/MJPEG; zoom 5.3-64 мм с АРД, 12X; ИК-подсветка 160 м, 0.002 лк; 2xWDR до 140 дБ, 2D/3DNR; MicroSD 256 Гб; ONVIF Profile S/G/T/Q ; встроенная видеоаналитика, детекция лиц; 12 DC/PoE; 19 Вт; IP66, IK10; -40...+60°С; 183х175 мм. | руб./шт | 67900 | 64750.01 | 61600.02
NEW | 331062 | SV2017-R23 | Видеокамера IP 2 Мп купольная поворотная; 1/2.8'' КМОП SONY Starvis; 1920x1080 - 50 к/с; H.264 HP/MP/BP, H.265 MP, MJPEG; объектив zoom 5-117 мм, 23X; ИК-подсветка 200 м; 0.002 лк; 2xWDR до 140 дБ, 3 потока, 2D/3DNR; RTMP, ONVIF; тревожный вход/выход - 2/2; аудио вход/выход - 1/1; встроенная видеоаналитика, функция автослежения; microSD 256 Гб; 24В АС/DC/PoE; 24 Вт; IP66; -40...+60°С; 205х310 мм. | руб./шт | 94900 | 90400.01 | 85900.02
NEW | 331063 | SV2018-R25 | Видеокамера IP 2 Мп купольная поворотная; 1/2.8'' КМОП SONY Starvis; 1920x1080 - 50 к/с; H.264 HP/MP/BP, H.265 MP, MJPEG; объектив zoom 4.8-120 мм, 25X; ИК-подсветка 200 м; 0.002 лк; 2xWDR до 140 дБ, 3 потока, 2D/3DNR; RTMP, ONVIF; тревожный вход/выход - 4/2; аудио вход/выход - 1/1; встроенная видеоаналитика, функция автослежения; microSD 256 Гб; 24В АС/DC/PoE; 27 Вт; IP66; -40...+60°С; 205х310 мм. | руб./шт | 94900 | 90400.01 | 85900.02
NEW | 331066 | SV2217-R36 | Видеокамера IP 2 Мп купольная поворотная; 1/2'' КМОП SONY Exmor; 1920x1080 - 100 к/с; H.264 HP/MP/BP, H.265 MP, MJPEG; объектив zoom 5.7-205 мм, 36X; ИК-подсветка 300 м; 0.002 лк; 2xWDR до 140 дБ, 3 потока, 2D/3DNR; RTMP, ONVIF; тревожный вход/выход - 4/2; аудио вход/выход - 1/1; встроенная видеоаналитика, функция автослежения, детекция лиц; microSD 256 Гб; 24В АС/DC/PoE; 25 Вт; IP66; -40...+60°С; 205х308 мм. | руб./шт | 174000 | 165750 | 157500
NEW | 331064 | SV3217-R30 | Видеокамера IP 5 Мп купольная поворотная; 1/2.8'' КМОП SONY Starvis; 2592x1944 - 30 к/с; H.264 HP/MP/BP, H.265 MP, MJPEG; объектив zoom 4.7-141 мм, 30X; ИК-подсветка 200 м; 0.006 лк; 2xWDR до 140 дБ, 3 потока, 2D/3DNR; RTMP, ONVIF; тревожный вход/выход - 2/2; аудио вход/выход - 1/1; встроенная видеоаналитика, функция автослежения, детекция лиц; microSD 256 Гб; 24В АС/DC/PoE; 25 Вт; IP66; -40...+60°С; 205х310 мм. | руб./шт | 126800 | 120799.99 | 114799.98
NEW | 331065 | SV3218-R30 | Видеокамера IP 5 Мп купольная поворотная; 1/2.8'' КМОП SONY Starvis; 2592x1944 - 30 к/с; H.264 HP/MP/BP, H.265 MP, MJPEG; объектив zoom 4.7-141 мм, 30X; ИК-подсветка 200 м; 0.006 лк; 2xWDR до 140 дБ, 3 потока, 2D/3DNR; RTMP, ONVIF; тревожный вход/выход - 4/2; аудио вход/выход - 1/1; встроенная видеоаналитика, функция автослежения, детекция лиц; microSD 256 Гб; 24В АС/DC/PoE; 28 Вт; IP66; -40...+60°С; 205х310 мм. | руб./шт | 126800 | 120799.99 | 114799.98
NEW | 331068 | SV5017-R36 | Видеокамера IP 8 Мп купольная поворотная; 1/1.8'' КМОП SONY Starvis; 3840x2160 - 30 к/с; H.264 HP/MP/BP, H.265 MP, MJPEG; объектив zoom 5.7-205 мм, 36X; ИК-подсветка 300 м; 0.006 лк; 2xWDR до 120 дБ, 3 потока, 2D/3DNR; RTMP, ONVIF; тревожный вход/выход - 4/2; аудио вход/выход - 1/1; встроенная видеоаналитика, функция автослежения, детекция лиц; microSD 256 Гб; 24В АС/DC/PoE; 25.5 Вт; IP66; -40...+60°С; 205х308 мм. | руб./шт | 196500 | 187250.01 | 178000.02
NEW | 331067 | SV5020-R36 | Видеокамера IP 8 Мп купольная поворотная; 1/1.8'' КМОП SONY Starvis; 3840x2160 - 30 к/с; H.264 HP/MP/BP, H.265 MP, MJPEG; объектив zoom 5.7-205 мм, 36X; ИК-подсветка 300 м; 0.006 лк; 2xWDR до 120 дБ, 3 потока, 2D/3DNR; RTMP, ONVIF; тревожный вход/выход - 2/2; аудио вход/выход - 1/1; встроенная видеоаналитика, функция автослежения; microSD 256 Гб; 24В АС/DC/PoE; 25.5 Вт; IP66; -40...+60°С; 205х308 мм. | руб./шт | 169500 | 161499.99 | 153499.98
1.1.5.23 |  | Praxis
NEW | 332546 | PB-9147IP 10Z | IP-видеокамера 4 Мп поворотная; 1/2.8’’ SONY Starvis; 2560×1920 - 20 к/с; zoom 5.1 - 51 мм; ИК-фильтр; 0.01 лк; ИК подсветка до 100 м; H.264/ H.265; DC 12В/PoE; 36Вт; IP66; -40 °C...+55°C; 400×190×160 мм. | руб./шт | 26250 | 26250 | 26250
1.1.6 |  | Видеокамеры IP миниатюрные
1.1.6.1 |  | EverFocus
| 281968 | ACE-SHB20C | Видеокамера IP купольная антивандальная 1/2.8 1920x1080P -25к/с; 2,8 мм, ИК-10м, 0,001лк, H.264/H265, день/ночь; Onvif 2.0, 2.2, 2.3, 2.4; RTSP, RTR, HTTP, FTP, TCP/IP, DHCP, DDNS, SMTP, SNTP, UDP, UPnP, P2P; MD, FTP, E-mail; PoE, DC12B/0,4A; угловое крепление, металл, 197x172x65мм, -20...+550°C. | у.е./шт | 105 | 99.75 | 94.5
| 287442 | ACE-AP40 | Видеокамера IP 4 Mп миниатюрная; 1/2.7 CMOS 2688x1520 - 20к/с; объектив 2.8 мм; 0,001люкс; H265, D-WDR, AWD, BLC, антитуман ; TCP/IP, UDP; RPP; HTTP; RTSP, FTP, PPPOE, DHCP, DNS; SMTP; DDNS, NTP, UPnP, ONVIF (v2.4S); аналитика - обнаружение лиц, пересечения линий, обнаружение предметов; IP66; DC 12B/POE; 2A, -10...+60°C; 40х25х40мм | у.е./шт | 81.67 | 77.59 | 73.5
1.2 |  | Мультиформатные видеокамеры
1.2.1 |  | Видеокамеры мультиформатные купольные
1.2.1.1 |  | Байтэрг
| 262809 | МВК-0981ИН (12) | Видеокамера 4х форматная (AHD/TVI/CVI/960h) Mix-HD цветная купольная уличная антивандальная с ИК подсветкой; 1/3" SONY Starvis 2МП(1920x1080); 0,19/0 лк (ИК-подсветка); Мегапиксельный объектив М12 с ИК- коррекцией, f = 12 мм.; Дальность ИК подсветки до 7 м, 35° или до 5 м, 55°; S/N: 52 dB ; DC 10,5-13,5В/110 мА; ∅88х60 мм ; –50°...+50°; IP67; Переключение между режимами AHD/HD-TVI/HD-CVI/960h с помощью съемного джойстика на кабеле | руб./шт | 12398.4 | 12398.4 | 12398.4
| 262805 | МВК-0981ИН (2.8) | Видеокамера 4х форматная (AHD/TVI/CVI/960h) Mix-HD цветная купольная уличная антивандальная с ИК подсветкой; 1/3" SONY Starvis 2МП(1920x1080); 0,19/0 лк (ИК-подсветка); Мегапиксельный объектив М12 с ИК- коррекцией, f = 2.8 мм.; Дальность ИК подсветки до 7 м, 35° или до 5 м, 55°; S/N: 52 dB ; DC 10,5-13,5В/110 мА; ∅88х60 мм ; –50°...+50°; IP67; Переключение между режимами AHD/HD-TVI/HD-CVI/960h с помощью съемного джойстика на кабеле | руб./шт | 12398.4 | 12398.4 | 12398.4
| 262806 | МВК-0981ИН (3.6) | Видеокамера 4х форматная (AHD/TVI/CVI/960h) Mix-HD цветная купольная уличная антивандальная с ИК подсветкой; 1/3" SONY Starvis 2МП(1920x1080); 0,19/0 лк (ИК-подсветка); Мегапиксельный объектив М12 с ИК- коррекцией, f = 3.6 мм.; Дальность ИК подсветки до 7 м, 35° или до 5 м, 55°; S/N: 52 dB ; DC 10,5-13,5В/110 мА; ∅88х60 мм ; –50°...+50°; IP67; Переключение между режимами AHD/HD-TVI/HD-CVI/960h с помощью съемного джойстика на кабеле | руб./шт | 12398.4 | 12398.4 | 12398.4
| 262807 | МВК-0981ИН (6) | Видеокамера 4х форматная (AHD/TVI/CVI/960h) Mix-HD цветная купольная уличная антивандальная с ИК подсветкой; 1/3" SONY Starvis 2МП(1920x1080); 0,19/0 лк (ИК-подсветка); Мегапиксельный объектив М12 с ИК- коррекцией, f = 6 мм.; Дальность ИК подсветки до 7 м, 35° или до 5 м, 55°; S/N: 52 dB ; DC 10,5-13,5В/110 мА; ∅88х60 мм ; –50°...+50°; IP67; Переключение между режимами AHD/HD-TVI/HD-CVI/960h с помощью съемного джойстика на кабеле | руб./шт | 12398.4 | 12398.4 | 12398.4
| 262808 | МВК-0981ИН (8) | Видеокамера 4х форматная (AHD/TVI/CVI/960h) Mix-HD цветная купольная уличная антивандальная с ИК подсветкой; 1/3" SONY Starvis 2МП(1920x1080); 0,19/0 лк (ИК-подсветка); Мегапиксельный объектив М12 с ИК- коррекцией, f = 8 мм.; Дальность ИК подсветки до 7 м, 35° или до 5 м, 55°; S/N: 52 dB ; DC 10,5-13,5В/110 мА; ∅88х60 мм ; –50°...+50°; IP67; Переключение между режимами AHD/HD-TVI/HD-CVI/960h с помощью съемного джойстика на кабеле | руб./шт | 12398.4 | 12398.4 | 12398.4
| 262336 | МВК-0981ИС (12) | Видеокамера 4х форматная (AHD/TVI/CVI/960h) Mix-HD цветная купольная уличная антивандальная с ИК подсветкой; 1/3" SONY Starvis 2МП(1920x1080); 0,19/0 лк (ИК-подсветка); Мегапиксельный объектив М12 с ИК- коррекцией, f = 12 мм. ; Дальность ИК подсветки до 7 м, 35° или до 5 м, 55°; S/N: 52 dB ; DC 10,5-13,5В/110 мА; ∅74х82 мм ; –50°...+50°; IP67; Переключение между режимами AHD/HD-TVI/HD-CVI/960h с помощью съемного джойстика на кабеле | руб./шт | 10838.4 | 10838.4 | 10838.4
| 262332 | МВК-0981ИС (2,8) | Видеокамера 4х форматная (AHD/TVI/CVI/960h) Mix-HD цветная купольная уличная антивандальная с ИК подсветкой; 1/3" SONY Starvis 2МП(1920x1080); 0,19/0 лк (ИК-подсветка); Мегапиксельный объектив М12 с ИК- коррекцией, f = 2.8 мм.; Дальность ИК подсветки до 7 м, 35° или до 5 м, 55°; S/N: 52 dB ; DC 10,5-13,5В/110 мА; ∅74х82 мм ; –50°...+50°; IP67; Переключение между режимами AHD/HD-TVI/HD-CVI/960h с помощью съемного джойстика на кабеле | руб./шт | 10838.4 | 10838.4 | 10838.4
| 262333 | МВК-0981ИС (3,6) | Видеокамера 4х форматная (AHD/TVI/CVI/960h) Mix-HD цветная купольная уличная антивандальная с ИК подсветкой; 1/3" SONY Starvis 2МП(1920x1080); 0,19/0 лк (ИК-подсветка); Мегапиксельный объектив М12 с ИК- коррекцией, f = 3.6 мм.; Дальность ИК подсветки до 7 м, 35° или до 5 м, 55°; S/N: 52 dB ; DC 10,5-13,5В/110 мА; ∅74х82 мм ; –50°...+50°; IP67; Переключение между режимами AHD/HD-TVI/HD-CVI/960h с помощью съемного джойстика на кабеле | руб./шт | 10838.4 | 10838.4 | 10838.4
| 262334 | МВК-0981ИС (6) | Видеокамера 4х форматная (AHD/TVI/CVI/960h) Mix-HD цветная купольная уличная антивандальная с ИК подсветкой; 1/3" SONY Starvis 2МП(1920x1080); 0,19/0 лк (ИК-подсветка); Мегапиксельный объектив М12 с ИК- коррекцией, f = 6 мм. ; Дальность ИК подсветки до 7 м, 35° или до 5 м, 55°; S/N: 52 dB ; DC 10,5-13,5В/110 мА; ∅74х82 мм ; –50°...+50°; IP67; Переключение между режимами AHD/HD-TVI/HD-CVI/960h с помощью съемного джойстика на кабеле | руб./шт | 10838.4 | 10838.4 | 10838.4
| 262335 | МВК-0981ИС (8) | Видеокамера 4х форматная (AHD/TVI/CVI/960h) Mix-HD цветная купольная уличная антивандальная с ИК подсветкой; 1/3" SONY Starvis 2МП(1920x1080); 0,19/0 лк (ИК-подсветка); Мегапиксельный объектив М12 с ИК- коррекцией, f = 8 мм. ; Дальность ИК подсветки до 7 м, 35° или до 5 м, 55°; S/N: 52 dB ; DC 10,5-13,5В/110 мА; ∅74х82 мм ; –50°...+50°; IP67; Переключение между режимами AHD/HD-TVI/HD-CVI/960h с помощью съемного джойстика на кабеле | руб./шт | 10838.4 | 10838.4 | 10838.4
| 262802 | МВК-0981Н (12) | Видеокамера 4х форматная (AHD/TVI/CVI/960h) Mix-HD цветная купольная уличная антивандальная ; 1/3" SONY Starvis 2МП(1920x1080); 0,19 лк ; Мегапиксельный объектив М12 с ИК- коррекцией, f = 12 мм.; S/N: 52 dB ; DC 10,5-13,5В/70 мА; ∅88х60 мм ; –50°...+50°; IP67; Переключение между режимами AHD/HD-TVI/HD-CVI/960h с помощью съемного джойстика на кабеле | руб./шт | 11125.2 | 11125.2 | 11125.2
| 262798 | МВК-0981Н (2.8) | Видеокамера 4х форматная (AHD/TVI/CVI/960h) Mix-HD цветная купольная уличная антивандальная ; 1/3" SONY Starvis 2МП(1920x1080); 0,19 лк ; Мегапиксельный объектив М12 с ИК- коррекцией, f = 2.8 мм.; S/N: 52 dB ; DC 10,5-13,5В/70 мА; ∅88х60 мм ; –50°...+50°; IP67; Переключение между режимами AHD/HD-TVI/HD-CVI/960h с помощью съемного джойстика на кабеле | руб./шт | 11125.2 | 11125.2 | 11125.2
| 262799 | МВК-0981Н (3.6) | Видеокамера 4х форматная (AHD/TVI/CVI/960h) Mix-HD цветная купольная уличная антивандальная ; 1/3" SONY Starvis 2МП(1920x1080); 0,19 лк ; Мегапиксельный объектив М12 с ИК- коррекцией, f = 3.6 мм.; S/N: 52 dB ; DC 10,5-13,5В/70 мА; ∅88х60 мм ; –50°...+50°; IP67; Переключение между режимами AHD/HD-TVI/HD-CVI/960h с помощью съемного джойстика на кабеле | руб./шт | 11125.2 | 11125.2 | 11125.2
| 262800 | МВК-0981Н (6) | Видеокамера 4х форматная (AHD/TVI/CVI/960h) Mix-HD цветная купольная уличная антивандальная ; 1/3" SONY Starvis 2МП(1920x1080); 0,19 лк ; Мегапиксельный объектив М12 с ИК- коррекцией, f = 6 мм.; S/N: 52 dB ; DC 10,5-13,5В/70 мА; ∅88х60 мм ; –50°...+50°; IP67; Переключение между режимами AHD/HD-TVI/HD-CVI/960h с помощью съемного джойстика на кабеле | руб./шт | 11125.2 | 11125.2 | 11125.2
| 262801 | МВК-0981Н (8) | Видеокамера 4х форматная (AHD/TVI/CVI/960h) Mix-HD цветная купольная уличная антивандальная ; 1/3" SONY Starvis 2МП(1920x1080); 0,19 лк ; Мегапиксельный объектив М12 с ИК- коррекцией, f = 8 мм.; S/N: 52 dB ; DC 10,5-13,5В/70 мА; ∅88х60 мм ; –50°...+50°; IP67; Переключение между режимами AHD/HD-TVI/HD-CVI/960h с помощью съемного джойстика на кабеле | руб./шт | 11125.2 | 11125.2 | 11125.2
| 262795 | МВК-0981С (12) | Видеокамера 4х форматная (AHD/TVI/CVI/960h) Mix-HD цветная купольная уличная антивандальная ; 1/3" SONY Starvis 2МП(1920x1080); 0,19 лк ; Мегапиксельный объектив М12 с ИК- коррекцией, f = 12 мм.; S/N: 52 dB ; DC 10,5-13,5В/70 мА; ∅74х82 мм ; –50°...+50°; IP67; Переключение между режимами AHD/HD-TVI/HD-CVI/960h с помощью съемного джойстика на кабеле | руб./шт | 10578 | 10578 | 10578
| 262791 | МВК-0981С (2.8) | Видеокамера 4х форматная (AHD/TVI/CVI/960h) Mix-HD цветная купольная уличная антивандальная ; 1/3" SONY Starvis 2МП(1920x1080); 0,19 лк ; Мегапиксельный объектив М12 с ИК- коррекцией, f = 2.8 мм.; S/N: 52 dB ; DC 10,5-13,5В/70 мА; ∅74х82 мм ; –50°...+50°; IP67; Переключение между режимами AHD/HD-TVI/HD-CVI/960h с помощью съемного джойстика на кабеле | руб./шт | 10578 | 10578 | 10578
| 262792 | МВК-0981С (3.6) | Видеокамера 4х форматная (AHD/TVI/CVI/960h) Mix-HD цветная купольная уличная антивандальная ; 1/3" SONY Starvis 2МП(1920x1080); 0,19 лк ; Мегапиксельный объектив М12 с ИК- коррекцией, f = 3.6 мм.; S/N: 52 dB ; DC 10,5-13,5В/70 мА; ∅74х82 мм ; –50°...+50°; IP67; Переключение между режимами AHD/HD-TVI/HD-CVI/960h с помощью съемного джойстика на кабеле | руб./шт | 10578 | 10578 | 10578
| 262793 | МВК-0981С (6) | Видеокамера 4х форматная (AHD/TVI/CVI/960h) Mix-HD цветная купольная уличная антивандальная ; 1/3" SONY Starvis 2МП(1920x1080); 0,19 лк ; Мегапиксельный объектив М12 с ИК- коррекцией, f = 6 мм.; S/N: 52 dB ; DC 10,5-13,5В/70 мА; ∅74х82 мм ; –50°...+50°; IP67; Переключение между режимами AHD/HD-TVI/HD-CVI/960h с помощью съемного джойстика на кабеле | руб./шт | 10578 | 10578 | 10578
| 262794 | МВК-0981С (8) | Видеокамера 4х форматная (AHD/TVI/CVI/960h) Mix-HD цветная купольная уличная антивандальная ; 1/3" SONY Starvis 2МП(1920x1080); 0,19 лк ; Мегапиксельный объектив М12 с ИК- коррекцией, f = 8 мм.; S/N: 52 dB ; DC 10,5-13,5В/70 мА; ∅74х82 мм ; –50°...+50°; IP67; Переключение между режимами AHD/HD-TVI/HD-CVI/960h с помощью съемного джойстика на кабеле | руб./шт | 10578 | 10578 | 10578
| 252577 | МВК-M1080 Ball (3,6) | Видеокамера 4х форматная (AHD/TVI/CVI/960h) Mix-HD цветная купольная со встроенной ИК подсветкой (механический ИК фильтр), ДЕНЬ/НОЧЬ; 1/2,8'' CMOS Sony EXMOR 2МП(1920x1080) ; 0,05/0 лк (ИК-подсветка) F1.2; f=3.6 мм; дальность ИК подсветки 20 м; Экранное меню: AGC, AWB, BLC, D-WDR, DNR, Defog, настройка с джойстика на видеокабеле или удаленно с видеорегистратора ; S/N: 52 dB; DC12 В /300 мА; ∅112х79 мм; -10…+50°C.; Переключение между режимами AHD/HD-TVI/HD-CVI/960h с помощью съемного джойстика на кабеле | руб./шт | 3139.5 | 3139.5 | 3139.5
| 252580 | МВК-M1080 Strong (3,6) | Видеокамера 4х форматная (AHD/TVI/CVI/960h) Mix-HD цветная купольная уличная антивандальная со встроенной ИК подсветкой (механический ИК фильтр), ДЕНЬ/НОЧЬ; 1/2,8'' CMOS Sony EXMOR 2МП(1920x1080) ; 0,05/0 лк (ИК-подсветка) F1.2; f=3.6 мм; дальность ИК подсветки 20 м; Экранное меню: AGC, AWB, BLC, D-WDR, DNR, Defog, настройка с джойстика на видеокабеле или удаленно с видеорегистратора ; S/N: 52 dB; DC12 В /300 мА; ∅93х76 мм; -45…+50°C.; IP-66/IK-10; Переключение между режимами AHD/HD-TVI/HD-CVI/960h с помощью съемного джойстика на кабеле | руб./шт | 3602.95 | 3602.95 | 3602.95
| 252575 | МВК-M720 Ball (3,6) | Видеокамера 4х форматная (AHD/TVI/CVI/960h) Mix-HD цветная купольная со встроенной ИК подсветкой (механический ИК фильтр), ДЕНЬ/НОЧЬ; 1/3'' CMOS 1,3МП (1280х720); 0,05/0 лк (ИК-подсветка) F1.2; f=3.6 мм; дальность ИК подсветки 20 м; S/N: 48 dB; DC12 В /300 мА; ∅112х79 мм; -10…+50°C.; Переключение между режимами AHD/HD-TVI/HD-CVI/960h с помощью встроенного джойстика на кабеле | руб./шт | 2440.3 | 2440.3 | 2440.3
| 252579 | МВК-M720 Strong (3,6) | Видеокамера 4х форматная (AHD/TVI/CVI/960h) Mix-HD цветная купольная уличная антивандальная со встроенной ИК подсветкой (механический ИК фильтр), ДЕНЬ/НОЧЬ; 1/3'' CMOS 1,3МП (1280х720); 0,05/0 лк (ИК-подсветка) F1.2; f=3.6 мм; дальность ИК подсветки 20 м; S/N: 48 dB; DC12 В /300 мА; ∅93х76 мм; -45…+50°C.; IP-66/IK-10; Переключение между режимами AHD/HD-TVI/HD-CVI/960h с помощью встроенного джойстика на кабеле | руб./шт | 3139.5 | 3139.5 | 3139.5
| 252578 | МВК-MV1080 Ball (2,8-12) | Видеокамера 4х форматная (AHD/TVI/CVI/960h) Mix-HD цветная купольная со встроенной ИК подсветкой (механический ИК фильтр), ДЕНЬ/НОЧЬ; 1/2,8'' CMOS Sony EXMOR 2МП(1920x1080) ; 0,05/0 лк (ИК-подсветка) F1.2; f=2,8-12 мм; дальность ИК подсветки 20 м; Экранное меню: AGC, AWB, BLC, D-WDR, DNR, Defog, настройка с джойстика на видеокабеле или удаленно с видеорегистратора ; S/N: 52 dB; DC12 В /300 мА; ∅112х92 мм; -10…+50°C.; Переключение между режимами AHD/HD-TVI/HD-CVI/960h с помощью съемного джойстика на кабеле | руб./шт | 4194.05 | 4194.05 | 4194.05
| 252581 | МВК-MV1080 Strong (2,8-12) | Видеокамера 4х форматная (AHD/TVI/CVI/960h) Mix-HD цветная купольная уличная антивандальная со встроенной ИК подсветкой (механический ИК фильтр), ДЕНЬ/НОЧЬ; 1/2,8'' CMOS Sony EXMOR 2МП(1920x1080) ; 0,05/0 лк (ИК-подсветка) F1.2; f=2,8-12 мм; дальность ИК подсветки 30 м; Экранное меню: AGC, AWB, BLC, D-WDR, DNR, Defog, настройка с джойстика на видеокабеле или удаленно с видеорегистратора ; S/N: 52 dB; DC12 В /400 мА; ∅119х100 мм; -45…+50°C.; IP-66/IK-10; Переключение между режимами AHD/HD-TVI/HD-CVI/960h с помощью съемного джойстика на кабеле | руб./шт | 5942.05 | 5942.05 | 5942.05
| 252576 | МВК-MV720 Ball (2,8-12) | Видеокамера 4х форматная (AHD/TVI/CVI/960h) Mix-HD цветная купольная со встроенной ИК подсветкой (механический ИК фильтр), ДЕНЬ/НОЧЬ; 1/3'' CMOS 1,3МП (1280х720); 0,05/0 лк (ИК-подсветка) F1.2; f=2,8-12мм; дальность ИК подсветки 20 м; S/N: 48 dB; DC12 В /300 мА; ∅112х92 мм; -10…+50°C.; Переключение между режимами AHD/HD-TVI/HD-CVI/960h с помощью встроенного джойстика на кабеле | руб./шт | 3280.95 | 3280.95 | 3280.95
1.2.1.2 |  | Optimus
| 282045 | AHD-H022.1(2.8)_V.2 | Видеокамера 4х форматная (AHD/TVI/CVI/CVBS) Mix-HD цветная купольная со встроенной ИК подсветкой (механический ИК фильтр) , ДЕНЬ/НОЧЬ; 1/2.9" CMOS Sony IMX323 2,1МП(1920x1080) ; 0.01/0 лк (ИК-подсветка) ; f= 2.8 мм; дальность ИК подсветки 20 м; OSD, DNR 2D, 3D, D-WDR, антитуман; DC12 В /350 мА; 90х85мм; -10°…+50°C.; IP20 ; Пластик; Управление: OSD-джойстик | руб./шт | 3499 | 3236.51 | 2974.02
| 317231 | AHD-H022.1(2.8)E_V.3 | Видеокамера 4х форматная (AHD/TVI/CVI/CVBS) Mix-HD цветная купольная со встроенной ИК подсветкой, ДЕНЬ/НОЧЬ; 1/3" SmartSens Technology CMOS SC2336 2.1МП (1920х1080); 0,01/0 лк (ИК-подсветка); f= 2.8мм ; дальность ИК подсветки 20 м; S/N: 50 dB; DNR 2D, 3D, D-WDR, поддержка интерфейса управления параметрами камеры CoC (UTC); DC12В/400 мА; 90 × 85мм; IP20 ; -10°…+50°C; Пластик; Управление: UTC (в интерфейсе регистратора) | руб./шт | 2438 | 2254.99 | 2071.98
| 303199 | AHD-H022.1(2.8)F | Видеокамера 4х форматная (переключаемый TVI/AHD/CVI/CVBS) Mix-HD цветная (Full Color) купольная со встроенной LED белой подсветкой , ДЕНЬ/НОЧЬ-Цвет; 1/2.9" CMOS 2.1МП (1920х1080); 0.01; f= 2.8мм ; дальность белой подсветки 20 м; S/N: 50 dB; DNR 2D, 3D, D-WDR, поддержка интерфейса управления параметрами камеры CoC (UTC); DC12В/250 мА; 90 × 85мм; IP20 ; -10°…+50°C; Пластик; Управление: UTC (в интерфейсе регистратора) | руб./шт | 2756 | 2549.5 | 2343
| 282702 | AHD-H022.1(2.8-12)_V.2 | Видеокамера 4х форматная (AHD/TVI/CVI/CVBS) Mix-HD цветная купольная со встроенной ИК подсветкой (механический ИК фильтр) , ДЕНЬ/НОЧЬ; 1/2.9" CMOS Sony IMX323 2,1МП(1920x1080) ; 0.01/0 лк (ИК-подсветка) ; f= 2.8-12 мм; дальность ИК подсветки 25 м; OSD, DNR 2D, 3D, D-WDR, антитуман; DC12 В /450 мА; 127х102мм; -10°…+50°C.; IP20 ; Пластик; Управление: OSD-джойстик | руб./шт | 4878 | 4512 | 4146
| 303204 | AHD-H022.1(2.8-12)E_V.2 | Видеокамера 4х форматная (AHD/TVI/CVI/CVBS) Mix-HD цветная купольная со встроенной ИК подсветкой, ДЕНЬ/НОЧЬ; 1/3" Progressive Scan CMOS JX-F37 2.1МП (1920х1080); 0,05/0 лк (ИК-подсветка); f= 2.8-12мм ; дальность ИК подсветки 20 м; S/N: 50 dB; DNR 2D, 3D, D-WDR, поддержка интерфейса управления параметрами камеры CoC (UTC); DC12В/400 мА; 110х90мм; IP20 ; -10°…+50°C; Пластик; Управление: UTC (в интерфейсе регистратора) | руб./шт | 3796 | 3511.49 | 3226.98
| 317232 | AHD-H022.1(2.8-12)E_V.3 | Видеокамера 4х форматная (AHD/TVI/CVI/CVBS) Mix-HD цветная купольная со встроенной ИК подсветкой, ДЕНЬ/НОЧЬ; 1/3" SmartSens Technology CMOS SC2336 2.1МП (1920х1080); 0,01/0 лк (ИК-подсветка); f= 2.8-12мм ; дальность ИК подсветки 20 м; S/N: 50 dB; DNR 2D, 3D, D-WDR, поддержка интерфейса управления параметрами камеры CoC (UTC); DC12В/400 мА; 110 × 90мм; IP20 ; -10°…+50°C; Пластик; Управление: UTC (в интерфейсе регистратора) | руб./шт | 3796 | 3511.49 | 3226.98
| 282700 | AHD-H022.1(3.6)_V.2 | Видеокамера 4х форматная (AHD/TVI/CVI/CVBS) Mix-HD цветная купольная со встроенной ИК подсветкой (механический ИК фильтр) , ДЕНЬ/НОЧЬ; 1/2.9" CMOS Sony IMX323 2,1МП(1920x1080) ; 0.01/0 лк (ИК-подсветка) ; f= 3.6 мм; дальность ИК подсветки 20 м; OSD, DNR 2D, 3D, D-WDR, антитуман; DC12 В /350 мА; 90х85мм; -10°…+50°C.; IP20 ; Пластик; Управление: OSD-джойстик | руб./шт | 3393 | 3138.51 | 2884.02
| 317230 | AHD-H022.1(3.6)E_V.3 | Видеокамера 4х форматная (AHD/TVI/CVI/CVBS) Mix-HD цветная купольная со встроенной ИК подсветкой, ДЕНЬ/НОЧЬ; 1/3" SmartSens Technology CMOS SC2336 2.1МП (1920х1080); 0,01/0 лк (ИК-подсветка); f= 3.6мм ; дальность ИК подсветки 20 м; S/N: 50 dB; DNR 2D, 3D, D-WDR, поддержка интерфейса управления параметрами камеры CoC (UTC); DC12В/400 мА; 90 × 85мм; IP20 ; -10°…+50°C; Пластик; Управление: UTC (в интерфейсе регистратора) | руб./шт | 2417 | 2235.49 | 2053.98
| 289875 | AHD-H025.0(2.8)_V.2 | Видеокамера 4х форматная AHD/TVI – 5MP, 4MP, 2МР; CVI – 4MP, 2МР; CVBS(960H) Mix-HD цветная купольная со встроенной ИК подсветкой , ДЕНЬ/НОЧЬ; 1/2.5" CMOS JX-K05 5МП ; 0,01/0 лк (ИК-подсветка) F1.2; f=2.8 мм; дальность ИК подсветки 20 м; Экранное меню: DNR 3D, 2D; S/N: 52 dB; DC12 В /350 мА; 90 x85 мм; -20°…+50°C.; IP-20; Пластик ; Переключение форматов-Джойстик на кабеле, СОС | руб./шт | 3711 | 3432.51 | 3154.02
| 306826 | AHD-H025.0(2.8)F | Видеокамера 4х форматная (переключаемый TVI/AHD/CVI/CVBS) Mix-HD цветная (Full Color) купольная со встроенной LED белой подсветкой , ДЕНЬ/НОЧЬ-Цвет; 1/2.7" CMOS SC501AI 5Мп (16:9) (2560x1920) 4Мп (2560x1440); 0.01; f= 2.8мм ; дальность белой подсветки 20 м; S/N: 50 dB; DNR 2D/3D, D-WDR; Поддержка интерфейса управления параметрами камеры CoC (UTC) ; DC12В/250 мА; IP20; 90 х 85мм; -10°…+50°C; Нельзя подключить/добавить джойстик | руб./шт | 4135 | 3824.99 | 3514.98
| 329840 | AHD-H025.0(2.8)MF | Видеокамера 4х форматная (переключаемый TVI/AHD/CVI/CVBS) Mix-HD цветная (Full Color) купольная со встроенной LED белой подсветкой и микрофоном (Поддержка AoC только в TVI), ДЕНЬ/НОЧЬ-Цвет; 1/2.7" CMOS SC501AI 5Мп (16:9) (2560х1920) 4Мп (2560х1440); 0.01; f= 2.8мм ; дальность белой подсветки 20 м; S/N: 50 dB; DNR 2D, D-WDR; Поддержка интерфейса управления параметрами камеры CoC (UTC); DC12В/250 мА; IP20; 90х85мм; -10°…+50°C; Пластиковый корпус; Нельзя подключить/добавить джойстик | руб./шт | 4241 | 3922.99 | 3604.98
| 288606 | AHD-H025.0(2.8-12)_V.2 | Видеокамера 4х форматная AHD/TVI – 5MP, 4MP, 2МР; CVI – 4MP, 2МР; CVBS(960H) Mix-HD цветная купольная со встроенной ИК подсветкой , ДЕНЬ/НОЧЬ; 1/2.5" CMOS JX-K05 5МП ; 0,01/0 лк (ИК-подсветка) F1.2; f=2.8-12 мм; дальность ИК подсветки 25 м; Экранное меню: DNR 3D, 2D; S/N: 52 dB; DC12 В /450 мА; 127х102 мм; -20°…+50°C.; IP-20; Пластик ; Переключение форматов-Джойстик на кабеле, СОС | руб./шт | 5833 | 5395.49 | 4957.98
| 282703 | AHD-H042.1(2.8)_V.2 | Видеокамера 4х форматная (AHD/TVI/CVI/CVBS) Mix-HD цветная купольная уличная антивандальная со встроенной ИК подсветкой (механический ИК фильтр) , ДЕНЬ/НОЧЬ; 1/2.9" CMOS Sony IMX323 2,1МП(1920x1080) ; 0.01/0 лк (ИК-подсветка) ; f= 2.8 мм; дальность ИК подсветки 25 м; OSD, DNR 2D, 3D, D-WDR; DC12 В /400 мА; 93х85мм; -45°…+50°C.; IP66 ; Управление: OSD-джойстик | руб./шт | 4029 | 3726.99 | 3424.98
NEW | 331328 | AHD-H042.1(2.8)_V.3 | Видеокамера 4х форматная (AHD/TVI/CVI/CVBS) Mix-HD цветная купольная уличная антивандальная со встроенной ИК подсветкой (механический ИК фильтр) , ДЕНЬ/НОЧЬ; 1/2.9" CMOS Sony IMX323 2,1МП(1920x1080) ; 0.01/0 лк (ИК-подсветка) ; f= 2.8 мм; дальность ИК подсветки 20 м; OSD, DNR 2D, 3D, D-WDR; DC12 В /400 мА; 90х98мм; -45°…+50°C.; IP66 ; Переключение форматов-Джойстик на кабеле, СОС | руб./шт | 4029 | 3726.99 | 3424.98
| 316890 | AHD-H042.1(2.8)E_V.3 | Видеокамера 4х форматная (AHD/TVI/CVI/CVBS) Mix-HD цветная купольная уличная антивандальная со встроенной ИК подсветкой, ДЕНЬ/НОЧЬ; 1/3" SmartSens Technology CMOS SC2336 2,1МП(1920х1080) ; 0,01/0 лк (ИК-подсветка) ; f=2.8 мм; дальность ИК подсветки 20 м; DNR 3D, 2D, D-WDR, поддержка интерфейса управления параметрами камеры CoC (UTC); S/N: 52 dB; DC12 В /400 мА; 98х107х72 мм; IP66; -45°…+50°C.; Антивандальный корпус; Управление: UTC (в интерфейсе регистратора) | руб./шт | 2756 | 2549.5 | 2343
| 303200 | AHD-H042.1(2.8)F | Видеокамера 4х форматная (переключаемый TVI/AHD/CVI/CVBS) Mix-HD цветная (Full Color) купольная уличная со встроенной LED белой подсветкой , ДЕНЬ/НОЧЬ-Цвет; 1/2.9" CMOS 2.1МП (1920х1080); 0.01; f= 2.8мм ; дальность белой подсветки 20 м; S/N: 50 dB; DNR 2D, 3D, D-WDR, поддержка интерфейса управления параметрами камеры CoC (UTC); DC12В/250 мА; 98х107х97 мм; IP66 ; -45°…+50°C; Антивандальный корпус; Управление: UTC (в интерфейсе регистратора) | руб./шт | 3117 | 2883.51 | 2650.02
| 282706 | AHD-H042.1(2.8-12)_V.2 | Видеокамера 4х форматная (AHD/TVI/CVI/CVBS) Mix-HD цветная купольная уличная антивандальная со встроенной ИК подсветкой (механический ИК фильтр) , ДЕНЬ/НОЧЬ; 1/2.9" CMOS Sony IMX323 2,1МП(1920x1080) ; 0.01/0 лк (ИК-подсветка) ; f= 2.8-12 мм; дальность ИК подсветки 30 м; OSD, DNR 2D, 3D, D-WDR, Антитуман; DC12 В /500 мА; 115х100мм; -45°…+50°C.; IP66 ; Управление: OSD-джойстик | руб./шт | 5727 | 5297.49 | 4867.98
| 282704 | AHD-H042.1(3.6)_V.2 | Видеокамера 4х форматная (AHD/TVI/CVI/CVBS) Mix-HD цветная купольная уличная антивандальная со встроенной ИК подсветкой (механический ИК фильтр) , ДЕНЬ/НОЧЬ; 1/2.9" CMOS Sony IMX323 2,1МП(1920x1080) ; 0.01/0 лк (ИК-подсветка) ; f= 3.6 мм; дальность ИК подсветки 20 м; OSD, DNR 2D, 3D, D-WDR; DC12 В /400 мА; 93х85мм; -45°…+50°C.; IP66 ; Управление: OSD-джойстик | руб./шт | 4029 | 3726.99 | 3424.98
| 289561 | AHD-H045.0(2.8)_V.2 | Видеокамера 4х форматная AHD/TVI – 5MP, 4MP, 2МР; CVI – 4MP, 2МР; CVBS(960H) Mix-HD цветная купольная уличная со встроенной ИК подсветкой , ДЕНЬ/НОЧЬ; 1/2.5" CMOS JX-K05 5МП ; 0,01/0 лк (ИК-подсветка) F1.2; f=2.8 мм; дальность ИК подсветки 20 м; Экранное меню: DNR 3D, 2D; S/N: 52 dB; DC12 В /400 мА; 93 х 93x85 мм; -45°…+50°C.; IP-66; Металл ; Переключение форматов-Джойстик на кабеле, СОС | руб./шт | 4135 | 3824.99 | 3514.98
NEW | 331329 | AHD-H045.0(2.8)_V.3 | Видеокамера 4х форматная AHD/TVI – 5MP, 4MP, 2МР; CVI – 4MP, 2МР; CVBS(960H) Mix-HD цветная купольная уличная со встроенной ИК подсветкой , ДЕНЬ/НОЧЬ; 1/2.5" CMOS JX-K05 5МП ; 0,01/0 лк (ИК-подсветка) F1.2; f=2.8 мм; дальность ИК подсветки 20 м; Экранное меню: DNR 3D, 2D; S/N: 52 dB; DC12 В /400 мА; 90х98 мм; -45°…+50°C.; IP-66; Металл ; Переключение форматов-Джойстик на кабеле, СОС | руб./шт | 4135 | 3824.99 | 3514.98
| 306827 | AHD-H048.0(2.8) | Видеокамера 4х форматная (AHD/TVI/CVI/CVBS) Mix-HD цветная купольная уличная со встроенной ИК подсветкой , ДЕНЬ/НОЧЬ; 1/3" GC8053 CMOS 8Mп(3840х2160); CVBS(960H); 0,01/0 лк (ИК-подсветка) F1.2; f=2.8 мм; дальность ИК подсветки 20 м; Экранное меню: DNR 2D, DWDR; S/N: 52 dB; DC12 В /400 мА; 98х107х72мм; -45°…+50°C.; IP-66; Металл ; Переключение форматов-Джойстик на кабеле, СОС | руб./шт | 4666 | 4316 | 3966
| 317233 | AHD-H052.1(3.6)E_V.3 | Видеокамера 4х форматная (AHD/TVI/CVI/CVBS) Mix-HD цветная купольная уличная антивандальная со встроенной ИК подсветкой, ДЕНЬ/НОЧЬ; 1/3" SmartSens Technology CMOS SC2336 2,1МП(1920х1080) ; 0,01/0 лк (ИК-подсветка) ; f=3.6 мм; дальность ИК подсветки 10 м; DNR 3D, 2D, D-WDR, поддержка интерфейса управления параметрами камеры CoC (UTC); S/N: 52 dB; DC12 В /400 мА; 55х70 мм; IP66; -45°…+50°C.; Антивандальный корпус; Управление: UTC (в интерфейсе регистратора) | руб./шт | 3077 | 2845.99 | 2614.98
1.2.1.3 |  | Giraffe
| 274781 | GF-VIR4306AHD2.0 v3 (2.8) | Видеокамера 4х форматная (AHD/TVI/CVI/960h) Mix-HD цветная купольная уличная антивандальная со встроенной ИК подсветкой, ДЕНЬ/НОЧЬ; 1/2.9" CMOS 2МП (1920х1080); 0,01 лк (при вкл ИК 0 лк) F2.0, f=2.8 мм; дальность ИК подсветки 25 м; S/N: 50 dB; DC12 В/500 мА; D100х90 мм; -40°…+50°C; IP-66. Переключение между форматами видеосигнала осуществляется с помощью мини-джойстика на пульте управления камерой | руб./шт | 3330 | 3330 | 3330
| 308939 | GF-DIR4323HD5.0 (2.8) | Видеокамера 4х форматная (AHD/TVI/CVI/CVBS) Mix-HD цветная купольная со встроенной ИК подсветкой , ДЕНЬ/НОЧЬ; 1/2.8" CMOS 5МП(2592 х 1940) ; 0,001 лк (при вкл ИК 0 лк) F1.2, f=2.8 мм; дальность ИК подсветки 20 м; S/N: 50 dB; DC12 В /180 мА; Ø90х70 мм; -10°…+50°C . Переключение между форматами видеосигнала осуществляется с помощью мини-джойстика на пульте управления камерой | руб./шт | 3240 | 3240 | 3240
| 308940 | GF-VIR4306HD5.0 (2.8) | Видеокамера 4х форматная (AHD/TVI/CVI/CVBS) Mix-HD цветная купольная антивандальная уличная со встроенной ИК подсветкой , ДЕНЬ/НОЧЬ; 1/2.8" CMOS 5МП(2592 х 1940) ; 0,001 лк (при вкл ИК 0 лк) F1.2, f=2.8 мм; дальность ИК подсветки 25 м; S/N: 50 dB; DC12 В /300 мА; Ø100 x 90 мм; -40°…+50°C . Переключение между форматами видеосигнала осуществляется с помощью мини-джойстика на пульте управления камерой | руб./шт | 3600 | 3600 | 3600
1.2.1.4 |  | Polyvision
| 294460 | PVC-A2E-D1F2.8 | Видеокамера 4х форматная (AHD/TVI/CVI/CVBS) Mix-HD цветная купольная со встроенной ИК подсветкой, ДЕНЬ/НОЧЬ; 1/3" SOI CMOS (F37); XM330V200 2МП (1920х1080); 0.1/0 лк (ИК-подсветка); f=2.8 мм; дальность ИК подсветки 20 м; OSD (coax), 2DNR, DWDR, BLC ; S/N: 52 dB; DC12 В/500 мА; -10°…+55°C; 98х73 мм; пластик; Управление OSD (3WS, coax) | руб./шт | 2321 | 2088.91 | 1856.82
| 307296 | PVC-A2E-DF2.8 | Видеокамера 4х форматная (AHD/TVI/CVI/CVBS) Mix-HD цветная купольная со встроенной ИК подсветкой, ДЕНЬ/НОЧЬ; 1/3" SOI CMOS (F37); XM330V200 2МП (1920х1080); 0.01/0 лк (ИК-подсветка); f=2.8 мм; дальность ИК подсветки 20 м; OSD (coax), 2DNR, DWDR, BLC ; S/N: 52 dB; DC12 В/500 мА; -40°…+55°C; 98х73 мм; Металл; Управление OSD ( coax) | руб./шт | 2735 | 2461.51 | 2188.02
| 326712 | PVC-A2E-DV4 | Видеокамера 3х форматная (AHD/TVI/CVI) Mix-HD цветная купольная со встроенной ИК подсветкой, ДЕНЬ/НОЧЬ; 1/2.7” SOI CMOS (F33); 2МП (1920х1080); 0.01/0 лк (ИК-подсветка); f=2.8-12 мм; дальность ИК подсветки 35 м; OSD (coax), 2DNR, DWDR, BLC ; S/N: 50 dB; DC12 В/700 мА; IP66; -40°…+55°C; 120x85 мм; Металл; Управление через регистратор (Coax) или джойстик на кабеле камеры | руб./шт | 5892 | 5892 | 5892
| 308136 | PVC-A2F-DF2.8 | Видеокамера 4х форматная (переключаемый TVI/AHD/CVI/CVBS) Mix-HD цветная купольная со встроенной LED белой подсветкой , ДЕНЬ/НОЧЬ-Цвет; 1/2.7" CMOS SOI F33, FH8536H 2МП (1920х1080); 0.001; f= 2.8мм ; дальность белой подсветки 20 м; S/N: 50 dB; DWDR, 2D/3D DNR; OSD(coax) ; DC12В/500 мА; IP66; 92,2x 85,6мм; -40°…+55°C; Пластик+металл; Управление через регистратор (Coax) или джойстик на кабеле камеры | руб./шт | 4335 | 3901.5 | 3468
| 326713 | PVC-A5E-D1F3.6 | Видеокамера 4х форматная (AHD/TVI/CVI/CVBS) Mix-HD цветная купольная со встроенной ИК подсветкой , ДЕНЬ/НОЧЬ; 1/2.7" low illumination CMOS,(XM530V300) ; AHD/TVI/CVI 4МП(2560х1520)х25к/с, 2МПx25к/с; 0.01/0 лк ; f=3.6 мм; дальность ИК подсветки 20 м; OSD джойстик на кабеле, 2/3DNR, DWDR, BLC/HLC ; S/N: 42 dB; DC12 В /500 мА; -10..+55°C; IP20; 93x68 мм; Пластик; Управление OSD джойстик на кабеле | руб./шт | 4062 | 3655.8 | 3249.6
| 308137 | PVC-A5H-DF2.8F | Видеокамера 4х форматная (AHD/TVI/CVI/CVBS) Mix-HD цветная уличная со встроенной LED белой подсветкой , ДЕНЬ/НОЧЬ; 1/2.8" CMOS(Н05) ; FH8538M ; AHD/TVI 5МП(2560х1944)х20к/с, 4МП(2560х1520)х25к/с, CVI: 4МП x25к/с; 2МПx25к/с; 0.001 лк ; f=2.8 мм; дальность LED подсветки 20 м; OSD ( coax), 2/3DNR, DWDR, BLC/HLC ; S/N: 50 dB; DC12 В /500 мА; -40°…+50°C; IP66; 92,2x 85,6 мм; Металл; Управление OSD ( coax) | руб./шт | 6358 | 5722.19 | 5086.38
1.2.1.5 |  | SarmatT
| 257948 | SR-D130F28IRH | Видеокамера 4х форматная (AHD/TVI/CVI/960h) Mix-HD цветная купольная со встроенной ИК подсветкой , ДЕНЬ/НОЧЬ; 1/4" 1.0МП CMOS Sensor(1280x720) ; 0.01/0 лк (ИК-подсветка) ; f=2,8 мм; дальность ИК подсветки 20 м; OSD, AWB, AGC, UTC, 3DNR, Sense-up, DWDR ; S/N: 50 dB; DC12 В /550 мА; ∅80х90.5х80 мм; -10…+50°C. | руб./шт | 1150 | 1006.25 | 862.5
| 257949 | SR-D130V2812IRH | Видеокамера 4х форматная (AHD/TVI/CVI/960h) Mix-HD цветная купольная со встроенной ИК подсветкой , ДЕНЬ/НОЧЬ; 1/4" 1.0МП CMOS Sensor(1280x720) ; 0.01/0 лк (ИК-подсветка) ; f=2,8-12 мм; дальность ИК подсветки 20 м; OSD, AWB, AGC, UTC, 3DNR, Sense-up, DWDR ; S/N: 50 dB; DC12 В /550 мА; ∅128х98,5 мм; -10…+50°C. | руб./шт | 2100 | 1837.5 | 1575
| 286759 | SR-D200F28IRH | Видеокамера 3х форматная (AHD/TVI/CVI) Mix-HD цветная купольная со встроенной ИК подсветкой , ДЕНЬ/НОЧЬ; 1/2,9'' CMOS Sony CMOS IMX323 Sensor 2.1МП(1920x1080) ; 0.001/0 лк (ИК-подсветка) ; f=2.8 мм; дальность ИК подсветки 20 м; OSD, AWB, AGC, 3DNR, Sense-up, DWDR ; S/N: 50 dB; DC12 В /500 мА; 90х85х80мм; -10°…+50°C. | руб./шт | 2550 | 2231.25 | 1912.5
| 255321 | SR-D200V2812IRH | Видеокамера 3х форматная (AHD/TVI/CVI) Mix-HD цветная купольная со встроенной ИК подсветкой , ДЕНЬ/НОЧЬ; 1/2,8'' CMOS Sony CMOS IMX322 Sensor 2.4МП(1920x1080) ; 0.001/0 лк (ИК-подсветка) ; f=2,8-12 мм; дальность ИК подсветки 20 м; OSD, AWB, AGC, 3DNR, Sense-up, DWDR ; S/N: 50 dB; DC12 В /500 мА; ∅128 x 98.5 мм; -10…+50°C. | руб./шт | 3575 | 3128.14 | 2681.28
| 276767 | SR-D500F36IRH | Видеокамера 4х форматная (AHD/TVI/CVI/960h) Mix-HD цветная купольная со встроенной ИК подсветкой , ДЕНЬ/НОЧЬ; 1/2.7" 5Мп/4Мп PS5510 CMOS Sensor + NVP2475 ; 0.001/0 лк (ИК-подсветка) ; f=3,6 мм; дальность ИК подсветки 20 м; OSD, AWB, AGC, UTC, 3DNR, Sense-up, DWDR ; S/N: 50 dB; DC12 В /500 мА; 90.5 x 80 мм; -10°…+50°C | руб./шт | 2500 | 2187.5 | 1875
| 257952 | SR-S130F28IRH | Видеокамера 4х форматная (AHD/TVI/CVI/960h) Mix-HD цветная купольная уличная антивандальная со встроенной ИК подсветкой , ДЕНЬ/НОЧЬ; 1/4" 1.0МП CMOS Sensor(1280x720) ; 0.01/0 лк (ИК-подсветка) ; f=2,8 мм; дальность ИК подсветки 20 м; OSD, AWB, AGC, UTC, 3DNR, Sense-up, DWDR ; S/N: 50 dB; DC12 В /550 мА; 94.5 х76 мм; -45…+50°C. | руб./шт | 1400 | 1225 | 1050
| 257953 | SR-S130V2812IRH | Видеокамера 4х форматная (AHD/TVI/CVI/960h) Mix-HD цветная купольная уличная антивандальная со встроенной ИК подсветкой , ДЕНЬ/НОЧЬ; 1/4" 1.0МП CMOS Sensor(1280x720) ; 0.01/0 лк (ИК-подсветка) ; f=2,8-12 мм; дальность ИК подсветки 30 м; OSD, AWB, AGC, UTC, 3DNR, Sense-up, DWDR ; S/N: 50 dB; DC12 В /700 мА; 131 х93 мм; -45…+50°C. | руб./шт | 2700 | 2362.5 | 2025
| 286761 | SR-S200F28IRH | Видеокамера 3х форматная (AHD/TVI/CVI) Mix-HD цветная купольная уличная антивандальная со встроенной ИК подсветкой , ДЕНЬ/НОЧЬ; 1/2,9'' CMOS Sony CMOS IMX323 Sensor 2.1МП(1920x1080) ; 0.001/0 лк (ИК-подсветка) ; f=2.8 мм; дальность ИК подсветки 20 м; OSD, AWB, AGC, 3DNR, Sense-up, DWDR ; S/N: 50 dB; DC12 В /500 мА; 93х80мм; -45°…+50°C. | руб./шт | 2850 | 2493.75 | 2137.5
| 255324 | SR-S200V2812IRH | Видеокамера3х форматная (AHD/TVI/CVI) Mix-HD цветная купольная уличная антивандальная со встроенной ИК подсветкой , ДЕНЬ/НОЧЬ; 1/2,8'' CMOS Sony CMOS IMX322 Sensor 2.4МП(1920x1080) ; 0.001/0 лк (ИК-подсветка) ; f=2,8-12 мм; дальность ИК подсветки 30 м; OSD, AWB, AGC, 3DNR, Sense-up, DWDR ; S/N: 50 dB; DC12 В /700 мА; ∅131 x 93 мм; -40…+50°C. | руб./шт | 4800 | 4200 | 3600
| 276771 | SR-S500F36IRH | Видеокамера 4х форматная (AHD/TVI/CVI/960h) Mix-HD цветная купольная уличная вандалозащищенная со встроенной ИК подсветкой , ДЕНЬ/НОЧЬ; 1/2.7" 5Мп/4Мп PS5510 CMOS Sensor + NVP2475 ; 0.001/0 лк (ИК-подсветка) ; f=3,6 мм; дальность ИК подсветки 15 м; OSD, AWB, AGC, UTC, 3DNR, Sense-up, DWDR ; S/N: 50 dB; DC12 В /500 мА; 93 x 80 мм; -45°…+50°C | руб./шт | 2900 | 2537.5 | 2175
| 276772 | SR-S500V2812IRH | Видеокамера 4х форматная (AHD/TVI/CVI/960h) Mix-HD цветная купольная уличная вандалозащищенная со встроенной ИК подсветкой , ДЕНЬ/НОЧЬ; 1/2.7" 5Мп/4Мп PS5510 CMOS Sensor + NVP2475 ; 0.001/0 лк (ИК-подсветка) ; f=2,8-12 мм; дальность ИК подсветки 30 м; OSD, AWB, AGC, UTC, 3DNR, Sense-up, DWDR ; S/N: 50 dB; DC12 В /700 мА; 120 x 100 мм; -45°…+50°C | руб./шт | 4300 | 3762.5 | 3225
1.2.1.6 |  | Praxis
| 319557 | PE-7111MHD (II) 2.8 | Видеокамера 4х форматная (AHD/TVI/CVI/CVBS) Mix-HD цветная купольная антивандальная со встроенной ИК подсветкой (механический ИК фильтр), ДЕНЬ/НОЧЬ; 1/2.8" SONY STARVIS IMX307 + FH8538M 2МП(1920x1080) ; 0,001/0 лк (ИК-подсветка) ; f=2,8 мм; дальность ИК подсветки 20 м; Low Illumination, DWDR, 3D NR, OSD меню поддержка функции Control Over Coxial cable ; S/N: 50 dB; DC12 В /550 мА; 93х74 мм; IP66; -40°…+45°C.; возможна установка на стену (3 степени свободы); Переключение форматов джойстиком | руб./шт | 4200 | 4200 | 4200
| 315221 | PE-7112MHD (III) 2.8-12 | Видеокамера 4х форматная (AHD/TVI/CVI/CVBS) Mix-HD цветная купольная уличная со встроенной ИК подсветкой (механический ИК фильтр), ДЕНЬ/НОЧЬ; 1/3" CMOS Sensor 2МП(1920х1080)/960Н ; 0,001/0 лк (ИК-подсветка); f=2,8-12 мм; дальность ИК подсветки 30 м; Low Illumination, DWDR, 3D NR, OSD меню Control Over Coxial cable ; S/N: 50 dB; DC12 В/750 мА; D131х93 мм; IP67; -40°…+55°C.; возможна установка на стену (3 степени свободы); Переключение форматов видео при помощи джойстика | руб./шт | 5175 | 5175 | 5175
| 319559 | PE-8112MHD(II) 2.8 | Видеокамера 4х форматная (AHD/TVI/CVI/CVBS) Mix-HD цветная купольная уличная антивандальная со встроенной ИК подсветкой (механический ИК фильтр), ДЕНЬ/НОЧЬ; 1/2.5" CMOS Sensor AHD, TVI: 5/4/2 Мп., CVI: 4/2 Мп., CVBS: 960H ; 0,1/0 лк (ИК-подсветка) F2.0; f=2.8 мм; дальность ИК подсветки 20 м; поддержка функции Control Over Coxial cable; Экранное меню: Low Illumination, DWDR, 3D NR, OSD меню ; S/N: 50 dB; DC12 В/550 мА; D94.5х76.0 мм; -40°…+45°C.; IP66; Переключение между режимами AHD/HD-TVI/HD-CVI/CVBS с помощью джойстика на кабеле; Возможна установка на стену (3 степени свободы) | руб./шт | 3400 | 3400 | 3400
| 263570 | PP-7111MHD 2.8-12 | Видеокамера 4х форматная (AHD/TVI/CVI/960h) Mix-HD цветная купольная со встроенной ИК подсветкой (механический ИК фильтр), ДЕНЬ/НОЧЬ; 1/2,9'' CMOS Sony 2МП(1920x1080) ; 0,1/0 лк (ИК-подсветка) F2.0; f=2,8-12 мм; дальность ИК подсветки 20 м; Экранное меню: DWDR, 3D NR ; S/N: 50 dB; DC12 В /350 мА; ∅135х100 мм; -10°…+50°C.; Переключение между режимами AHD/HD-TVI/HD-CVI/960h с помощью джойстика на кабеле; Возможна установка на стену (3 степени свободы) | руб./шт | 3525 | 3525 | 3525
| 315223 | PP-8111MHD (II) 2.8-12 | Видеокамера 4х форматная (AHD/TVI/CVI/CVBS) Mix-HD цветная купольная со встроенной ИК подсветкой (механический ИК фильтр), ДЕНЬ/НОЧЬ; 1/2.5" CMOS Sensor AHD, TVI: 5 / 4 / 2 Мп., CVI: 4 / 2 Мп., CVBS: 960H ; 0,01/0 лк (ИК-подсветка) F2.0; f=2.8-12 мм; дальность ИК подсветки 20 м; поддержка функции Control Over Coxial cable; Экранное меню: Low Illumination, DWDR, 3D NR, OSD меню ; S/N: 50 dB; DC12 В /600 мА; ∅112х87 мм; -10°…+55°C.; Переключение между режимами AHD/HD-TVI/HD-CVI/CVBS с помощью джойстика на кабеле; Возможна установка на стену (3 степени свободы) | руб./шт | 5400 | 5400 | 5400
| 315222 | PP-8111MHD (II) 3.6 | Видеокамера 4х форматная (AHD/TVI/CVI/CVBS) Mix-HD цветная купольная со встроенной ИК подсветкой (механический ИК фильтр), ДЕНЬ/НОЧЬ; 1/2.5" CMOS Sensor AHD, TVI: 5 / 4 / 2 Мп., CVI: 4 / 2 Мп., CVBS: 960H ; 0,01/0 лк (ИК-подсветка) F1.2; f=3.6 мм; дальность ИК подсветки 20 м; поддержка функции Control Over Coxial cable; Экранное меню: Low Illumination, DWDR, 3D NR, OSD меню ; S/N: 50 dB; DC12 В /550 мА; ∅90.5х80 мм; -10°…+55°C.; Переключение между режимами AHD/HD-TVI/HD-CVI/CVBS с помощью джойстика на кабеле; Возможна установка на стену (3 степени свободы) | руб./шт | 2850 | 2850 | 2850
1.2.1.7 |  | TRASSIR
| 311922 | TR-H2S5 v3 (3.6) | Видеокамера 4х форматная (CVI/TVI/AHD/CVBS) Mix-HD цветная купольная уличная со встроенной ИК подсветкой (механический ИК фильтр), ДЕНЬ/НОЧЬ; 1/3" CMOS 2МП (1920х1080); 0.003 лк (ИК-подсветка); f=3.6 мм; дальность ИК подсветки 20 м; S/N: 65 dB; DWDR, 2DNR, OSD меню; DC12 В/550 мА; 93х74 мм; -30°…+60°C.; IP67; Управление: OSD-джойстик или UTC (в интерфейсе регистратора) | руб./шт | 4770 | 4770 | 4770
1.2.1.8 |  | Samsung
1.2.1.9 |  | Smartec
| 276220 | STC-HDX3525/3 ULTIMATE | Видеокамера мультиформатная HD-TVI/AHD/HD-CVI/HD-SDI/EX-SDI/960H цветная купольная со встроенной ИК подсветкой (механический ИК фильтр), ДЕНЬ/НОЧЬ; 1/2.8'' Sony Starvis IMX290 CMOS 2МП (1920х1080)/ 720p/ 960H; 0.005/0 лк (ИК-подсветка) ; f=2.8-12мм трансфокатор, автофокус , АРД ; дальность ИК подсветки 15 м; S/N: 52 dB; аппаратный WDR 120дБ, 3D DNR, BLC, HLC; OSD-меню, дет. движения, эл. стабилизация изображения DIS, эл. ZOOM, PrivacyZone, антитуман, управление по коаксиалу UTC только AHD, HD-TVI, HD-CVI ; DC12В/AC24В/420 мА; Ø 116х100мм; -10°…+50°C; Потолочный/настенный монтаж | у.е./шт | 249 | 249 | 249
| 276221 | STC-HDX3585/3 ULTIMATE | Видеокамера мультиформатная HD-TVI/AHD/HD-CVI/HD-SDI/EX-SDI/960H цветная купольная уличная антивандальная со встроенной ИК подсветкой (механический ИК фильтр), ДЕНЬ/НОЧЬ; 1/2.8'' Sony Starvis IMX290 CMOS 2МП (1920х1080)/ 720p/ 960H; 0.005/0 лк (ИК-подсветка) ; f=2.8-12мм трансфокатор, автофокус , АРД ; дальность ИК подсветки 15 м; S/N: 52 dB; аппаратный WDR 120дБ, 3D DNR, BLC, HLC; OSD-меню, дет. движения, эл. стабилизация изображения DIS, эл. ZOOM, PrivacyZone, антитуман, управление по коаксиалу UTC только AHD, HD-TVI, HD-CVI ; DC12В/AC24В/750 мА; Ø 153х160мм; -40°…+50°C; IP66; Потолочный/настенный монтаж; Встроенный обогреватель и вентилятор, монтажная база в комплекте | у.е./шт | 295 | 295 | 295
1.2.1.10 |  | ComOnyx
| 266807 | CO-DH01-010v2 | Видеокамера 4х форматная (AHD/TVI/CVI/960h) Mix-HD цветная купольная уличная антивандальная со встроенной ИК подсветкой , ДЕНЬ/НОЧЬ(механический ИК фильтр); 1/2.9" Sony Exmor IMX323 2МП CMOS Sensor(1920х1080) ; 0.01/0 лк (ИК-подсветка) ; f=3,6 мм; дальность ИК подсветки 20 м; OSD опционально, BLC, AGC, D-WDR, 3DNR, Sens-Up ; S/N: 50 dB; DC12 В /270 мА; 93x76 мм; -45°…+50°C.; Для переключения форматов видео и входа в OSD меню требуется джойстик CO-OSD03 | руб./шт | 1800 | 1620 | 1440
1.2.1.11 |  | Hikvision
| 286371 | DS-2CE57D3T-VPITF (2.8mm) | Профессиональная видеокамера 4х форматная (переключаемый TVI/AHD/CVI/CVBS) Mix-HD цветная купольная уличная со встроенной ИК подсветкой (механический ИК фильтр), ДЕНЬ/НОЧЬ; 1/2.8" Progressive Scan CMOS 2МП (1920х1080); 0.005/0 лк (ИК-подсветка); f= 2.8мм ; дальность ИК EXIR подсветки 30 м; S/N: 65 dB; WDR 120дБ, 3D DNR, BLC; OSD-меню ; DC12В/385 мА; IP67; IK10; 111 × 82.4мм; -40°…+60°C | руб./шт | 7190 | 6830.5 | 6471
| 297284 | DS-2CE57D3T-VPITF (3.6мм) | Профессиональная видеокамера 4х форматная (переключаемый TVI/AHD/CVI/CVBS) Mix-HD цветная купольная уличная со встроенной ИК подсветкой (механический ИК фильтр), ДЕНЬ/НОЧЬ; 1/2.8" Progressive Scan CMOS 2МП (1920х1080); 0.005/0 лк (ИК-подсветка); f= 3.6мм ; дальность ИК EXIR подсветки 30 м; S/N: 65 dB; WDR 120дБ, 3D DNR, BLC; OSD-меню ; DC12В/385 мА; IP67; IK10; 111 × 82.4мм; -40°…+60°C | руб./шт | 7190 | 6830.5 | 6471
| 286372 | DS-2CE57D3T-VPITF (6mm) | Профессиональная видеокамера 4х форматная (переключаемый TVI/AHD/CVI/CVBS) Mix-HD цветная купольная уличная со встроенной ИК подсветкой (механический ИК фильтр), ДЕНЬ/НОЧЬ; 1/2.8" Progressive Scan CMOS 2МП (1920х1080); 0.005/0 лк (ИК-подсветка); f= 6мм ; дальность ИК EXIR подсветки 30 м; S/N: 65 dB; WDR 120дБ, 3D DNR, BLC; OSD-меню ; DC12В/385 мА; IP67; IK10; 111 × 82.4мм; -40°…+60°C | руб./шт | 7190 | 6830.5 | 6471
| 279710 | DS-2CE57H8T-VPITF (2.8mm) | Профессиональная видеокамера 4х форматная (CVI/TVI/AHD/960h) Mix-HD цветная купольная уличная антивандальная со встроенной ИК подсветкой (механический ИК фильтр), ДЕНЬ/НОЧЬ; 1/2.7" Progressive Scan CMOS 5МП (2560 × 1944); 0.003/0 лк (ИК-подсветка); f=2.8мм ; дальность ИК подсветки 30 м; S/N: 65 dB; WDR 120дБ, 3D DNR, BLC; OSD-меню , Smart ИК ; DC12В/500 мА; IP67; 111 х 82,4мм; -40°…+60°C; IK10 | руб./шт | 9190 | 8730.5 | 8271
| 279711 | DS-2CE57H8T-VPITF (3.6mm) | Профессиональная видеокамера 4х форматная (CVI/TVI/AHD/960h) Mix-HD цветная купольная уличная антивандальная со встроенной ИК подсветкой (механический ИК фильтр), ДЕНЬ/НОЧЬ; 1/2.7" Progressive Scan CMOS 5МП (2560 × 1944); 0.003/0 лк (ИК-подсветка); f=3.6мм ; дальность ИК подсветки 30 м; S/N: 65 dB; WDR 120дБ, 3D DNR, BLC; OSD-меню , Smart ИК ; DC12В/500 мА; IP67; 111 х 82,4мм; -40°…+60°C; IK10 | руб./шт | 9190 | 8730.5 | 8271
| 326967 | DS-2CE57U7T-VPITF(2.8мм) | Профессиональная видеокамера 4х форматная (CVI/TVI/AHD/CVBS) Mix-HD цветная купольная уличная со встроенной EXIR ИК подсветкой (механический ИК фильтр), ДЕНЬ/НОЧЬ; 1/1.8" Progressive Scan CMOS 8МП (3840×2160)х12.5к/с; 0.003/0 лк (ИК-подсветка); f=2.8мм ; дальность ИК подсветки 30 м; S/N: 65 dB; WDR 130дБ, 3D DNR, BLC; OSD-меню , Smart ИК ; DC12В/350 мА; IP67; IK10; Φ 110.8 × 84.7 мм; -40°…+60°C | руб./шт | 16690 | 15855.5 | 15021
| 326968 | DS-2CE57U7T-VPITF(3.6мм) | Профессиональная видеокамера 4х форматная (CVI/TVI/AHD/CVBS) Mix-HD цветная купольная уличная со встроенной EXIR ИК подсветкой (механический ИК фильтр), ДЕНЬ/НОЧЬ; 1/1.8" Progressive Scan CMOS 8МП (3840×2160)х12.5к/с; 0.003/0 лк (ИК-подсветка); f=3.6мм ; дальность ИК подсветки 30 м; S/N: 65 dB; WDR 130дБ, 3D DNR, BLC; OSD-меню , Smart ИК ; DC12В/350 мА; IP67; IK10; Φ 110.8 × 84.7 мм; -40°…+60°C | руб./шт | 16690 | 15855.5 | 15021
| 279713 | DS-2CE59H8T-AVPIT3ZF (2.7-13.5 mm) | Профессиональная видеокамера 4х форматная (CVI/TVI/AHD/960h) Mix-HD цветная купольная уличная со встроенной ИК подсветкой (механический ИК фильтр), ДЕНЬ/НОЧЬ; 1/2.7" Progressive Scan CMOS 5МП (2560 × 1944); 0.003/0 лк (ИК-подсветка); f=2.7-13.5мм Трансфокатор ; дальность ИК подсветки 60 м; S/N: 65 dB; WDR 120дБ, 3D DNR, BLC; OSD-меню , Smart ИК ; DC9.6-14.4В/AC19.2-28.8В/700 мА; IP67; 145,2 х 124,1мм; -40°…+60°C; IK10 | руб./шт | 18290 | 17375.5 | 16461
| 326969 | DS-2CE59U7T-AVPIT3ZF(2.7-13.5мм) | Профессиональная видеокамера 4х форматная (CVI/TVI/AHD/CVBS) Mix-HD цветная купольная уличная со встроенной EXIR ИК подсветкой (механический ИК фильтр), ДЕНЬ/НОЧЬ; 1/1.8" Progressive Scan CMOS 8МП (3840×2160)х12.5к/с; 0.003/0 лк (ИК-подсветка); f=2.7-13.5мм Трансфокатор автофокус ; дальность ИК подсветки 60 м; S/N: 65 dB; WDR 130дБ, 3D DNR, BLC; OSD-меню , Smart ИК ; DC9.6 -14.4 В/AC19.2 - 28.8В/700 мА; IP67; IK10; Ø 145.2 × 124.1 мм; -40°…+60°C | руб./шт | 27290 | 25925.5 | 24561
| 326966 | DS-2CE5AD3T-AVPIT3ZF(2.7-13.5мм) | Профессиональная видеокамера 4х форматная (CVI/TVI/AHD/CVBS) Mix-HD цветная купольная уличная со встроенной ИК подсветкой (механический ИК фильтр), ДЕНЬ/НОЧЬ; 1/2.7" Progressive Scan CMOS 2МП (1920×1080); 0.005/0 лк (ИК-подсветка); f=2.7-13.5мм Трансфокатор автофокус ; дальность ИК подсветки 70 м; S/N: 65 dB; WDR 120дБ, 3D DNR, BLC; OSD-меню , Smart ИК ; DC12В/AC24В/800 мА; IP67; IK10; 145 ×111,3мм; -40°…+60°C | руб./шт | 12090 | 11485.5 | 10881
| 296575 | DS-2CE70DF3T-MFS(2.8mm) | Профессиональная видеокамера 4х форматная (переключаемый TVI/AHD/CVI/CVBS) Mix-HD цветная купольная уличная со встроенной LED белой подсветкой и встроенным микрофоном (AoC) , ДЕНЬ/НОЧЬ-Цвет (ColorVu); 1/2.7" Progressive Scan CMOS 2МП (1920 × 1080); 0.0005; f=2.8мм ; дальность белой подсветки 20 м; S/N: 65 dB; True WDR 130дБ, 3D DNR, BLC; OSD-меню ; DC12В/250 мА; IP67; 85.1 × 77.62 мм; -40°…+60°C | руб./шт | 6990 | 6640.5 | 6291
| 296576 | DS-2CE70DF3T-MFS(3.6mm) | Профессиональная видеокамера 4х форматная (переключаемый TVI/AHD/CVI/CVBS) Mix-HD цветная купольная уличная со встроенной LED белой подсветкой и встроенным микрофоном (AoC) , ДЕНЬ/НОЧЬ-Цвет (ColorVu); 1/2.7" Progressive Scan CMOS 2МП (1920 × 1080); 0.0005; f=3.6мм ; дальность белой подсветки 20 м; S/N: 65 dB; True WDR 130дБ, 3D DNR, BLC; OSD-меню ; DC12В/250 мА; IP67; 85.1 × 77.62 мм; -40°…+60°C | руб./шт | 6990 | 6640.5 | 6291
| 286364 | DS-2CE72DFT-PIRXOF28(2.8mm) | Профессиональная видеокамера 4х форматная (переключаемый TVI/AHD/CVI/CVBS) Mix-HD цветная купольная уличная со встроенной LED белой подсветкой (механический ИК фильтр), ДЕНЬ/НОЧЬ-Цвет; 1/2.8" Progressive Scan CMOS 2МП (1920х1080); 0.0005; f=2,8мм ; дальность белой подсветки 20 м; S/N: 65 dB; True WDR 130дБ, 3D DNR, BLC; OSD-меню; сирена; строблампа; PIR-датчик; тревожный выход ; DC12В/550 мА; IP67; 109.82 мм × 93.66мм; -40°…+60°C | руб./шт | 8190 | 7780.5 | 7371
| 293011 | DS-2CE72HFT-F28(2.8mm) | Профессиональная видеокамера 4х форматная (переключаемый TVI/AHD/CVI/CVBS) Mix-HD цветная купольная уличная со встроенной LED белой подсветкой , ДЕНЬ/НОЧЬ-Цвет (ColorVu); 1/2.7" Progressive Scan CMOS 5МП (2560 × 1944); 0.0005; f=2,8мм ; дальность белой подсветки 20 м; S/N: 65 dB; True WDR 130дБ, 3D DNR, BLC; OSD-меню ; DC12В/300 мА; IP67; 109.82 × 85.56мм; -40°…+60°C | руб./шт | 8290 | 7875.5 | 7461
| 279714 | DS-2CE76H8T-ITMF (2.8mm) | Профессиональная видеокамера 4х форматная (CVI/TVI/AHD/960h) Mix-HD цветная купольная уличная антивандальная со встроенной ИК подсветкой (механический ИК фильтр), ДЕНЬ/НОЧЬ; 1/2.7" Progressive Scan CMOS 5МП (2560 × 1944); 0.0003 /0 лк (ИК-подсветка); f=2.8мм ; дальность ИК подсветки 30 м; S/N: 65 dB; WDR 130дБ, 3D DNR, BLC; OSD-меню , Smart ИК ; DC12В/500 мА; IP67; Ø 90 х 79,37мм; -40°…+60°C; Корпус металл | руб./шт | 8290 | 7875.5 | 7461
| 326970 | DS-2CE78U7T-IT3F(2.8мм) | Профессиональная видеокамера 4х форматная (CVI/TVI/AHD/CVBS) Mix-HD цветная купольная уличная со встроенной EXIR ИК подсветкой (механический ИК фильтр), ДЕНЬ/НОЧЬ; 1/1.8" Progressive Scan CMOS 8МП (3840×2160)х12.5к/с; 0.003/0 лк (ИК-подсветка); f=2.8мм ; дальность ИК подсветки 60 м; S/N: 65 dB; WDR 130дБ, 3D DNR, BLC; OSD-меню , Smart ИК ; DC12В/350 мА; IP67; Ø 109.82 × 91.03мм; -40°…+60°C | руб./шт | 14190 | 13480.5 | 12771
| 326971 | DS-2CE78U7T-IT3F(3.6мм) | Профессиональная видеокамера 4х форматная (CVI/TVI/AHD/CVBS) Mix-HD цветная купольная уличная со встроенной EXIR ИК подсветкой (механический ИК фильтр), ДЕНЬ/НОЧЬ; 1/1.8" Progressive Scan CMOS 8МП (3840×2160)х12.5к/с; 0.003/0 лк (ИК-подсветка); f=3.6мм ; дальность ИК подсветки 60 м; S/N: 65 dB; WDR 130дБ, 3D DNR, BLC; OSD-меню , Smart ИК ; DC12В/350 мА; IP67; Ø 109.82 × 91.03мм; -40°…+60°C | руб./шт | 14190 | 13480.5 | 12771
1.2.1.12 |  | HiWatch
| 296913 | DS-T201(B) (2.8мм) | Бюджетная видеокамера 4х форматная (CVI/TVI/AHD/CVBS) Mix-HD цветная купольная со встроенной ИК подсветкой (механический ИК фильтр), ДЕНЬ/НОЧЬ; 1/2.7" CMOS 2МП (1920х1080); 0.01/0 лк (ИК-подсветка); f=2,8 мм ; дальность ИК подсветки 20 м; S/N: 65 dB; DWDR, BLC, DNR; Smart ИК; OSD-меню ; DC12В/340 мА; D 98х65.4мм; -20°…+45°C; Пластик | руб./шт | 3290 | 3290 | 3290
| 296915 | DS-T201(B) (3.6мм) | Бюджетная видеокамера 4х форматная (CVI/TVI/AHD/CVBS) Mix-HD цветная купольная со встроенной ИК подсветкой (механический ИК фильтр), ДЕНЬ/НОЧЬ; 1/2.7" CMOS 2МП (1920х1080); 0.01/0 лк (ИК-подсветка); f=3,6 мм ; дальность ИК подсветки 20 м; S/N: 65 dB; DWDR, BLC, DNR; Smart ИК; OSD-меню ; DC12В/340 мА; D 98х65.4мм; -20°…+45°C; Пластик | руб./шт | 3290 | 3290 | 3290
| 283960 | DS-T203(B) (2.8 mm) | Бюджетная видеокамера 4х форматная (CVI/TVI/AHD/CVBS) Mix-HD цветная купольная уличная со встроенной ИК подсветкой (механический ИК фильтр), ДЕНЬ/НОЧЬ; 1/2.7" Progressive Scan CMOS 2МП (1920х1080); 0.01/0 лк (ИК-подсветка); f=2.8мм ; дальность EXIR-ИК подсветки 20 м; S/N: 65 dB; Smart ИК EXIR; OSD, BLC, DWDR, AGC, DNR ; DC12В/330 мА; IP66; Ø 82,6 х 69,66; -40°…+60°C; Металл | руб./шт | 3490 | 3490 | 3490
| 285726 | DS-T203(B) (3.6 mm) | Бюджетная видеокамера 4х форматная (CVI/TVI/AHD/CVBS) Mix-HD цветная купольная уличная со встроенной ИК подсветкой (механический ИК фильтр), ДЕНЬ/НОЧЬ; 1/2.7" Progressive Scan CMOS 2МП (1920х1080); 0.01/0 лк (ИК-подсветка); f=3.6мм ; дальность EXIR-ИК подсветки 20 м; S/N: 65 dB; Smart ИК EXIR; OSD, BLC, DWDR, AGC, DNR ; DC12В/330 мА; IP66; Ø 82,6 х 69,66; -40°…+60°C; 82,6 х 69,66; Металл | руб./шт | 3490 | 3490 | 3490
| 287882 | DS-T203A (6 mm) | Бюджетная видеокамера 4х форматная (CVI/TVI/AHD/CVBS) Mix-HD цветная купольная уличная со встроенной ИК подсветкой (механический ИК-фильтр) и встроенным микрофоном (AoC аудио по коаксиальному кабелю), ДЕНЬ/НОЧЬ; 1/2.7" CMOS, 2 МП (1920х1080); 0.01лк/0лк с вкл ИК; f=6 мм ; S/N: более 62dB; Дальность ИК подсветки до 30 м; OSD, DWDR, BLC, DNR; HLC Smart ИК ; DC12В/330мА; -40°...+60°C; IP66; 82.6х90х79.37 мм | руб./шт | 4290 | 4290 | 4290
| 322688 | DS-T203A(B) (2.8мм) | Бюджетная видеокамера 4х форматная (CVI/TVI/AHD/CVBS) Mix-HD цветная купольная уличная со встроенной гибридной подсветкой ИК/LED (механический ИК-фильтр) и встроенным микрофоном (AoC аудио по коаксиальному кабелю), ДЕНЬ/НОЧЬ; 1/2.7" CMOS, 2 МП (1920х1080); 0.01лк/0лк с вкл ИК; f=2.8мм ; S/N: более 62dB; Дальность подсветки ИК до 30 м, LED до 20 м ; OSD, DWDR, BLC, DNR; Smart ИК ; DC12В/300мА; –40°...+60°C; IP67; 85.1 × 80 мм ; Металл | руб./шт | 4290 | 4290 | 4290
| 289617 | DS-T203L (2.8мм) | Бюджетная видеокамера 4х форматная (переключаемый TVI/AHD/CVI/CVBS) Mix-HD цветная (ColorVu) уличная купольная со встроенной LED белой подсветкой , ДЕНЬ/НОЧЬ-Цвет; 1/3" CMOS 2МП (1920х1080); 0.001; f= 2.8мм ; дальность белой подсветки 20 м; S/N: 65 dB; DWDR, HLC, 3D DNR; OSD-меню; Cтробоскоп (подсветка белым светом), немигающий световой сигнал (подсветка белым светом) ; DC12В/200 мА; IP66; 82.65 × 91.0 × 69.16мм; -40°…+60°C | руб./шт | 4190 | 4190 | 4190
| 290079 | DS-T203L (3.6 mm) | Бюджетная видеокамера 4х форматная (переключаемый TVI/AHD/CVI/CVBS) Mix-HD цветная (ColorVu) уличная купольная со встроенной LED белой подсветкой , ДЕНЬ/НОЧЬ-Цвет; 1/3" CMOS 2МП (1920х1080); 0.001; f= 3.6мм ; дальность белой подсветки 20 м; S/N: 65 dB; DWDR, HLC, 3D DNR; OSD-меню; Cтробоскоп (подсветка белым светом), немигающий световой сигнал (подсветка белым светом) ; DC12В/200 мА; IP66; 82.65 × 91.0 × 69.16мм; -40°…+60°C | руб./шт | 4190 | 4190 | 4190
| 278583 | DS-T203S (2.8 mm) | Бюджетная видеокамера 4х форматная (CVI/TVI/AHD/CVBS) Mix-HD цветная купольная уличная со встроенной ИК подсветкой (механический ИК фильтр), ДЕНЬ/НОЧЬ; 1/2.7" Progressive Scan CMOS 2МП (1920х1080); 0.005/0 лк (ИК-подсветка); f=2.8мм ; дальность EXIR-ИК подсветки 30 м; S/N: 65 dB; WDR 120дБ, HLC, 3D DNR; Smart ИК; OSD-меню ; DC12В/390 мА; IP66; Ø 84,5 х 76,12мм; -40°…+60°C; Металл / пластик | руб./шт | 4390 | 4390 | 4390
| 278584 | DS-T203S (3.6 mm) | Бюджетная видеокамера 4х форматная (CVI/TVI/AHD/CVBS) Mix-HD цветная купольная уличная со встроенной ИК подсветкой (механический ИК фильтр), ДЕНЬ/НОЧЬ; 1/2.7" Progressive Scan CMOS 2МП (1920х1080); 0.005/0 лк (ИК-подсветка); f=3.6мм ; дальность EXIR-ИК подсветки 30 м; S/N: 65 dB; WDR 120дБ, HLC, 3D DNR; Smart ИК; OSD-меню ; DC12В/390 мА; IP66; Ø 84,5 х 76,12мм; -40°…+60°C; Металл / пластик | руб./шт | 4390 | 4390 | 4390
| 278587 | DS-T208S (2.7-13,5 mm) | Бюджетная видеокамера 4х форматная (CVI/TVI/AHD/CVBS) Mix-HD цветная купольная уличная со встроенной ИК подсветкой (механический ИК фильтр), ДЕНЬ/НОЧЬ; 1/2.8" Progressive Scan CMOS 2МП (1920х1080); 0.005/0 лк (ИК-подсветка); f= 2.7-13,5мм Трансфокатор, автофокус ; дальность EXIR-ИК подсветки 60 м; S/N: 65 dB; WDR 120дБ, HLC, 3D DNR; Smart ИК; OSD-меню ; DC12В/800 мА; IP67, IK10; 84,5 х 92 х 255,1мм; -40°…+60°C | руб./шт | 8090 | 8090 | 8090
| 297909 | DS-T209(B) (2.8-12мм) | Бюджетная видеокамера 4х форматная (CVI/TVI/AHD/CVBS) Mix-HD цветная купольная уличная со встроенной ИК подсветкой (механический ИК фильтр), ДЕНЬ/НОЧЬ; 1/2.7" Progressive Scan CMOS 2МП (1920х1080); 0.01/0 лк (ИК-подсветка); f= 2.8-12мм ; дальность EXIR-ИК подсветки 40 м; S/N: 65 dB; OSD, BLC, DWDR, AGC, DNR ; DC12В/420 мА; IP66; D 120х105.06; -40°…+60°C; Материал корпуса: металл и пластик | руб./шт | 5790 | 5790 | 5790
| 292004 | DS-T503 (С) (2.8 mm) | Бюджетная видеокамера 4х форматная (CVI/TVI/AHD/CVBS) Mix-HD цветная купольная уличная со встроенной ИК подсветкой (механический ИК-фильтр), ДЕНЬ/НОЧЬ; 1/2.5" CMOS, 5 МП 2592x1944 х20к/с, 4 МП 2560x1440/2 МП 1920x1080х25к/с; 0.01лк/0лк с вкл ИК; f=2.8мм ; S/N: более 62dB; Дальность ИК подсветки до 30 м; OSD, DWDR, BLC, DNR, HLC; EXIR Smart ИК ; DC12В/400мА; –40°...+60°C; IP67; 82.6 x 90 x 79.37мм | руб./шт | 4990 | 4990 | 4990
| 292005 | DS-T503 (С) (3.6 mm) | Бюджетная видеокамера 4х форматная (CVI/TVI/AHD/CVBS) Mix-HD цветная купольная уличная со встроенной ИК подсветкой (механический ИК-фильтр), ДЕНЬ/НОЧЬ; 1/2.5" CMOS, 5 МП 2592x1944 х20к/с, 4 МП 2560x1440/2 МП 1920x1080х25к/с; 0.01лк/0лк с вкл ИК; f=3.6мм ; S/N: более 62dB; Дальность ИК подсветки до 30 м; OSD, DWDR, BLC, DNR, HLC; EXIR Smart ИК ; DC12В/400мА; –40°...+60°C; IP67; 82.6 x 90 x 79.37мм | руб./шт | 4990 | 4990 | 4990
| 322687 | DS-T503A(B) (2.8мм) | Бюджетная видеокамера 4х форматная (CVI/TVI/AHD/CVBS) Mix-HD цветная купольная уличная со встроенной гибридной подсветкой ИК/LED (механический ИК-фильтр) и встроенным микрофоном (AoC аудио по коаксиальному кабелю), ДЕНЬ/НОЧЬ; 3К CMOS, TVI 5 МП(16:9)CVI/AHD 2592x1944 х20к/с, 4 МП 2560x1440/2 МП 1920x1080х25к/с; 0.01лк/0лк с вкл ИК; f=2.8мм ; S/N: более 62dB; Дальность подсветки ИК до 30 м, LED до 20 м; OSD, DWDR, BLC, DNR; Smart ИК ; DC12В/300мА; –40°...+60°C; IP67; 85.1 × 80мм, Металл | руб./шт | 5290 | 5290 | 5290
| 322689 | DS-T503A(B) (3.6мм) | Бюджетная видеокамера 4х форматная (CVI/TVI/AHD/CVBS) Mix-HD цветная купольная уличная со встроенной гибридной подсветкой ИК/LED (механический ИК-фильтр) и встроенным микрофоном (AoC аудио по коаксиальному кабелю), ДЕНЬ/НОЧЬ; 3К CMOS, TVI 5 МП(16:9)CVI/AHD 2592x1944 х20к/с, 4 МП 2560x1440/2 МП 1920x1080х25к/с; 0.01лк/0лк с вкл ИК; f=3.6мм ; S/N: более 62dB; Дальность подсветки ИК до 30 м, LED до 20 м; OSD, DWDR, BLC, DNR; Smart ИК ; DC12В/300мА; –40°...+60°C; IP67; 85.1 × 80мм, Металл | руб./шт | 5290 | 5290 | 5290
| 312950 | DS-T503L(2.8mm) | Бюджетная купольная видеокамера 4х форматная (переключаемый TVI/AHD/CVI/CVBS) Mix-HD цветная (ColorVu) уличная со встроенной LED белой подсветкой и встроенным микрофоном (AoC аудио по коаксиальному кабелю), ДЕНЬ/НОЧЬ-Цвет; CMOS 5МП (2960 × 1665)/2560х1440/1920х1080/960х576; 0.001; f= 2.8мм ; дальность белой подсветки 20 м; S/N: 65 dB; DWDR, HLC, 3D DNR; OSD-меню; немигающий световой сигнал (подсветка белым светом) ; DC12В/200 мА; IP66; -40°…+60°C; 83×91×70мм. | руб./шт | 6390 | 6390 | 6390
| 312951 | DS-T503L(3.6mm) | Бюджетная купольная видеокамера 4х форматная (переключаемый TVI/AHD/CVI/CVBS) Mix-HD цветная (ColorVu) уличная со встроенной LED белой подсветкой и встроенным микрофоном (AoC аудио по коаксиальному кабелю), ДЕНЬ/НОЧЬ-Цвет; CMOS 5МП (2960 × 1665)/2560х1440/1920х1080/960х576; 0.001; f= 3.6мм ; дальность белой подсветки 20 м; S/N: 65 dB; DWDR, HLC, 3D DNR; OSD-меню; немигающий световой сигнал (подсветка белым светом) ; DC12В/200 мА; IP66; -40°…+60°C; 83×91×70мм. | руб./шт | 6390 | 6390 | 6390
| 304784 | DS-T508 (2.7-13.5 mm) | Бюджетная видеокамера 4х форматная (CVI/TVI/AHD/CVBS) Mix-HD цветная купольная уличная со встроенной ИК подсветкой (механический ИК-фильтр); 1/2.5" CMOS, 5 МП 2592x1944 -20к/с, 2560х1440, 1920x1080 -25к/с; 0.01лк/0лк с ИК; f= 2.7-13,5 мм Трансфокатор ; S/N: более 62dB; Дальность ИК подсветки до 40 м (IR-control); DWDR; DNR; EXIR Smart ИК; OSD-меню; DC12В/AC24В/500мА; -40°...+60°C; IP67; IK10; 145 × 111.3 мм | руб./шт | 11190 | 11190 | 11190
| 296089 | DS-T591(C) (2.8 mm) | Бюджетная видеокамера 4х форматная (CVI/TVI/AHD/960h) Mix-HD цветная купольная со встроенной ИК подсветкой (механический ИК фильтр), ДЕНЬ/НОЧЬ; 1/2.5" Progressive Scan CMOS 5МП (2560 × 1944),2560x1440/1920x1080-25к/с; 0.01 /0 лк (ИК-подсветка); f=2,8 мм ; дальность ИК подсветки 20 м; S/N: 65 dB; BLC, DNR; DWDR; Smart ИК; OSD-меню ; DC12В/360 мА; Ø 98 × 65,4мм; -20°…+45°C; Пластик | руб./шт | 4690 | 4690 | 4690
| 298498 | DS-T591(C) (3.6 mm) | Бюджетная видеокамера 4х форматная (CVI/TVI/AHD/CVBS) Mix-HD цветная купольная со встроенной ИК подсветкой (механический ИК фильтр), ДЕНЬ/НОЧЬ; 1/2.5" Progressive Scan CMOS 5МП (2560 × 1944),2560x1440/1920x1080-25к/с; 0.01 /0 лк (ИК-подсветка); f=3,6 мм ; дальность ИК подсветки 20 м; S/N: 65 dB; BLC, DNR; DWDR; Smart ИК; OSD-меню ; DC12В/360 мА; Ø 98 × 65,4мм; -20°…+45°C; Пластик | руб./шт | 4690 | 4690 | 4690
| 301018 | DS-T803(B) (2.8 mm) | Бюджетная видеокамера 4х форматная (CVI/TVI/AHD/CVBS) Mix-HD цветная купольная уличная со встроенной ИК подсветкой (механический ИК-фильтр), ДЕНЬ/НОЧЬ; 1/2" CMOS, 8МП 3840 х 2160 х12,5к/с, 4МП 2560x1440/ 2МП 1920x1080х25к/с; 0.01лк/0лк с вкл ИК; f=2.8мм ; S/N: более 62dB; OSD, DWDR, BLC, DNR; HLC, EXIR Smart ИК; Дальность ИК подсветки до 30 м; DC12В/250мА; –40°...+60°C; IP67; 58 × 61 х 163мм | руб./шт | 7090 | 7090 | 7090
| 301019 | DS-T803(B) (3.6 mm) | Бюджетная видеокамера 4х форматная (CVI/TVI/AHD/CVBS) Mix-HD цветная купольная уличная со встроенной ИК подсветкой (механический ИК-фильтр), ДЕНЬ/НОЧЬ; 1/2" CMOS, 8МП 3840 х 2160 х12,5к/с, 4МП 2560x1440/ 2МП 1920x1080х25к/с; 0.01лк/0лк с вкл ИК; f=3.6мм ; S/N: более 62dB; OSD, DWDR, BLC, DNR; HLC, EXIR Smart ИК; Дальность ИК подсветки до 30 м; DC12В/250мА; –40°...+60°C; IP67; 58 × 61 х 163мм | руб./шт | 7090 | 7090 | 7090
| 319522 | HDC-T020-P(3.6mm) | Бюджетная видеокамера 4х форматная (CVI/TVI/AHD/CVBS) Mix-HD цветная купольная со встроенной ИК подсветкой (механический ИК фильтр), ДЕНЬ/НОЧЬ; 1/2.7" CMOS 2МП (1920х1080); 0.02/0 лк (ИК-подсветка); f=3.6мм ; дальность ИК подсветки 20 м; S/N: 65 dB; Smart ИК EXIR; OSD, DNR, DWDR, BLC ; DC12В/330 мА; Ø 89.9 × 70.1 мм; -40°…+60°C; Пластик | руб./шт | 1490 | 1490 | 1490
| 319523 | HDC-T020-P(B)(2.8mm) | Бюджетная видеокамера 4х форматная (CVI/TVI/AHD/CVBS) Mix-HD цветная купольная со встроенной ИК подсветкой (механический ИК фильтр), ДЕНЬ/НОЧЬ; 1/2.7" CMOS 2МП (1920х1080); 0.02/0 лк (ИК-подсветка); f=2.8мм ; дальность EXIR ИКподсветки 20 м; S/N: 65 dB; Smart ИК EXIR; OSD, DNR, DWDR, BLC ; DC12В/280 мА; Ø 84.6 × 78.9 мм; -40°…+60°C; Пластик | руб./шт | 1990 | 1990 | 1990
| 319524 | HDC-T020-P(B)(3.6mm) | Бюджетная видеокамера 4х форматная (CVI/TVI/AHD/CVBS) Mix-HD цветная купольная со встроенной ИК подсветкой (механический ИК фильтр), ДЕНЬ/НОЧЬ; 1/2.7" CMOS 2МП (1920х1080); 0.02/0 лк (ИК-подсветка); f=3.6мм ; дальность EXIR ИКподсветки 20 м; S/N: 65 dB; Smart ИК EXIR; OSD, DNR, DWDR, BLC ; DC12В/280 мА; Ø 84.6 × 78.9 мм; -40°…+60°C; Пластик | руб./шт | 1990 | 1990 | 1990
| 327116 | DS-T203A(B) (3.6мм) | Бюджетная видеокамера 4х форматная (CVI/TVI/AHD/CVBS) Mix-HD цветная купольная уличная со встроенной гибридной подсветкой ИК/LED (механический ИК-фильтр) и встроенным микрофоном (AoC аудио по коаксиальному кабелю), ДЕНЬ/НОЧЬ; 1/2.7" CMOS, 2 МП (1920х1080); 0.01лк/0лк с вкл ИК; f=3.6мм ; S/N: более 62dB; Дальность подсветки ИК до 30 м, LED до 20 м ; OSD, DWDR, BLC, DNR; Smart ИК ; DC12В/275мА; –40°...+60°C; IP67; Ø 85.1 × 80 мм ; Металл | руб./шт | 4290 | 4290 | 4290
| 327117 | DS-T203L(B)(2.8мм) | Бюджетная видеокамера 4х форматная (переключаемый TVI/AHD/CVI/CVBS) Mix-HD цветная (ColorVu) купольная уличная со встроенным микрофоном (AoC) и LED белой подсветкой , ДЕНЬ/НОЧЬ-Цвет; 1/3" CMOS 2МП (1920х1080); 0.001; f= 2.8мм ; дальность белой подсветки 20 м; S/N: 65 dB; DWDR, HLC, 3D DNR; OSD-меню; Тревога немигающий световой сигнал (подсветка белым светом) ; DC12В/200 мА; IP66; Ø 85.11 × 77.62мм; -40°…+60°C; Металл | руб./шт | 4190 | 4190 | 4190
1.2.1.13 |  | Болид
| 286454 | BOLID VCG-220 версия 2 | Профессиональная видеокамера (AHD/TVI/CVI/CVBS) Mix-HD цветная купольная уличная антивандальная со встроенной ИК подсветкой (механический ИК-фильтр), ДЕНЬ/НОЧЬ; 1/2.7" КМОП, 2 МП (1920х1080); 0.02лк/0лк с вкл ИК; f=2,7– 13,5 мм; S/N: более 52dB; Дальность ИК-подсветки до 30 м (Smart IR); OSD, DWDR; DC12В/290мА; –50°...+60°C; IP67, IK10; Ø122×88,9мм | руб./шт | 8606.4 | 8176.08 | 7745.76
NEW | 330130 | BOLID VCG-220 версия 3 | Профессиональная видеокамера (AHD/TVI/CVI/CVBS) Mix-HD цветная купольная уличная антивандальная со встроенной ИК подсветкой (механический ИК-фильтр), ДЕНЬ/НОЧЬ; 1/2.7" КМОП, 2 МП (1920х1080); 0.004лк/0лк с вкл ИК; f=2,7– 13,5 мм; S/N: более 52dB; Дальность ИК-подсветки до 30 м (Smart IR); OSD,2DNR,BLC/HLC/DWDR ; DC12В/290мА; –50°...+60°C; IP67, IK10; Ø122х88,9мм; Совместимость с кронштейнами BR-102, BR-103, BR-204 | руб./шт | 8606.4 | 8176.08 | 7745.76
| 293725 | BOLID VCG-220-01 версия 2 | Профессиональная видеокамера (AHD/TVI/CVI/CVBS) Mix-HD цветная купольная уличная антивандальная со встроенной ИК подсветкой (механический ИК-фильтр), ДЕНЬ/НОЧЬ; 1/2.8" КМОП, 2 МП (1920х1080); 0.004лк/0лк с вкл ИК; f=2,7– 13,5 мм ,Трансфокатор; S/N: более 52dB; Дальность ИК-подсветки до 30 м (Smart IR); OSD, 2D/3D, WDR 120 дБ; DC12В/400мА; –50°...+60°C; IP67, IK10; Ø122×88,9мм; Перевод камеры из одного стандарта в другой переключателем на кабеле камеры | руб./шт | 17212.08 | 16351.47 | 15490.86
| 286115 | BOLID VCG-222 версия 2 | Профессиональная видеокамера (AHD/TVI/CVI/CVBS) Mix-HD цветная купольная уличная антивандальная со встроенной ИК подсветкой (механический ИК-фильтр), ДЕНЬ/НОЧЬ; 1/2.8" КМОП, 2 МП (1920х1080); 0.05лк/0лк с вкл ИК; f=2,8 мм; S/N: более 52dB; Дальность ИК-подсветки до 30 м (Smart IR); OSD, DWDR; DC12В/330мА; –50°...+60°C; IP67, IK10; Ø109x81мм Перевод камеры из одного стандарта в другой DIP-переключателем | руб./шт | 7118.4 | 6762.48 | 6406.56
| 294799 | BOLID VCG-722 версия 2 | Профессиональная видеокамера 4х форматная (CVI/TVI/AHD/960h) Mix-HD цветная купольная антивандальная уличная со встроенной ИК подсветкой (механический ИК фильтр) и микрофоном, ДЕНЬ/НОЧЬ; 1/2.8'' КМОП 2МП (1920х1080); 0.004/0 лк (ИК-подсветка) ; f=2,8мм ; дальность ИК подсветки 20 м; S/N: 65 dB; WDR 120db, 2/3DNR,OSD меню, SMART IR; DC12 В /400 мА; IP67; IK10; 106×50,3мм; -50°…+60°C ; Внешний аудио вход; Перевод камеры из одного стандарта в другой переключателем на кабеле камеры | руб./шт | 12576.72 | 11947.89 | 11319.06
| 294800 | BOLID VCG-820 версия 2 | Профессиональная видеокамера 4х форматная (CVI/TVI/AHD/CVBS) Mix-HD цветная купольная уличная со встроенной ИК подсветкой (механический ИК фильтр), ДЕНЬ/НОЧЬ; 1/2.7'' КМОП 2МП (1920х1080); 0.005/0 лк (ИК-подсветка) ; f=2,7-13,5мм ; дальность ИК подсветки 30 м; S/N: 52 dB; DWDR, 2/3DNR,OSD меню; DC12 В /400 мА; IP67; 119×97,4мм; -50°…+60°C ; Перевод камеры из одного стандарта в другой переключателем на кабеле камеры | руб./шт | 9270.72 | 8807.19 | 8343.66
| 317813 | BOLID VCG-820-01 версия 2 | Профессиональная видеокамера 4х форматная (CVI/TVI/AHD/CVBS) Mix-HD цветная купольная уличная с микрофоном и аудиовходом (АоС передача аудио по коаксиалу) и встроенной ИК подсветкой (механический ИК фильтр), ДЕНЬ/НОЧЬ; 1/2.8'' КМОП 2МП (1920х1080); 0.004/0 лк (ИК-подсветка) ; f=2,7-13,5мм Трансфокатор ; дальность ИК подсветки 60 м; S/N: 65 dB; WDR 120db, 2/3DNR,OSD меню, SMART IR; DC12 В /450 мА; IP67; 122×122×107мм; -50°…+60°C | руб./шт | 17212.08 | 16351.47 | 15490.86
| 286116 | BOLID VCG-822 версия 2 | Профессиональная видеокамера (AHD/TVI/CVI/CVBS) Mix-HD цветная купольная уличная антивандальная со встроенной ИК подсветкой (механический ИК-фильтр) и микрофоном, ДЕНЬ/НОЧЬ; 1/2.8" КМОП, 2 МП (1920х1080),1МП (1280х720); 0,005лк/0лк с вкл ИК; f=2,8 мм; S/N: более 52dB; Дальность ИК-подсветки до 50 м (Smart IR); OSD, DWDR; DC12В/390мА; –50°...+60°C; IP67; Ø106×93,7мм Перевод камеры из одного стандарта в другой переключателем на кабеле камеры | руб./шт | 7118.4 | 6762.48 | 6406.56
1.2.1.14 |  | Dahua
| 301813 | DH-HAC-HDBW1231RAP-Z-A | Профессиональная видеокамера 4х форматная (CVI/TVI/AHD/CVBS) Mix-HD цветная купольная уличная с микрофоном и встроенной ИК подсветкой (механический ИК фильтр), ДЕНЬ/НОЧЬ; 1/2.8'' CMOS Starlight 2MП (1920 × 1080), 960H (960 × 576); 0.002/0 лк (ИК-подсветка) ; f=2,7-12мм Трансфокатор ; дальность ИК подсветки 60 м; S/N: 65 dB; WDR(130дБ) , 3DNR,OSD меню, SMART IR; DC12В/670мА; IP67, IK10 ; 126 × 100мм; -30°…+60°C ; корпус: металл | руб./шт | 9490 | 9490 | 9490
| 320603 | DH-HAC-HDBW1500EP-0280B-S2 | Профессиональная видеокамера 4х форматная (CVI/TVI/AHD/CVBS) Mix-HD цветная купольная антивандальная уличная со встроенной ИК подсветкой (механический ИК фильтр), ДЕНЬ/НОЧЬ; 1/2.7'' CMOS Starlight 5MП (2880 × 1620), 4MП (2560 × 1440), 1080p (1920 × 1080), 960H (960 × 576); 0.005/0 лк (ИК-подсветка) ; f=2,8 ; дальность ИК подсветки 30 м; S/N: 65 dB; DWDR , 2DNR,OSD меню, SMART IR; DC12В/300мА; IP67 ; IK10; Φ109.9×81.0мм; -40°…+60°C | руб./шт | 6990 | 6990 | 6990
| 320604 | DH-HAC-HDBW1500EP-0360B-S2 | Профессиональная видеокамера 4х форматная (CVI/TVI/AHD/CVBS) Mix-HD цветная купольная антивандальная уличная со встроенной ИК подсветкой (механический ИК фильтр), ДЕНЬ/НОЧЬ; 1/2.7'' CMOS Starlight 5MП (2880 × 1620), 4MП (2560 × 1440), 1080p (1920 × 1080), 960H (960 × 576); 0.005/0 лк (ИК-подсветка) ; f=3,6 ; дальность ИК подсветки 30 м; S/N: 65 dB; DWDR , 2DNR,OSD меню, SMART IR; DC12В/300мА; IP67 ; IK10; Φ109.9×81.0мм; -40°…+60°C | руб./шт | 6990 | 6990 | 6990
| 320285 | DH-HAC-HDBW1500RP-Z-S2 | Профессиональная видеокамера 4х форматная (CVI/TVI/AHD/CVBS) Mix-HD цветная купольная антивандальная уличная со встроенной ИК подсветкой (механический ИК фильтр), ДЕНЬ/НОЧЬ; 1/2.7'' CMOS Starlight 5MП (2880 × 1620), 4MП (2560 × 1440), 1080p (1920 × 1080), 960H (960 × 576); 0.005/0 лк (ИК-подсветка) ; f=2,7-13,5мм Трансфокатор ; дальность ИК подсветки 30 м; S/N: 65 dB; DWDR , 2DNR,OSD меню, SMART IR; DC12В/500мА; IP67 ;IK10; Φ122×88.9мм; -30°…+60°C | руб./шт | 11390 | 11390 | 11390
| 320600 | DH-HAC-HDBW1801RAP-Z-A-S2 | Профессиональная видеокамера 4х форматная (CVI/TVI/AHD/CVBS) Mix-HD цветная купольная антивандальная уличная с микрофоном и встроенной ИК подсветкой (механический ИК фильтр), ДЕНЬ/НОЧЬ; 1/2.8'' CMOS Starlight 4K/8MP (3840x2160)-15к/с, 5MP (2880x1620)-25к/с, 4MP (2560x1440), 1080P (1920x1080), 960H (960x576); 0.01/0 лк (ИК-подсветка) ; f=2,7-13.5мм Трансфокатор ; дальность SMART ИК подсветки 60 м; S/N: 65 dB; WDR(120дБ) , 3DNR,OSD меню, SMART IR; DC12В/660мА; IP67, IK10 ; 126 × 100мм; -30°…+60°C ; корпус: металл | руб./шт | 14290 | 14290 | 14290
| 324338 | DH-HAC-HDW1200CLQP-IL-A-0280B-S6 | Профессиональная видеокамера 4х форматная (CVI/TVI/AHD/CVBS) Mix-HD цветная уличная купольная с микрофоном и встроенной гибридной подсветкой ИК/LED (механический ИК-фильтр), ДЕНЬ/НОЧЬ; 1/2.7'' CMOS 2МП (1920×1080); 0.01/0 лк (ИК-подсветка) ; f=2,8 мм; дальность подсветки ИК до 20 м, LED до 20 м; S/N: 65 dB; DWDR, 2DNR ,SMART IR,OSD меню; DC12В/220мА; IP67; 97,1 × 93,8 мм ; -40°…+60°C; корпус: пластик | руб./шт | 3890 | 3890 | 3890
| 324339 | DH-HAC-HDW1200CLQP-IL-A-0360B-S6 | Профессиональная видеокамера 4х форматная (CVI/TVI/AHD/CVBS) Mix-HD цветная уличная купольная с микрофоном и встроенной гибридной подсветкой ИК/LED (механический ИК-фильтр), ДЕНЬ/НОЧЬ; 1/2.7'' CMOS 2МП (1920×1080); 0.01/0 лк (ИК-подсветка) ; f=3,6 мм; дальность подсветки ИК до 20 м, LED до 20 м; S/N: 65 dB; DWDR, 2DNR ,SMART IR,OSD меню; DC12В/220мА; IP67; 97,1 × 93,8 мм ; -40°…+60°C; корпус: пластик | руб./шт | 3890 | 3890 | 3890
| 324340 | DH-HAC-HDW1200TLMP-IL-A-0280B-S6 | Профессиональная видеокамера 4х форматная (CVI/TVI/AHD/CVBS) Mix-HD цветная уличная купольная с микрофоном и встроенной гибридной подсветкой ИК/LED (механический ИК-фильтр), ДЕНЬ/НОЧЬ; 1/2.7'' CMOS 2МП (1920×1080); 0.01/0 лк (ИК-подсветка) ; f=2,8 мм; дальность подсветки ИК до 20 м, LED до 20 м; S/N: 65 dB; DWDR, 2DNR ,SMART IR,OSD меню; DC12В/220мА; IP67; 94,0 × 85,7 мм ; -40°…+60°C; корпус: металл | руб./шт | 4290 | 4290 | 4290
| 324341 | DH-HAC-HDW1200TLMP-IL-A-0360B-S6 | Профессиональная видеокамера 4х форматная (CVI/TVI/AHD/CVBS) Mix-HD цветная уличная купольная с микрофоном и встроенной гибридной подсветкой ИК/LED (механический ИК-фильтр), ДЕНЬ/НОЧЬ; 1/2.7'' CMOS 2МП (1920×1080); 0.01/0 лк (ИК-подсветка) ; f=3,6 мм; дальность подсветки ИК до 20 м, LED до 20 м; S/N: 65 dB; DWDR, 2DNR ,SMART IR,OSD меню; DC12В/220мА; IP67; 94,0 × 85,7 мм ; -40°…+60°C; корпус: металл | руб./шт | 4290 | 4290 | 4290
| 320609 | DH-HAC-HDW1200TLMQP-A-0280B-S5 | Профессиональная видеокамера 4х форматная (CVI/TVI/AHD/CVBS) Mix-HD цветная купольная уличная с микрофоном и встроенной ИК подсветкой (механический ИК фильтр), ДЕНЬ/НОЧЬ; 1/2.7'' CMOS 2МП (1920×1080), 720P (1280×720), 960H (960× 576); 0.02/0 лк (ИК-подсветка) ; f=2,8мм ; дальность ИК подсветки 30 м; S/N: 65 dB; DWDR, OSD меню, 2DNR, SMART IR; DC12В/250мА; IP67; Φ109.9×88.1 мм; -40°…+60°C ; корпус: металл, пластик | руб./шт | 4290 | 4290 | 4290
| 320610 | DH-HAC-HDW1200TLMQP-A-0360B-S5 | Профессиональная видеокамера 4х форматная (CVI/TVI/AHD/CVBS) Mix-HD цветная купольная уличная с микрофоном и встроенной ИК подсветкой (механический ИК фильтр), ДЕНЬ/НОЧЬ; 1/2.7'' CMOS 2МП (1920×1080), 720P (1280×720), 960H (960× 576); 0.02/0 лк (ИК-подсветка) ; f=3,6мм ; дальность ИК подсветки 30 м; S/N: 65 dB; DWDR, OSD меню, 2DNR, SMART IR; DC12В/250мА; IP67; Φ109.9×88.1 мм; -40°…+60°C ; корпус: металл, пластик | руб./шт | 4290 | 4290 | 4290
| 320611 | DH-HAC-HDW1200TRQP-A-0280B-S5 | Профессиональная видеокамера 4х форматная (CVI/TVI/AHD/CVBS) Mix-HD цветная купольная с микрофоном и встроенной ИК подсветкой (механический ИК фильтр), ДЕНЬ/НОЧЬ; 1/2.7'' CMOS 2МП (1920×1080), 720P (1280×720), 960H (960× 576); 0.02/0 лк (ИК-подсветка) ; f=2,8мм ; дальность ИК подсветки30 м; S/N: 65 dB; DWDR, OSD меню, 2DNR, SMART IR; DC12В/220мА; IP50; Φ97.1×93.0мм; -40°…+50°C ; корпус: пластик | руб./шт | 4290 | 4290 | 4290
| 320612 | DH-HAC-HDW1200TRQP-A-0360B-S5 | Профессиональная видеокамера 4х форматная (CVI/TVI/AHD/CVBS) Mix-HD цветная купольная с микрофоном и встроенной ИК подсветкой (механический ИК фильтр), ДЕНЬ/НОЧЬ; 1/2.7'' CMOS 2МП (1920×1080), 720P (1280×720), 960H (960× 576); 0.02/0 лк (ИК-подсветка) ; f=3,6мм ; дальность ИК подсветки30 м; S/N: 65 dB; DWDR, OSD меню, 2DNR, SMART IR; DC12В/220мА; IP50; Φ97.1×93.0мм; -40°…+50°C ; корпус: пластик | руб./шт | 4290 | 4290 | 4290
| 324342 | DH-HAC-HDW1209TLQP-A-LED-0280B-S2 | Профессиональная видеокамера 4х форматная (CVI/TVI/AHD/CVBS) Mix-HD цветная Full-color уличная купольная с микрофоном и встроенной LED белой подсветкой, ДЕНЬ/НОЧЬ-Цвет; 1/2.8'' CMOS 2МП (1920×1080); 0.005 ; f=2,8 мм; дальность белой подсветки 20 м; S/N: 65 dB; DWDR, 2DNR , OSD меню; DC12В/300мА; IP67; 97.1 × 91.4 мм; -40°…+60°C; корпус: металл, пластик | руб./шт | 4490 | 4490 | 4490
| 324343 | DH-HAC-HDW1209TLQP-A-LED-0360B-S2 | Профессиональная видеокамера 4х форматная (CVI/TVI/AHD/CVBS) Mix-HD цветная Full-color уличная купольная с микрофоном и встроенной LED белой подсветкой, ДЕНЬ/НОЧЬ-Цвет; 1/2.8'' CMOS 2МП (1920×1080); 0.005 ; f=3,6 мм; дальность белой подсветки 20 м; S/N: 65 dB; DWDR, 2DNR , OSD меню; DC12В/300мА; IP67; 97.1 × 91.4 мм; -40°…+60°C; корпус: металл, пластик | руб./шт | 4490 | 4490 | 4490
| 324344 | DH-HAC-HDW1209TLQP-LED-0280B-S2 | Профессиональная видеокамера 4х форматная (CVI/TVI/AHD/CVBS) Mix-HD цветная Full-color уличная купольная с встроенной LED белой подсветкой, ДЕНЬ/НОЧЬ-Цвет; 1/2.8'' CMOS 2МП (1920×1080); 0.005 ; f=2,8 мм; дальность белой подсветки 20 м; S/N: 65 dB; DWDR, 2DNR , OSD меню; DC12В/300мА; IP67; 97.1 × 91.4 мм; -40°…+60°C; корпус: металл, пластик | руб./шт | 3690 | 3690 | 3690
| 324345 | DH-HAC-HDW1209TLQP-LED-0360B-S2 | Профессиональная видеокамера 4х форматная (CVI/TVI/AHD/CVBS) Mix-HD цветная Full-color уличная купольная с встроенной LED белой подсветкой, ДЕНЬ/НОЧЬ-Цвет; 1/2.8'' CMOS 2МП (1920×1080); 0.005 ; f=3,6 мм; дальность белой подсветки 20 м; S/N: 65 dB; DWDR, 2DNR , OSD меню; DC12В/300мА; IP67; 97.1 × 91.4 мм; -40°…+60°C; корпус: металл, пластик | руб./шт | 3690 | 3690 | 3690
| 301816 | DH-HAC-HDW1231TLMQP-A-0280B | Профессиональная видеокамера 4х форматная (CVI/TVI/AHD/CVBS) Mix-HD цветная купольная уличная с микрофоном и встроенной ИК подсветкой (механический ИК фильтр), ДЕНЬ/НОЧЬ; 1/2.8'' CMOS Starlight 2MП (1920 × 1080), 960H (960 × 576); 0.002/0 лк (ИК-подсветка) ; f=2,8мм ; дальность ИК подсветки 30 м; S/N: 65 dB; WDR(130дБ) , 3DNR,OSD меню, SMART IR; DC12В/260мА; IP67 ; Ø 109.9 × 88.1мм; -30°…+60°C ; корпус: металл, пластик | руб./шт | 4890 | 4890 | 4890
| 301817 | DH-HAC-HDW1231TLMQP-A-0360B | Профессиональная видеокамера 4х форматная (CVI/TVI/AHD/CVBS) Mix-HD цветная купольная уличная с микрофоном и встроенной ИК подсветкой (механический ИК фильтр), ДЕНЬ/НОЧЬ; 1/2.8'' CMOS Starlight 2MП (1920 × 1080), 960H (960 × 576); 0.002/0 лк (ИК-подсветка) ; f=3,6мм ; дальность ИК подсветки 30 м; S/N: 65 dB; WDR(130дБ) , 3DNR,OSD меню, SMART IR; DC12В/260мА; IP67 ; Ø 109.9 × 88.1мм; -30°…+60°C ; корпус: металл, пластик | руб./шт | 4890 | 4890 | 4890
| 301814 | DH-HAC-HDW1231TP-Z-A | Профессиональная видеокамера 4х форматная (CVI/TVI/AHD/CVBS) Mix-HD цветная купольная уличная с микрофоном и встроенной ИК подсветкой (механический ИК фильтр), ДЕНЬ/НОЧЬ; 1/2.8'' CMOS Starlight 2MП (1920 × 1080), 960H (960 × 576); 0.002/0 лк (ИК-подсветка) ; f=2,7-12мм Трансфокатор ; дальность ИК подсветки 60 м; S/N: 65 dB; WDR(130дБ) , 3DNR,OSD меню, SMART IR; DC12В/540мА; IP67 ; Ø 122 × 104.8мм; -30°…+60°C ; корпус: металл | руб./шт | 8990 | 8990 | 8990
| 324346 | DH-HAC-HDW1239TLQP-A-LED-0280B-S2 | Профессиональная видеокамера 4х форматная (CVI/TVI/AHD/CVBS) Mix-HD цветная Full-color уличная купольная с микрофоном и встроенной LED белой подсветкой, ДЕНЬ/НОЧЬ-Цвет; 1/2.8'' CMOS 2МП (1920×1080); 0.001 ; f=2,8 мм; дальность белой подсветки 20 м; S/N: 65 dB; WDR (130 дБ), 2DNR , OSD меню; DC12В/300мА; IP67; 97.1 × 92.9 мм; -40°…+60°C; корпус: металл | руб./шт | 4590 | 4590 | 4590
| 324347 | DH-HAC-HDW1239TLQP-A-LED-0360B-S2 | Профессиональная видеокамера 4х форматная (CVI/TVI/AHD/CVBS) Mix-HD цветная Full-color уличная купольная с микрофоном и встроенной LED белой подсветкой, ДЕНЬ/НОЧЬ-Цвет; 1/2.8'' CMOS 2МП (1920×1080); 0.001 ; f=3,6 мм; дальность белой подсветки 20 м; S/N: 65 dB; WDR (130 дБ), 2DNR , OSD меню; DC12В/300мА; IP67; 97.1 × 92.9 мм; -40°…+60°C; корпус: металл | руб./шт | 4590 | 4590 | 4590
| 324348 | DH-HAC-HDW1239TLQP-IL-A-0280B-S2 | Профессиональная видеокамера 4х форматная (CVI/TVI/AHD/CVBS) Mix-HD цветная уличная купольная с микрофоном и встроенной гибридной подсветкой ИК/LED (механический ИК-фильтр), ДЕНЬ/НОЧЬ; 1/2.8'' CMOS 2МП (1920×1080); 0.001/0 лк (ИК-подсветка); f=2,8 мм; дальность подсветки ИК до 20 м, LED до 20 м; S/N: 65 dB; WDR(130дБ), 2DNR ,SMART IR,OSD меню; DC12В/250мА; IP67; 97,1 × 92,9 мм; -40°…+60°C; корпус: металл, пластик | руб./шт | 4690 | 4690 | 4690
| 324349 | DH-HAC-HDW1239TLQP-IL-A-0360B-S2 | Профессиональная видеокамера 4х форматная (CVI/TVI/AHD/CVBS) Mix-HD цветная уличная купольная с микрофоном и встроенной гибридной подсветкой ИК/LED (механический ИК-фильтр), ДЕНЬ/НОЧЬ; 1/2.8'' CMOS 2МП (1920×1080); 0.001/0 лк (ИК-подсветка); f=3,6 мм; дальность подсветки ИК до 20 м, LED до 20 м; S/N: 65 dB; WDR(130дБ), 2DNR ,SMART IR,OSD меню; DC12В/250мА; IP67; 97,1 × 92,9 мм; -40°…+60°C; корпус: металл, пластик | руб./шт | 4690 | 4690 | 4690
| 301810 | DH-HAC-HDW1239TLQP-LED-0280B | Профессиональная видеокамера 4х форматная (переключаемый TVI/AHD/CVI/CVBS) Mix-HD цветная купольная уличная со встроенной LED (Full-color Starlight) белой подсветкой , ДЕНЬ/НОЧЬ-Цвет; 1/2.8" CMOS 2МП (1920х1080); 0.001/0лк (подсветка); f=2.8мм ; дальность белой подсветки 20 м; S/N: 65 dB; WDR(130дБ), OSD меню, 3DNR, SMART дневной свет ; DC12В/275 мА; IP67; 97.1 × 92.9мм; -40°…+60°C; корпус: металл, пластик | руб./шт | 4590 | 4590 | 4590
| 324350 | DH-HAC-HDW1239TP-Z-A-LED-S2 | Профессиональная видеокамера 4х форматная (CVI/TVI/AHD/CVBS) Mix-HD цветная Full-color уличная купольная с микрофоном и встроенной LED белой подсветкой, ДЕНЬ/НОЧЬ-Цвет; 1/2.8'' CMOS 2МП (1920×1080); 0.001; f=2,7-13,5 мм Трансфокатор; дальность белой подсветки 40 м; S/N: 65 dB; WDR(130дБ), 2DNR ,OSD меню; DC12В/600мА; IP67; 122 мм × 104.8 мм; -30°…+60°C; корпус: металл. | руб./шт | 12890 | 12890 | 12890
| 324351 | DH-HAC-HDW1500CLQP-IL-A-0280B-S2 | Профессиональная видеокамера 4х форматная (CVI/TVI/AHD/CVBS) Mix-HD цветная уличная купольная с микрофоном и встроенной гибридной подсветкой ИК/LED (механический ИК-фильтр), ДЕНЬ/НОЧЬ; 1/2.8'' CMOS 5 МП (2880 × 1620); 4MП (2560 × 1440); 1080p (1920 × 1080); 960H (960 × 576); 0.05/0 лк (ИК-подсветка); f=2,8 мм; дальность подсветки ИК до 20 м, LED до 20 м; S/N: 65 dB; DWDR, 2DNR ,SMART IR,OSD меню; DC12В/380мА; IP67; 97,1 × 93,8 мм; -40°…+55°C; корпус: пластик. | руб./шт | 5290 | 5290 | 5290
| 324352 | DH-HAC-HDW1500CLQP-IL-A-0360B-S2 | Профессиональная видеокамера 4х форматная (CVI/TVI/AHD/CVBS) Mix-HD цветная уличная купольная с микрофоном и встроенной гибридной подсветкой ИК/LED (механический ИК-фильтр), ДЕНЬ/НОЧЬ; 1/2.8'' CMOS 5 МП (2880 × 1620); 4MП (2560 × 1440); 1080p (1920 × 1080); 960H (960 × 576); 0.05/0 лк (ИК-подсветка); f=3,6 мм; дальность подсветки ИК до 20 м, LED до 20 м; S/N: 65 dB; DWDR, 2DNR ,SMART IR,OSD меню; DC12В/380мА; IP67; 97,1 × 93,8 мм; -40°…+55°C; корпус: пластик. | руб./шт | 5290 | 5290 | 5290
| 324353 | DH-HAC-HDW1500TLMP-IL-A-0280B-S2 | Профессиональная видеокамера 4х форматная (CVI/TVI/AHD/CVBS) Mix-HD цветная уличная купольная с микрофоном и встроенной гибридной подсветкой ИК/LED (механический ИК-фильтр), ДЕНЬ/НОЧЬ; 1/2.8'' CMOS 5 МП (2880 × 1620); 4MП (2560 × 1440); 1080p (1920 × 1080); 960H (960 × 576); 0.05/0 лк (ИК-подсветка); f=2,8 мм; дальность подсветки ИК до 20 м, LED до 20 м; S/N: 65 dB; DWDR, 2DNR ,SMART IR,OSD меню; DC12В/280мА; IP67; 94,0 × 85,7мм; -40°…+60°C; корпус: металл. | руб./шт | 5790 | 5790 | 5790
| 324354 | DH-HAC-HDW1500TLMP-IL-A-0360B-S2 | Профессиональная видеокамера 4х форматная (CVI/TVI/AHD/CVBS) Mix-HD цветная уличная купольная с микрофоном и встроенной гибридной подсветкой ИК/LED (механический ИК-фильтр), ДЕНЬ/НОЧЬ; 1/2.8'' CMOS 5 МП (2880 × 1620); 4MП (2560 × 1440); 1080p (1920 × 1080); 960H (960 × 576); 0.05/0 лк (ИК-подсветка); f=3,6 мм; дальность подсветки ИК до 20 м, LED до 20 м; S/N: 65 dB; DWDR, 2DNR ,SMART IR,OSD меню; DC12В/280мА; IP67; 94,0 × 85,7мм; -40°…+60°C; корпус: металл. | руб./шт | 5790 | 5790 | 5790
| 320605 | DH-HAC-HDW1500TLMQP-A-0280B-S2 | Профессиональная видеокамера 4х форматная (CVI/TVI/AHD/CVBS) Mix-HD цветная купольная уличная с микрофоном и встроенной ИК подсветкой (механический ИК фильтр), ДЕНЬ/НОЧЬ; 1/2.7'' CMOS Starlight 5MП (2880 × 1620), 4MП (2560 × 1440), 1080p (1920 × 1080), 960H (960 × 576); 0.005/0 лк (ИК-подсветка) ; f=2,8 ; дальность ИК подсветки 30 м; S/N: 65 dB; DWDR , 2DNR,OSD меню, SMART IR; DC12В/300мА; IP67 ; Φ109.9×88.1мм; -40°…+60°C | руб./шт | 5190 | 5190 | 5190
| 301804 | DH-HAC-HDW1500TLMQP-A-0360B | Профессиональная видеокамера 4х форматная (CVI/TVI/AHD/CVBS) Mix-HD цветная купольная уличная с микрофоном и встроенной ИК подсветкой (механический ИК фильтр), ДЕНЬ/НОЧЬ; 1/2.7'' CMOS Starlight 5MП (2880 × 1620), 4MП (2560 × 1440), 1080p (1920 × 1080), 960H (960 × 576); 0.005/0 лк (ИК-подсветка) ; f=3,6 ; дальность ИК подсветки 30 м; S/N: 65 dB; DWDR , 2DNR, OSD меню, SMART IR; DC12В/270мА; IP67 ; Φ109.9×88.1мм; -40°…+60°C ; корпус: металл, пластик | руб./шт | 5190 | 5190 | 5190
| 320606 | DH-HAC-HDW1500TLMQP-A-0360B-S2 | Профессиональная видеокамера 4х форматная (CVI/TVI/AHD/CVBS) Mix-HD цветная купольная уличная с микрофоном и встроенной ИК подсветкой (механический ИК фильтр), ДЕНЬ/НОЧЬ; 1/2.7'' CMOS Starlight 5MП (2880 × 1620), 4MП (2560 × 1440), 1080p (1920 × 1080), 960H (960 × 576); 0.005/0 лк (ИК-подсветка) ; f=3,6 ; дальность ИК подсветки 30 м; S/N: 65 dB; DWDR , 2DNR,OSD меню, SMART IR; DC12В/300мА; IP67 ; Φ109.9×88.1мм; -40°…+60°C | руб./шт | 5190 | 5190 | 5190
| 298174 | DH-HAC-HDW1500TMQP-Z-A | Профессиональная видеокамера 4х форматная (CVI/TVI/AHD/CVBS) Mix-HD цветная купольная уличная с микрофоном и встроенной ИК подсветкой (механический ИК фильтр), ДЕНЬ/НОЧЬ; 1/2.7'' CMOS Starlight 5MП (2880 × 1620), 4MП (2560 × 1440), 1080p (1920 × 1080), 960H (960 × 576); 0.005/0 лк (ИК-подсветка) ; f=2,7-13,5мм Трансфокатор ; дальность ИК подсветки 60 м; S/N: 65 dB; DWDR , 2DNR,OSD меню, SMART IR; DC12В/550мА; IP67 ; Φ135×109мм; -30°…+60°C ; корпус: металл, пластик | руб./шт | 10190 | 10190 | 10190
| 320602 | DH-HAC-HDW1500TMQP-Z-A-S2 | Профессиональная видеокамера 4х форматная (CVI/TVI/AHD/CVBS) Mix-HD цветная купольная уличная с микрофоном и встроенной ИК подсветкой (механический ИК фильтр), ДЕНЬ/НОЧЬ; 1/2.7'' CMOS Starlight 5MП (2880 × 1620), 4MП (2560 × 1440), 1080p (1920 × 1080), 960H (960 × 576); 0.005/0 лк (ИК-подсветка) ; f=2,7-13,5мм Трансфокатор ; дальность ИК подсветки 60 м; S/N: 65 dB; DWDR , 2DNR,OSD меню, SMART IR; DC12В/550мА; IP67 ; Φ135×109мм; -30°…+60°C ; корпус: металл, пластик | руб./шт | 11390 | 11390 | 11390
| 301805 | DH-HAC-HDW1500TRQP-A-0360B | Профессиональная видеокамера 4х форматная (CVI/TVI/AHD/CVBS) Mix-HD цветная купольная с микрофоном и встроенной ИК подсветкой (механический ИК фильтр), ДЕНЬ/НОЧЬ; 1/2.7'' CMOS Starlight 5MП (2880 × 1620), 4MП (2560 × 1440), 1080p (1920 × 1080), 960H (960 × 576); 0.005/0 лк (ИК-подсветка) ; f=3,6 ; дальность ИК подсветки 25 м; S/N: 65 dB; DWDR , 2DNR, OSD меню, SMART IR; DC12В/250мА; IP50 ; Φ97.1×93.0мм; -40°…+50°C ; корпус: пластик | руб./шт | 4390 | 4390 | 4390
| 320608 | DH-HAC-HDW1500TRQP-A-0360B-S2 | Профессиональная видеокамера 4х форматная (CVI/TVI/AHD/CVBS) Mix-HD цветная купольная уличная с микрофоном и встроенной ИК подсветкой (механический ИК фильтр), ДЕНЬ/НОЧЬ; 1/2.7'' CMOS Starlight 5MП (2880 × 1620), 4MП (2560 × 1440), 1080p (1920 × 1080), 960H (960 × 576); 0.005/0 лк (ИК-подсветка) ; f=3,6 ; дальность ИК подсветки 25 м; S/N: 65 dB; DWDR , 2DNR,OSD меню, SMART IR; DC12В/300мА; IP50 ; Φ97.1×93.0мм; -40°…+50°C | руб./шт | 4390 | 4390 | 4390
| 301808 | DH-HAC-HDW1509TLQP-A-LED-0280B-S2 | Профессиональная видеокамера 4х форматная (переключаемый TVI/AHD/CVI/CVBS) Mix-HD цветная купольная уличная с микрофоном и встроенной LED белой подсветкой , ДЕНЬ/НОЧЬ-Цвет; 1/2.7" Full-color Starlight CMOS 5MП (2880 × 1620); 4MП (2560 × 1440); 1080p (1920 × 1080); 960H (960 × 576); 0.001лк; f=2,8мм ; дальность белой подсветки 20 м; S/N: 65 dB; WDR (120 дБ), BLC, 3D DNR, HLC-Pro; OSD-меню ; DC12В/370 мА; IP67; Φ97.1 × 91.4 мм; -40°…+60°C; корпус: металл, пластик | руб./шт | 6690 | 6690 | 6690
| 301809 | DH-HAC-HDW1509TLQP-A-LED-0360B-S2 | Профессиональная видеокамера 4х форматная (переключаемый TVI/AHD/CVI/CVBS) Mix-HD цветная купольная уличная с микрофоном и встроенной LED белой подсветкой , ДЕНЬ/НОЧЬ-Цвет; 1/2.7" Full-color Starlight CMOS 5MП (2880 × 1620); 4MП (2560 × 1440); 1080p (1920 × 1080); 960H (960 × 576); 0.001лк; f=3,6мм ; дальность белой подсветки 20 м; S/N: 65 dB; WDR (120 дБ), BLC, 3D DNR, HLC-Pro; OSD-меню ; DC12В/370 мА; IP67; Φ97.1 × 91.4 мм; -40°…+60°C; корпус: металл, пластик | руб./шт | 6690 | 6690 | 6690
| 324355 | DH-HAC-HDW1509TP-IL-A-0280B-S2 | Профессиональная видеокамера 4х форматная (CVI/TVI/AHD/CVBS) Mix-HD цветная уличная купольная с микрофоном и встроенной гибридной подсветкой ИК/LED (механический ИК-фильтр), ДЕНЬ/НОЧЬ; 1/2.8'' CMOS 5 МП (2880 × 1620); 4MП (2560 × 1440); 1080p (1920 × 1080); 960H (960 × 576); 0.001/0 лк (ИК-подсветка); f=2,8 мм; дальность подсветки ИК до 40 м, LED до 40 м; S/N: 65 dB; WDR(120дБ), 2DNR ,SMART IR,OSD меню; DC12В/280мА; IP67; 106,0 × 93,6 мм; -40°…+60°C; корпус: металл. | руб./шт | 8490 | 8490 | 8490
| 324356 | DH-HAC-HDW1509TP-IL-A-0360B-S2 | Профессиональная видеокамера 4х форматная (CVI/TVI/AHD/CVBS) Mix-HD цветная уличная купольная с микрофоном и встроенной гибридной подсветкой ИК/LED (механический ИК-фильтр), ДЕНЬ/НОЧЬ; 1/2.8'' CMOS 5 МП (2880 × 1620); 4MП (2560 × 1440); 1080p (1920 × 1080); 960H (960 × 576); 0.001/0 лк (ИК-подсветка); f=3,6 мм; дальность подсветки ИК до 40 м, LED до 40 м; S/N: 65 dB; WDR(120дБ), 2DNR ,SMART IR,OSD меню; DC12В/280мА; IP67; 106,0 × 93,6 мм; -40°…+60°C; корпус: металл. | руб./шт | 8490 | 8490 | 8490
| 324357 | DH-HAC-HDW1801TP-IL-A-0280B-S2 | Профессиональная видеокамера 4х форматная (CVI/TVI/AHD/CVBS) Mix-HD цветная купольная уличная с микрофоном и встроенной гибридной подсветкой ИК/LED (механический ИК-фильтр), ДЕНЬ/НОЧЬ; 1/2.7'' CMOS 8Mп; 15к/с х4K, 25к/с х5Мп, 25к/с х4Мп; 0.01/0 лк (ИК-подсветка); f=2,8 мм; дальность подсветки ИК до 40 м, LED до 40 м; S/N: 65 dB; WDR(120дБ), 2DNR ,SMART IR,OSD меню; DC12В/500мА; IP67; 106,0 × 99,2 мм; -40°…+60°C; корпус: металл | руб./шт | 8890 | 8890 | 8890
| 324358 | DH-HAC-HDW1801TP-IL-A-0360B-S2 | Профессиональная видеокамера 4х форматная (CVI/TVI/AHD/CVBS) Mix-HD цветная купольная уличная с микрофоном и встроенной гибридной подсветкой ИК/LED (механический ИК-фильтр), ДЕНЬ/НОЧЬ; 1/2.7'' CMOS 8Mп; 15к/с х4K, 25к/с х5Мп, 25к/с х4Мп; 0.01/0 лк (ИК-подсветка); f=3,6 мм; дальность подсветки ИК до 40 м, LED до 40 м; S/N: 65 dB; WDR(120дБ), 2DNR ,SMART IR,OSD меню; DC12В/500мА; IP67; 106,0 × 99,2 мм; -40°…+60°C; корпус: металл | руб./шт | 8890 | 8890 | 8890
| 320601 | DH-HAC-HDW1801TP-Z-A-S2 | Профессиональная видеокамера 4х форматная (CVI/TVI/AHD/CVBS) Mix-HD цветная купольная уличная с микрофоном и встроенной ИК подсветкой (механический ИК фильтр), ДЕНЬ/НОЧЬ; 1/2.8'' CMOS Starlight 4K/8MP (3840x2160)-15к/с, 5MP (2880x1620)-25к/с, 4MP (2560x1440), 1080P (1920x1080), 960H (960x576); 0.01/0 лк (ИК-подсветка) ; f=2,7-13.5мм Трансфокатор, Автофокус ; дальность SMART ИК подсветки 60 м; S/N: 65 dB; WDR(120дБ) , 3DNR,OSD меню, SMART IR; DC12В/660мА; IP67 ; 122 x 104,8мм; -30°…+60°C ; корпус: металл | руб./шт | 13490 | 13490 | 13490
| 320613 | DH-HAC-HDW3200GP-0280B-S5 | Профессиональная видеокамера 4х форматная (переключаемый TVI/AHD/CVI/CVBS) Mix-HD цветная купольная уличная с микрофоном и встроенной ИК подсветкой (механический ИК фильтр) и микрофоном, ДЕНЬ/НОЧЬ; 1/2.7" Progressive Scan CMOS 2МП (1920х1080); 0.02/0 лк (ИК-подсветка); f=2.8мм ; дальность EXIR-ИК подсветки 20 м; микрофон; S/N: 65 dB; DNR; DWDR, HLC, Smart ИК ; DC12В/300 мА; IP67; 62×61.7 мм; -40°…+60°C; Металл | руб./шт | 4890 | 4890 | 4890
| 320614 | DH-HAC-HDW3200GP-0360B-S5 | Профессиональная видеокамера 4х форматная (переключаемый TVI/AHD/CVI/CVBS) Mix-HD цветная купольная уличная с микрофоном и встроенной ИК подсветкой (механический ИК фильтр) и микрофоном, ДЕНЬ/НОЧЬ; 1/2.7" Progressive Scan CMOS 2МП (1920х1080); 0.02/0 лк (ИК-подсветка); f=3.6мм ; дальность EXIR-ИК подсветки 20 м; микрофон; S/N: 65 dB; DNR; DWDR, HLC, Smart ИК ; DC12В/300 мА; IP67; 62×61.7 мм; -40°…+60°C; Металл | руб./шт | 4890 | 4890 | 4890
| 324359 | DH-HAC-ME1509TQP-A-PV-0280B-S2 | Профессиональная видеокамера 4х форматная (CVI/TVI/AHD/CVBS) Mix-HD цветная уличная купольная с микрофоном и встроенной гибридной подсветкой ИК/LED (механический ИК-фильтр), ДЕНЬ/НОЧЬ; 1/2.7'' CMOS 5Мп(2880 × 1620); 4MП (2560 × 1440); 1080p (1920 × 1080); 960H (960 × 576); 0.001/0 лк (ИК-подсветка); f=2,8 мм; дальность подсветки ИК до 40 м, LED до 40 м; S/N: 65 dB; WDR(120дБ), 2DNR ,SMART IR,OSD меню; DC12В/650мА; IP67; 109,9 × 100,9 мм; -40°…+60°C; корпус: (металл + пластик) + пластиковый корпус; Cтробоскоп с красно-синим светом; Сирена; Тревожный вход/выход | руб./шт | 10290 | 10290 | 10290
| 324360 | DH-HAC-ME1509TQP-A-PV-0360B-S2 | Профессиональная видеокамера 4х форматная (CVI/TVI/AHD/CVBS) Mix-HD цветная уличная купольная с микрофоном и встроенной гибридной подсветкой ИК/LED (механический ИК-фильтр), ДЕНЬ/НОЧЬ; 1/2.7'' Full-color Starlight CMOS 5Мп(2880 × 1620); 4MП (2560 × 1440); 1080p (1920 × 1080); 960H (960 × 576); 0.001/0 лк (ИК-подсветка); f=3,6 мм; дальность подсветки ИК до 40 м, LED до 40 м; S/N: 65 dB; WDR(120дБ), 2DNR ,SMART IR,OSD меню; DC12В/650мА; IP67; 109,9 × 100,9 мм; -40°…+60°C; корпус: (металл + пластик) + пластиковый корпус; Cтробоскоп с красно-синим светом; Сирена; Тревожный вход/выход | руб./шт | 10290 | 10290 | 10290
1.2.1.15 |  | Infinity
| 327417 | IDG-HD2M-28 | Видеокамера 4х форматная (AHD, TVI, CVI , CVBS) цветная купольная уличная со встроенной ИК подсветкой (механический ИК фильтр) и встроенным микрофоном (AoC аудио по коаксиальному кабелю), ДЕНЬ/НОЧЬ; 1/3" CMOS 2 МП (1920x1080) 25 к/с; 0,08/0 лк (ИК-подсветка); f=2,8 мм; дальность ИК подсветки 20 м, S/N: 60dB; OSD; BLC, 2DNR, D-WDR; DC12 В /300 мА; 100х90мм; IP66; -30°…+55°C | руб./шт | 3150 | 3150 | 3150
| 327411 | IDG-HD2M-2812 | Видеокамера 4х форматная (AHD, TVI, CVI , CVBS) цветная купольная уличная со встроенной ИК подсветкой (механический ИК фильтр), ДЕНЬ/НОЧЬ; 1/3" CMOS 2 МП (1920x1080) 25 к/с; 0,08/0 лк (ИК-подсветка); f=2,8 -12 мм; дальность ИК подсветки 35 м, S/N: 60dB; OSD; BLC, 2DNR, D-WDR; DC12 В /300 мА; 135х127 мм; IP66; -30°…+55°C | руб./шт | 6050 | 6050 | 6050
| 327415 | IDG-HD5M-28 | Видеокамера 4х форматная (CVI/TVI/AHD/CVBS) Mix-HD цветная купольная уличная со встроенной ИК подсветкой (механический ИК-фильтр) и встроенным микрофоном (AoC аудио по коаксиальному кабелю), ДЕНЬ/НОЧЬ; 1/2.7" CMOS, 5 МП (2608×1960); 0.04лк/0лк с вкл ИК; f=2,8 мм ; S/N: более 62dB; Дальность ИК подсветки до 20 м; OSD, BLC, 2DNR; DC12В/330мА; -30°...+55°C; IP66; 100х90 мм | руб./шт | 4100 | 4100 | 4100
| 327413 | IDG-HD5M-2812 | Видеокамера 4х форматная (AHD, TVI, CVI , CVBS) цветная купольная уличная со встроенной ИК подсветкой (механический ИК фильтр), ДЕНЬ/НОЧЬ; 1/2.7" CMOS 5 МП (2608×1960) 20 к/с; 0,04/0 лк (ИК-подсветка); f=2,8 -12 мм; дальность ИК подсветки 20 м, S/N: 60dB; OSD; BLC, 2DNR; DC12 В /330 мА; 135х127 мм; IP66; -30°…+55°C | руб./шт | 6900 | 6900 | 6900
| 327412 | IDV-HD2M-2812 | Видеокамера 4х форматная (AHD, TVI, CVI , CVBS) цветная купольная антивандальная уличная со встроенной ИК подсветкой (механический ИК фильтр), ДЕНЬ/НОЧЬ; 1/3" CMOS 2 МП (1920x1080) 25 к/с; 0,08/0 лк (ИК-подсветка); f=2,8 -12 мм; дальность ИК подсветки 35 м, S/N: 60dB; OSD; BLC, 2DNR, D-WDR; DC12 В /300 мА; 150х109 мм; IP66; IK10; -30°…+55°C | руб./шт | 6550 | 6550 | 6550
| 327414 | IDV-HD5M-2812 | Видеокамера 4х форматная (AHD, TVI, CVI , CVBS) цветная купольная антивандальная уличная со встроенной ИК подсветкой (механический ИК фильтр), ДЕНЬ/НОЧЬ; 1/2.7" CMOS 5 МП (2608×1960) 20 к/с; 0,04/0 лк (ИК-подсветка); f=2,8 -12 мм; дальность ИК подсветки 35 м, S/N: 60dB; OSD; BLC, 2DNR; DC12 В /330 мА; 150х109 мм; IP66; IK10; -30°…+55°C | руб./шт | 7400 | 7400 | 7400
1.2.1.16 |  | EverFocus
| 281917 | ACE-IAB20XHD | Видеокамера 4х форматная (AHD/TVI/CVI/ CVBS) Mix-HD цветная уличная купольная со встроенной ИК подсветкой, ДЕНЬ/НОЧЬ; 1/3" SONY CMOS Senor 2МП (1920х1080); 0.001/0 лк (ИК-подсветка); f=2,8 мм; дальность ИК подсветки 20 м; OSD, 3D-DNR, D-WDR, BLC; Sense-UP, UTC; Sens-Up (x2-x30) ; S/N: 58 dB; DC12 В/400 мА; -20°…+50°C; IP67; 94x69 мм, металл | у.е./шт | 65 | 61.75 | 58.5
| 287394 | EBA-1540 | Видеокамера 3х форматная (AHD/TVI/CVI) Mix-HD цветная купольная со встроенной ИК подсветкой, ДЕНЬ/НОЧЬ; 1/2,9" SONY STARVIS CMOS 5,0МП (2592х 1944); 0.001/0 лк (ИК-подсветка); f=3,6 мм; дальность ИК подсветки 20 м; OSD, UTC; AWB, AGS, DNR, T- WDR, HLC, Sens-Up x32, Flip; детектор движения ; S/N: 50 dB; DC12 В/550 мА; -10°…+50°C; 94,5x76 мм | у.е./шт | 141.67 | 134.59 | 127.5
| 287396 | EBA-1840 | Видеокамера 4х форматная (AHD/TVI/CVI/CVBS) Mix-HD цветная купольная уличная со встроенной ИК подсветкой, ДЕНЬ/НОЧЬ; 1/2,9" Omni Vision CMOS 8,0МП (3840 х 2160); 0.001/0 лк (ИК-подсветка); f= 4,0 мм; дальность ИК подсветки 20 м; OSD, UTC; AWB, AGS, DNR, T- WDR, HLC, Sens-Up x32, Flip; детектор движения ; S/N: 50 dB; DC12 В/550 мА; IP-66; -20°…+50°C; 94,5x76 мм; Металл | у.е./шт | 208.33 | 197.92 | 187.5
| 287395 | EBA-2580 | Видеокамера 4х форматная (AHD/TVI/CVI/CVBS) Mix-HD цветная купольная уличная со встроенной ИК подсветкой, ДЕНЬ/НОЧЬ; 1/2,9" SONY STARVIS CMOS 5,0МП (2560 х 1920); 0.001/0 лк (ИК-подсветка); f= 2,8-12 мм; дальность ИК подсветки 30 м; OSD, UTC; AWB, AGS, DNR, T- WDR, HLC, Sens-Up x32, Flip; детектор движения ; S/N: 58 dB; DC12 В/800 мА; IP-66; -40°…+50°C; 120x98 мм; Металл | у.е./шт | 198.33 | 188.42 | 178.5
| 287397 | EBA-2880 | Видеокамера 4х форматная (AHD/TVI/CVI/CVBS) Mix-HD цветная купольная уличная со встроенной ИК подсветкой, ДЕНЬ/НОЧЬ; 1/2,9" Omni Vision CMOS 8,0МП (3840 х 2160); 0.001/0 лк (ИК-подсветка); f= 3,6-11 мм; дальность ИК подсветки 30 м; OSD, UTC; AWB, AGS, DNR, T- WDR(96dB), HLC, Sens-Up x32, Flip; детектор движения ; S/N: 50 dB; DC12 В/750 мА; IP-66; -20°…+50°C; 120x98мм; Металл | у.е./шт | 286.67 | 272.34 | 258
| 287398 | EHA-2580 | Видеокамера 4х форматная (AHD/TVI/CVI/CVBS) Mix-HD цветная купольная уличная со встроенной ИК подсветкой, ДЕНЬ/НОЧЬ; 1/2,9" SONY STARVIS CMOS 5,0МП (2560 х 1920); 0.001/0 лк (ИК-подсветка); f= 2,8-12 мм; дальность ИК подсветки 30 м; OSD, UTC; AWB, AGS, DNR, T- WDR, HLC, Sens-Up x32, Flip; детектор движения ; S/N: 58 dB; DC12 В/550 мА; IP-66; -40°…+50°C; 142x142 мм; Металл | у.е./шт | 341.67 | 324.59 | 307.5
1.2.1.17 |  | Falcon Eye
| 285099 | FE-MHD-DP2e-20 | Видеокамера 4х форматная (AHD/TVI/CVI/960h) Mix-HD цветная купольная со встроенной ИК-подсветкой (механический ИК фильтр), ДЕНЬ/НОЧЬ; 1/2.9" F23 CMOS 2МП(1920x1080) ; 0,01/0 лк (ИК-подсветка) ; f=3.6 мм; дальность ИК-подсветки 20 м; Экранное меню: 2D/3D DNR, UTC, DWDR; S/N: 41 dB; DC12 В /190 мА; 98 × 62мм; -10°…+60°C.; IP-54; Пластик; Переключение форматов с помощью UTC из регистратора | руб./шт | 2247 | 2045.01 | 1843.02
| 285101 | FE-MHD-D2-25 | Видеокамера 4х форматная (AHD/TVI/CVI/960h) Mix-HD цветная купольная уличная со встроенной ИК-подсветкой (механический ИК фильтр), ДЕНЬ/НОЧЬ; 1/2.9" Sony Exmor CMOS IMX323 2МП(1920x1080) ; 0,01/0 лк (ИК-подсветка); f=2.8 мм; дальность ИК-подсветки 25 м; Экранное меню: 2D/3D DNR, UTC, DWDR; S/N: 41 dB; DC12 В /230 мА; 102 × 92 мм; -40°…+60°C.; IP-66; Металл; Переключение форматов с помощью UTC из регистратора | руб./шт | 4500 | 4095 | 3690
| 285103 | FE-MHD-DV2-35 | Видеокамера 4х форматная (AHD/TVI/CVI/960h) Mix-HD цветная купольная уличная со встроенной ИК-подсветкой (механический ИК фильтр), ДЕНЬ/НОЧЬ; 1/2.9" Sony Exmor CMOS IMX323 2МП(1920x1080) ; 0,01/0 лк (ИК-подсветка); f=2,8-12 мм; дальность ИК-подсветки 35 м; Экранное меню: 2D/3D DNR, UTC, DWDR; S/N: 41 dB; DC12 В /430 мА; 120 × 105 мм; -40°…+60°C.; IP-66; Металл; Переключение форматов с помощью UTC из регистратора | руб./шт | 5500 | 5005.01 | 4510.02
| 285104 | FE-MHD-DZ2-35 | Видеокамера 4х форматная (AHD/TVI/CVI/960h) Mix-HD цветная купольная уличная со встроенной ИК-подсветкой (механический ИК фильтр), ДЕНЬ/НОЧЬ; 1/2.9" Sony Exmor CMOS IMX323 2МП(1920x1080) ; 0,01/0 лк (ИК-подсветка); f=2,8-12 мм Трансфокатор Автофокус ; дальность ИК-подсветки 35 м; Экранное меню: 2D/3D DNR, UTC, DWDR; S/N: 50 dB; DC12 В /650 мА; 120 × 105 мм; -40°…+60°C.; IP-66; Металл; Переключение форматов с помощью UTC из регистратора и джойстика входящего в комплект поставки камеры | руб./шт | 5545.93 | 5046.97 | 4548
| 285105 | FE-MHD-D5-25 | Видеокамера 4х форматная ( AHD, TVI: 5MP/4MP; CVI: 4MP; AHD/TVI/CVI: 1080P; CVBS ) Mix-HD цветная купольная уличная со встроенной ИК-подсветкой (механический ИК фильтр), ДЕНЬ/НОЧЬ; 1/2.8'' SONY STARVIS IMX335 5МП(2592x1944) ; 0,01/0 лк (ИК-подсветка); f=2.8 мм; дальность ИК-подсветки 25 м; Экранное меню: 2D DNR, UTC, DWDR; S/N: 50 dB; DC12 В /270 мА; 102 × 92 мм; -40°…+60°C.; IP-66; Металл; Переключение форматов с помощью UTC из регистратора | руб./шт | 4500 | 4095 | 3690
| 285106 | FE-MHD-DV5-35 | Видеокамера 4х форматная ( AHD, TVI: 5MP/4MP; CVI: 4MP; AHD/TVI/CVI: 1080P; CVBS ) Mix-HD цветная купольная уличная со встроенной ИК-подсветкой (механический ИК фильтр), ДЕНЬ/НОЧЬ; 1/2.8'' SONY STARVIS IMX335 5МП(2592x1944) ; 0,01/0 лк (ИК-подсветка); f=2,8-12 мм; дальность ИК-подсветки 35 м; Экранное меню: 2D/3D DNR, UTC, DWDR; S/N: 50 dB; DC12 В /170 мА; 140 × 105 мм; -40°…+60°C.; IP-66; Металл; Переключение форматов с помощью UTC из регистратора | руб./шт | 7550 | 6870.49 | 6190.98
1.2.1.18 |  | SPACE TECHNOLOGY
| 315435 | ST-2011 (2.8) (белый) (версия 2) | Видеокамера 4х форматная (CVI/TVI/AHD/CVBS) Mix-HD цветная купольная уличная со встроенной ИК подсветкой (механический ИК фильтр), ДЕНЬ/НОЧЬ; 1/2,9" Progressive Scan CMOS 2МП (1920х1080); 0,01/0 лк (ИК-подсветка); f=2,8мм; дальность ИК подсветки 10 м; S/N: 48 dB; DWDR, 2DNR, OSD меню; DC12 В/300 мА; IP66; 59х60,7мм; -45°…+60°C; МЕТАЛЛ | руб./шт | 3700 | 3145.01 | 2590.02
| 326932 | ST-2011 (2.8) (черный) (версия 2) | Видеокамера 4х форматная (CVI/TVI/AHD/CVBS) Mix-HD цветная купольная уличная со встроенной ИК подсветкой (механический ИК фильтр), ДЕНЬ/НОЧЬ; 1/2,9" Progressive Scan CMOS 2МП (1920х1080); 0,01/0 лк (ИК-подсветка); f=2,8мм; дальность ИК подсветки 10 м; S/N: 48 dB; DWDR, 2DNR, OSD меню; DC12 В/300 мА; IP66; 59х60,7мм; -45°…+60°C; МЕТАЛЛ | руб./шт | 3700 | 3145.01 | 2590.02
| 315436 | ST-2012 (2.8-12) (версия 3) | Видеокамера 4х форматная (CVI/TVI/AHD/CVBS) Mix-HD цветная купольная уличная со встроенной ИК подсветкой (механический ИК фильтр), ДЕНЬ/НОЧЬ; 1/2,9" Progressive Scan CMOS 2МП (1920х1080); 0,01/0 лк (ИК-подсветка); f=2,8-12мм; дальность ИК подсветки 30 м; S/N: 48 dB; DWDR, 2DNR, OSD меню; DC12 В/300 мА; IP66; -50°…+60°C; ПЛАСТИК+МЕТАЛЛ | руб./шт | 4275 | 3633.99 | 2992.98
| 324583 | ST-2023 (версия 4) | Видеокамера 4х форматная (CVI/TVI/AHD/CVBS) Mix-HD цветная купольная уличная со встроенной ИК подсветкой (механический ИК фильтр), ДЕНЬ/НОЧЬ; 1/2,9" Progressive Scan CMOS 2МП (1920х1080); 0,01/0 лк (ИК-подсветка); f=2,8-12 мм; дальность ИК подсветки 35 м; S/N: 48 dB; DWDR, 2DNR, OSD меню; DC12 В/400 мА; IP66; -50°…+60°C; МЕТАЛЛ. | руб./шт | 5370 | 4564.5 | 3759
| 315433 | ST-2202 (2.8) (версия 2) | Видеокамера 4х форматная (CVI/TVI/AHD/CVBS) Mix-HD цветная купольная со встроенной ИК подсветкой (механический ИК фильтр), ДЕНЬ/НОЧЬ; 1/3" Progressive Scan CMOS 2МП (1920х1080); 0,1/0 лк (ИК-подсветка); f=2,8мм; дальность ИК подсветки 25 м; S/N: 54 dB; DWDR, 2DNR, OSD меню; DC12 В/420 мА; IP54; 0°…+60°C; ПЛАСТИК | руб./шт | 2330 | 1980.49 | 1630.98
| 324584 | ST-2202 (3.6) (версия 2) | Видеокамера 4х форматная (CVI/TVI/AHD/CVBS) Mix-HD цветная купольная со встроенной ИК подсветкой (механический ИК фильтр), ДЕНЬ/НОЧЬ; 1/3" Progressive Scan CMOS 2МП (1920х1080); 0,1/0 лк (ИК-подсветка); f=3,6 мм; дальность ИК подсветки 25 м; S/N: 54 dB; DWDR, 2DNR, OSD меню; DC12 В/420 мА; IP54; 0°…+60°C; ПЛАСТИК. | руб./шт | 2075 | 1764.01 | 1453.02
| 324585 | ST-2203 (2.8) (версия 3) | Видеокамера 4х форматная (CVI/TVI/AHD/CVBS) Mix-HD цветная купольная со встроенной ИК подсветкой (механический ИК фильтр), ДЕНЬ/НОЧЬ; 1/3" Progressive Scan CMOS 2МП (1920х1080); 0,1/0 лк (ИК-подсветка); f=2,8 мм; дальность ИК подсветки 20 м; S/N: 54 dB; DWDR, 2DNR, OSD меню; DC12 В/420 мА; IP65; -45°…+60°C; МЕТАЛЛ. | руб./шт | 2800 | 2380.01 | 1960.02
| 324586 | ST-2203 (3.6) | Видеокамера 4х форматная (CVI/TVI/AHD/CVBS) Mix-HD цветная купольная со встроенной ИК подсветкой (механический ИК фильтр), ДЕНЬ/НОЧЬ; 1/3" Progressive Scan CMOS 2МП (1920х1080); 0,1/0 лк (ИК-подсветка); f=3,6 мм; дальность ИК подсветки 20 м; S/N: 54 dB; DWDR, 2DNR, OSD меню; DC12 В/420 мА; IP65; -45°…+60°C; МЕТАЛЛ. | руб./шт | 2379 | 2022 | 1665
| 315438 | ST-4003 (2.8) (версия 3) | Видеокамера 4х форматная (CVI/TVI/AHD/CVBS) Mix-HD цветная купольная со встроенной ИК подсветкой (механический ИК фильтр), ДЕНЬ/НОЧЬ; 1/2,8" Progressive Scan CMOS 5МП (2560х1944); 0,01/0 лк (ИК-подсветка); f=2,8мм; дальность ИК подсветки 20 м; S/N: 52 dB; BLC,DWDR,AWB,MWB,2DNR,3DNR,AGC, OSD меню; DC12 В/300 мА; IP66; -45°…+60°C; МЕТАЛЛ | руб./шт | 4300 | 3655.01 | 3010.02
| 315437 | ST-4024 (2.8) (версия 3) | Видеокамера 4х форматная (CVI/TVI/AHD/CVBS) Mix-HD цветная купольная со встроенной ИК подсветкой (механический ИК фильтр), ДЕНЬ/НОЧЬ; 1/2,8" Progressive Scan CMOS 5МП (2560х1944); 0,01/0 лк (ИК-подсветка); f=2,8мм; дальность ИК подсветки 20 м; S/N: 52 dB; BLC,DWDR,AWB,MWB,2DNR,3DNR,AGC, OSD меню; DC12 В/300 мА; IP54; -20°…+60°C; ПЛАСТИК | руб./шт | 3500 | 2974.99 | 2449.98
| 324587 | ST-S2113 FULLCOLOR (3.6) | Видеокамера 4х форматная (переключаемый TVI/AHD/CVI/CVBS) Mix-HD цветная (FULL COLOR) уличная со встроенной LED белой подсветкой , ДЕНЬ/НОЧЬ-Цвет; 1/2,9" Progressive Scan CMOS 2МП (1920х1080); 0.1лк; f= 3.6мм ; дальность белой подсветки 25 м; S/N: 52 dB; BLC,DWDR,AWB,2DNR,3DNR,AGC; OSD-меню; DC12В/200 мА; IP66; -45°…+60°C; Корпус Металл + Пластик. | руб./шт | 3290 | 2796.49 | 2302.98
| 315432 | ST-S2123 PRO (3.6) | Видеокамера 4х форматная (переключаемый TVI/AHD/CVI/CVBS) Mix-HD цветная (FULL COLOR) уличная купольная уличная со встроенной LED белой подсветкой , ДЕНЬ/НОЧЬ-Цвет; 1/2,9" Progressive Scan CMOS 2МП (1920х1080); 0.1 лк; f= 3.6мм ; дальность белой подсветки 25 м; S/N: 52 dB; DWDR, HLC, 3D DNR; OSD-меню; DC12В/300 мА; IP66; 93.4 х 79.4мм; -45°…+60°C; МЕТАЛЛ | руб./шт | 3950 | 3357.49 | 2764.98
1.2.2 |  | Видеокамеры мультиформатные цилиндрические
1.2.2.1 |  | Hikvision
| 296577 | DS-2CE10DF3T-FS(2.8mm) | Профессиональная видеокамера 4х форматная (переключаемый TVI/AHD/CVI/CVBS) Mix-HD цветная уличная со встроенной LED белой подсветкой и встроенным микрофоном (AoC) , ДЕНЬ/НОЧЬ-Цвет (ColorVu); 1/2.7" Progressive Scan CMOS 2МП (1920 × 1080); 0.0005; f=2.8мм ; дальность белой подсветки 20 м; S/N: 65 dB; True WDR 130дБ, 3D DNR, BLC; OSD-меню ; DC12В/250 мА; IP67; 161.1 × 70 × 70 мм; -40°…+60°C | руб./шт | 7190 | 6830.5 | 6471
| 296578 | DS-2CE10DF3T-FS(3.6mm) | Профессиональная видеокамера 4х форматная (переключаемый TVI/AHD/CVI/CVBS) Mix-HD цветная уличная со встроенной LED белой подсветкой и встроенным микрофоном (AoC) , ДЕНЬ/НОЧЬ-Цвет (ColorVu); 1/2.7" Progressive Scan CMOS 2МП (1920 × 1080); 0.0005; f=3.6мм ; дальность белой подсветки 20 м; S/N: 65 dB; True WDR 130дБ, 3D DNR, BLC; OSD-меню ; DC12В/250 мА; IP67; 161.1 × 70 × 70 мм; -40°…+60°C | руб./шт | 7190 | 6830.5 | 6471
| 296579 | DS-2CE12DF3T-FS(2.8mm) | Профессиональная видеокамера 4х форматная (переключаемый TVI/AHD/CVI/CVBS) Mix-HD цветная уличная со встроенной LED белой подсветкой и встроенным микрофоном (AoC) , ДЕНЬ/НОЧЬ-Цвет (ColorVu); 1/2.7" Progressive Scan CMOS 2МП (1920 × 1080); 0.0005; f=2.8мм ; дальность белой подсветки 40 м; S/N: 65 dB; True WDR 130дБ, 3D DNR, BLC; OSD-меню ; DC12В/370 мА; IP67; 194.2 × 78 × 74.5 мм; -40°…+60°C | руб./шт | 8190 | 7780.5 | 7371
| 296580 | DS-2CE12DF3T-FS(3.6mm) | Профессиональная видеокамера 4х форматная (переключаемый TVI/AHD/CVI/CVBS) Mix-HD цветная уличная со встроенной LED белой подсветкой и встроенным микрофоном (AoC) , ДЕНЬ/НОЧЬ-Цвет (ColorVu); 1/2.7" Progressive Scan CMOS 2МП (1920 × 1080); 0.0005; f=3.6мм ; дальность белой подсветки 40 м; S/N: 65 dB; True WDR 130дБ, 3D DNR, BLC; OSD-меню ; DC12В/370 мА; IP67; 194.2 × 78 × 74.5 мм; -40°…+60°C | руб./шт | 8190 | 7780.5 | 7371
| 286368 | DS-2CE12DFT-PIRXOF(3.6mm) | Профессиональная видеокамера 4х форматная (переключаемый TVI/AHD/CVI/CVBS) Mix-HD цветная уличная со встроенной LED белой подсветкой (механический ИК фильтр), ДЕНЬ/НОЧЬ-Цвет; 1/2.8" Progressive Scan CMOS 2МП (1920х1080); 0.0005; f= 3.6мм ; дальность белой подсветки 40 м; S/N: 65 dB; True WDR 130дБ, 3D DNR, BLC; OSD-меню; сирена; строблампа; PIR-датчик; тревожный выход ; DC12В/700 мА; IP67; 208.9 × 77.1 × 82.6мм; -40°…+60°C | руб./шт | 9290 | 8825.5 | 8361
| 293014 | DS-2CE12HFT-F28(2.8mm) | Профессиональная видеокамера 4х форматная (переключаемый TVI/AHD/CVI/CVBS) Mix-HD цветная уличная со встроенной LED белой подсветкой , ДЕНЬ/НОЧЬ-Цвет (ColorVu); 1/2.7" Progressive Scan CMOS 5МП (2560 × 1944); 0.0005; f=2,8мм ; дальность белой подсветки 40 м; S/N: 65 dB; True WDR 130дБ, 3D DNR, BLC; OSD-меню ; DC12В/420 мА; IP67; 82.6 × 77.1 × 220.4мм; -40°…+60°C | руб./шт | 9590 | 9110.5 | 8631
| 279705 | DS-2CE16H8T-ITF (3.6mm) | Профессиональная видеокамера 4х форматная (CVI/TVI/AHD/960h) Mix-HD цветная уличная со встроенной ИК подсветкой (механический ИК фильтр), ДЕНЬ/НОЧЬ; 1/2.7" Progressive Scan CMOS 5МП (2560 × 1944); 0.003/0 лк (ИК-подсветка); f=3.6мм ; дальность ИК подсветки 30 м; S/N: 65 dB; WDR 120дБ, 3D DNR, BLC; OSD-меню , Smart ИК ; DC12В/500 мА; IP67; 58 × 61 × 158,6мм; -40°…+60°C | руб./шт | 8090 | 7685.5 | 7281
| 326973 | DS-2CE16U7T-IT3F(2.8мм) | Профессиональная видеокамера 4х форматная (CVI/TVI/AHD/CVBS) Mix-HD цветная уличная со встроенной EXIR ИК подсветкой (механический ИК фильтр), ДЕНЬ/НОЧЬ; 1/1.8" Progressive Scan CMOS 8МП (3840×2160)х12.5к/с; 0.003/0 лк (ИК-подсветка); f=2.8мм ; дальность ИК подсветки 60 м; S/N: 65 dB; WDR 130дБ, 3D DNR, BLC; OSD-меню , Smart ИК ; DC12В/350 мА; IP67; 81.9 × 86.7 × 217.9 мм; -40°…+60°C | руб./шт | 15390 | 14620.5 | 13851
| 326974 | DS-2CE16U7T-IT3F(3.6мм) | Профессиональная видеокамера 4х форматная (CVI/TVI/AHD/CVBS) Mix-HD цветная уличная со встроенной EXIR ИК подсветкой (механический ИК фильтр), ДЕНЬ/НОЧЬ; 1/1.8" Progressive Scan CMOS 8МП (3840×2160)х12.5к/с; 0.003/0 лк (ИК-подсветка); f=3.6мм ; дальность ИК подсветки 60 м; S/N: 65 dB; WDR 130дБ, 3D DNR, BLC; OSD-меню , Smart ИК ; DC12В/350 мА; IP67; 81.9 × 86.7 × 217.9 мм; -40°…+60°C | руб./шт | 15390 | 14620.5 | 13851
| 326972 | DS-2CE19D3T-AIT3ZF(2.7-13.5мм) | Профессиональная видеокамера 4х форматная (CVI/TVI/AHD/CVBS) Mix-HD цветная уличная со встроенной ИК подсветкой (механический ИК фильтр), ДЕНЬ/НОЧЬ; 1/2.7" Progressive Scan CMOS 2МП (1920×1080); 0.005/0 лк (ИК-подсветка); f=2.7-13.5мм Трансфокатор автофокус ; дальность ИК подсветки 70 м; S/N: 65 dB; WDR 120дБ, 3D DNR, BLC; OSD-меню , Smart ИК ; DC12В/AC24В/800 мА; IP67; 84,5 × 92 × 255,1мм; -40°…+60°C | руб./шт | 12090 | 11485.5 | 10881
| 279707 | DS-2CE19H8T-AIT3ZF (2.7-13.5 mm) | Профессиональная видеокамера 4х форматная (CVI/TVI/AHD/960h) Mix-HD цветная уличная со встроенной ИК подсветкой (механический ИК фильтр), ДЕНЬ/НОЧЬ; 1/2.7" Progressive Scan CMOS 5МП (2560 × 1944); 0.003/0 лк (ИК-подсветка); f=2.7-13.5мм Трансфокатор ; дальность ИК подсветки 80 м; S/N: 65 dB; WDR 120дБ, 3D DNR, BLC; OSD-меню , Smart ИК ; DC9.6-14.4В/AC19.2-28.8В/800 мА; IP67; 84,5 × 92 × 255,1мм; -40°…+60°C | руб./шт | 15790 | 15000.5 | 14211
| 304651 | DS-2CE19U7T-AIT3ZF(2.7-13.5мм) | Профессиональная видеокамера 4х форматная (CVI/TVI/AHD/CVBS) Mix-HD цветная уличная со встроенной EXIR ИК подсветкой (механический ИК фильтр), ДЕНЬ/НОЧЬ; 1/1.8" Progressive Scan CMOS 8МП (3840×2160)х12.5к/с; 0.003/0 лк (ИК-подсветка); f=2.7-13.5мм Трансфокатор автофокус ; дальность ИК подсветки 80 м; S/N: 65 dB; WDR 130дБ, 3D DNR, BLC; OSD-меню , Smart ИК ; DC9.6 -14.4 В/AC19.2 - 28.8В/900 мА; IP67; 84.5 × 92 × 255.1 мм; -40°…+60°C | руб./шт | 25090 | 23835.5 | 22581
1.2.2.2 |  | HiWatch
| 283840 | DS-T200 (B) (2.8 mm) | Бюджетная видеокамера 4х форматная (CVI/TVI/AHD/CVBS) Mix-HD цветная уличная со встроенной ИК подсветкой (механический ИК фильтр), ДЕНЬ/НОЧЬ; 1/2.7" Progressive Scan CMOS 2МП (1920х1080); 0.01/0 лк (ИК-подсветка); f=2,8мм ; дальность EXIR-ИК подсветки 20 м; S/N: 65 dB; OSD, DWDR, BLC, DNR; Smart ИК ; DC12В/330 мА; IP66; 165 х 62 х 58мм; -40°…+60°C | руб./шт | 3490 | 3490 | 3490
| 283841 | DS-T200 (B) (3.6 mm) | Бюджетная видеокамера 4х форматная (CVI/TVI/AHD/CVBS) Mix-HD цветная уличная со встроенной ИК подсветкой (механический ИК фильтр), ДЕНЬ/НОЧЬ; 1/2.7" Progressive Scan CMOS 2МП (1920х1080); 0.01/0 лк (ИК-подсветка); f=3,6мм ; дальность EXIR-ИК подсветки 20 м; S/N: 65 dB; OSD, DWDR, BLC, DNR; Smart ИК ; DC12В/330 мА; IP66; 165 х 62 х 58мм; -40°…+60°C | руб./шт | 3490 | 3490 | 3490
| 322678 | DS-T200A(B) (2.8мм) | Бюджетная видеокамера 4х форматная (CVI/TVI/AHD/CVBS) Mix-HD цветная уличная со встроенной гибридной подсветкой ИК/LED (механический ИК-фильтр) и встроенным микрофоном (AoC аудио по коаксиальному кабелю), ДЕНЬ/НОЧЬ; 1/2.7" CMOS, 2 МП (1920х1080); 0.01лк/0лк с вкл ИК; f=2.8мм ; S/N: более 62dB; Дальность подсветки ИК до 30 м, LED до 20 м ; OSD, DWDR, BLC, DNR; Smart ИК ; DC12В/300мА; –40°...+60°C; IP67; 138.8 × 60.9 × 57.9 мм ; Металл | руб./шт | 4290 | 4290 | 4290
| 290073 | DS-T200L (3.6 mm) | Бюджетная видеокамера 4х форматная (переключаемый TVI/AHD/CVI/CVBS) Mix-HD цветная (ColorVu) уличная со встроенной LED белой подсветкой , ДЕНЬ/НОЧЬ-Цвет; 1/3" CMOS 2МП (1920х1080); 0.001; f= 3.6мм ; дальность белой подсветки 20 м; S/N: 65 dB; DWDR, HLC, 3D DNR; OSD-меню; Cтробоскоп (подсветка белым светом), немигающий световой сигнал (подсветка белым светом) ; DC12В/200 мА; IP66; 162.7 × 70 × 70мм; -40°…+60°C | руб./шт | 4190 | 4190 | 4190
| 290074 | DS-T200L (6 mm) | Бюджетная видеокамера 4х форматная (переключаемый TVI/AHD/CVI/CVBS) Mix-HD цветная (ColorVu) уличная со встроенной LED белой подсветкой , ДЕНЬ/НОЧЬ-Цвет; 1/3" CMOS 2МП (1920х1080); 0.001; f= 6мм ; дальность белой подсветки 20 м; S/N: 65 dB; DWDR, HLC, 3D DNR; OSD-меню; Cтробоскоп (подсветка белым светом), немигающий световой сигнал (подсветка белым светом) ; DC12В/200 мА; IP66; 162.7 × 70 × 70мм; -40°…+60°C | руб./шт | 4190 | 4190 | 4190
| 323671 | DS-T200L(B)(2.8мм) | Бюджетная видеокамера 4х форматная (переключаемый TVI/AHD/CVI/CVBS) Mix-HD цветная (ColorVu) уличная со встроенной LED белой подсветкой , ДЕНЬ/НОЧЬ-Цвет; 1/3" CMOS 2МП (1920х1080); 0.001; f= 2.8мм ; дальность белой подсветки 20 м; S/N: 65 dB; DWDR, HLC, 3D DNR; OSD-меню;Тревога- немигающий световой сигнал (подсветка белым светом) ; DC12В/200 мА; IP66; 162.7 × 70 × 70мм; -40°…+60°C | руб./шт | 4190 | 4190 | 4190
| 278580 | DS-T200S (2.8 mm) | Бюджетная видеокамера 4х форматная (CVI/TVI/AHD/CVBS) Mix-HD цветная уличная со встроенной ИК подсветкой (механический ИК фильтр), ДЕНЬ/НОЧЬ; 1/2.7" Progressive Scan CMOS 2МП (1920х1080); 0.005/0 лк (ИК-подсветка); f=2,8мм ; дальность EXIR-ИК подсветки 30 м; S/N: 65 dB; WDR 120дБ, HLC, 3D DNR; Smart ИК; OSD-меню ; DC12В/390 мА; IP66; Φ70 × 149.5мм; -40°…+60°C | руб./шт | 4390 | 4390 | 4390
| 278581 | DS-T200S (3.6 mm) | Бюджетная видеокамера 4х форматная (CVI/TVI/AHD/CVBS) Mix-HD цветная уличная со встроенной ИК подсветкой (механический ИК фильтр), ДЕНЬ/НОЧЬ; 1/2.7" Progressive Scan CMOS 2МП (1920х1080); 0.005/0 лк (ИК-подсветка); f=3,6мм ; дальность EXIR-ИК подсветки 30 м; S/N: 65 dB; WDR 120дБ, HLC, 3D DNR; Smart ИК; OSD-меню ; DC12В/390 мА; IP66; Φ70 × 149.5мм; -40°…+60°C | руб./шт | 4390 | 4390 | 4390
| 278582 | DS-T200S (6 mm) | Бюджетная видеокамера 4х форматная (CVI/TVI/AHD/CVBS) Mix-HD цветная уличная со встроенной ИК подсветкой (механический ИК фильтр), ДЕНЬ/НОЧЬ; 1/2.7" Progressive Scan CMOS 2МП (1920х1080); 0.005/0 лк (ИК-подсветка); f=6мм ; дальность EXIR-ИК подсветки 30 м; S/N: 65 dB; WDR 120дБ, HLC, 3D DNR; Smart ИК; OSD-меню ; DC12В/390 мА; IP66; Φ70 × 149.5мм; -40°…+60°C | руб./шт | 4390 | 4390 | 4390
| 296088 | DS-T206(B) (2.8-12 mm) | Бюджетная видеокамера 4х форматная (CVI/TVI/AHD/CVBS) Mix-HD цветная уличная со встроенной ИК подсветкой (механический ИК фильтр), ДЕНЬ/НОЧЬ; 1/2.7" Progressive Scan CMOS 2МП (1920х1080); 0.01/0 лк (ИК-подсветка); f= 2.7-13,5мм ; дальность EXIR-ИК подсветки 40 м; S/N: 65 dB; OSD, DWDR, BLC, DNR; Smart ИК ; DC12В/420 мА; IP66; 256.4 × 83.3 × 78.2мм; -40°…+60°C; Переключение форматов кнопкой | руб./шт | 5790 | 5790 | 5790
| 278586 | DS-T206S (2.7-13,5 mm) | Бюджетная видеокамера 4х форматная (CVI/TVI/AHD/CVBS) Mix-HD цветная уличная со встроенной ИК подсветкой (механический ИК фильтр), ДЕНЬ/НОЧЬ; 1/2.8" Progressive Scan CMOS 2МП (1920х1080); 0.005/0 лк (ИК-подсветка); f= 2.7-13,5мм Трансфокатор Автофокус ; дальность EXIR-ИК подсветки 70 м; S/N: 65 dB; WDR 120дБ, HLC, 3D DNR; Smart ИК; OSD-меню ; DC12В/800 мА; IP67; 92 × 84.8 × 269.6мм; -40°…+60°C | руб./шт | 8090 | 8090 | 8090
| 322679 | DS-T220A (2.8мм) | Бюджетная видеокамера 4х форматная (CVI/TVI/AHD/CVBS) Mix-HD цветная уличная со встроенной гибридной подсветкой ИК/LED (механический ИК-фильтр) и встроенным микрофоном (AoC аудио по коаксиальному кабелю), ДЕНЬ/НОЧЬ; 1/2.7" CMOS, 2 МП (1920х1080); 0.005лк/0лк с вкл ИК; f=2.8мм ; S/N: более 62dB; Дальность подсветки ИК до 40 м, LED до 40 м ; OSD, DWDR, BLC, DNR; Smart ИК ; DC12В/400мА; –40°...+60°C; IP67; 138.8 × 60.9 × 57.9 мм ; Металл, пластик | руб./шт | 5790 | 5790 | 5790
| 322680 | DS-T220A (3.6мм) | Бюджетная видеокамера 4х форматная (CVI/TVI/AHD/CVBS) Mix-HD цветная уличная со встроенной гибридной подсветкой ИК/LED (механический ИК-фильтр) и встроенным микрофоном (AoC аудио по коаксиальному кабелю), ДЕНЬ/НОЧЬ; 1/2.7" CMOS, 2 МП (1920х1080); 0.005лк/0лк с вкл ИК; f=3.6мм ; S/N: более 62dB; Дальность подсветки ИК до 40 м, LED до 40 м ; OSD, DWDR, BLC, DNR; Smart ИК ; DC12В/400мА; –40°...+60°C; IP67; 138.8 × 60.9 × 57.9 мм ; Металл, пластик | руб./шт | 5790 | 5790 | 5790
| 322681 | DS-T220A (6мм) | Бюджетная видеокамера 4х форматная (CVI/TVI/AHD/CVBS) Mix-HD цветная уличная со встроенной гибридной подсветкой ИК/LED (механический ИК-фильтр) и встроенным микрофоном (AoC аудио по коаксиальному кабелю), ДЕНЬ/НОЧЬ; 1/2.7" CMOS, 2 МП (1920х1080); 0.005лк/0лк с вкл ИК; f= 6мм ; S/N: более 62dB; Дальность подсветки ИК до 40 м, LED до 40 м ; OSD, DWDR, BLC, DNR; Smart ИК ; DC12В/400мА; –40°...+60°C; IP67; 138.8 × 60.9 × 57.9 мм ; Металл, пластик | руб./шт | 5790 | 5790 | 5790
| 281541 | DS-T220S (B) (3.6 mm) | Бюджетная видеокамера 4х форматная (CVI/TVI/AHD/CVBS) Mix-HD цветная уличная со встроенной ИК подсветкой (механический ИК фильтр), ДЕНЬ/НОЧЬ; 1/2.7" Progressive Scan CMOS 2МП (1920х1080); 0.005/0 лк (ИК-подсветка); f=3,6мм ; дальность EXIR-ИК подсветки 50 м; S/N: 65 dB; WDR 120дБ, HLC, 3D DNR; Smart ИК; OSD-меню ; DC12В/470 мА; IP67; 81,9 × 86,7 × 217,9 мм; -40°…+60°C | руб./шт | 5790 | 5790 | 5790
| 281542 | DS-T220S (B) (6 mm) | Бюджетная видеокамера 4х форматная (CVI/TVI/AHD/CVBS) Mix-HD цветная уличная со встроенной ИК подсветкой (механический ИК фильтр), ДЕНЬ/НОЧЬ; 1/2.7" Progressive Scan CMOS 2МП (1920х1080); 0.005/0 лк (ИК-подсветка); f=6мм ; дальность EXIR-ИК подсветки 50 м; S/N: 65 dB; WDR 120дБ, HLC, 3D DNR; Smart ИК; OSD-меню ; DC12В/470 мА; IP67; 81,9 × 86,7 × 217,9 мм; -40°…+60°C | руб./шт | 5790 | 5790 | 5790
| 292002 | DS-T500 (С) (2.8 mm) | Бюджетная видеокамера 4х форматная (CVI/TVI/AHD/CVBS) Mix-HD цветная уличная со встроенной ИК подсветкой (механический ИК-фильтр), ДЕНЬ/НОЧЬ; 1/2.5" CMOS, 5 МП 2592x1944 х20к/с, 4 МП 2560x1440/2 МП 1920x1080х25к/с; 0.01лк/0лк с вкл ИК; f=2.8мм ; S/N: более 62dB; Дальность ИК подсветки до 30 м; OSD, DWDR, BLC, DNR, HLC; EXIR Smart ИК ; DC12В/400мА; –40°...+60°C; IP67; 60.9 × 57.9 × 138.8мм | руб./шт | 4990 | 4990 | 4990
| 292003 | DS-T500 (С) (3.6 mm) | Бюджетная видеокамера 4х форматная (CVI/TVI/AHD/CVBS) Mix-HD цветная уличная со встроенной ИК подсветкой (механический ИК-фильтр), ДЕНЬ/НОЧЬ; 1/2.5" CMOS, 5 МП 2592x1944 х20к/с, 4 МП 2560x1440/2 МП 1920x1080х25к/с; 0.01лк/0лк с вкл ИК; f=3.6мм ; S/N: более 62dB; Дальность ИК подсветки до 30 м; OSD, DWDR, BLC, DNR, HLC; EXIR Smart ИК ; DC12В/400мА; –40°...+60°C; IP67; 60.9 × 57.9 × 138.8мм | руб./шт | 4990 | 4990 | 4990
| 289618 | DS-T500(С) (2.4 mm) | Бюджетная видеокамера 4х форматная (CVI/TVI/AHD/CVBS) Mix-HD цветная уличная со встроенной ИК подсветкой (механический ИК-фильтр), ДЕНЬ/НОЧЬ; 1/2.5" CMOS, 5 МП 2592x1944 х20к/с, 4 МП 2560x1440/2 МП 1920x1080х25к/с; 0.01лк/0лк с вкл ИК; f=2.4мм ; S/N: более 62dB; Дальность ИК подсветки до 20 м; OSD, DWDR, BLC, DNR; HLC EXIR Smart ИК ; DC12В/420мА; –40°...+60°C; IP67; 60.9 × 57.9 × 138.8мм | руб./шт | 5090 | 5090 | 5090
| 322682 | DS-T500A(B) (2.8мм) | Бюджетная видеокамера 4х форматная (CVI/TVI/AHD/CVBS) Mix-HD цветная уличная со встроенной гибридной подсветкой ИК/LED (механический ИК-фильтр) и встроенным микрофоном (AoC аудио по коаксиальному кабелю), ДЕНЬ/НОЧЬ; 3К CMOS, TVI 5 МП(16:9)CVI/AHD 2592x1944 х20к/с, 4 МП 2560x1440/2 МП 1920x1080х25к/с; 0.01лк/0лк с вкл ИК; f=2.8мм ; S/N: более 62dB; Дальность подсветки ИК до 30 м, LED до 20 м; OSD, DWDR, BLC, DNR; Smart ИК ; DC12В/300мА; –40°...+60°C; IP67; 138.8 × 70мм, Металл | руб./шт | 5290 | 5290 | 5290
| 322683 | DS-T500A(B) (3.6мм) | Бюджетная видеокамера 4х форматная (CVI/TVI/AHD/CVBS) Mix-HD цветная уличная со встроенной гибридной подсветкой ИК/LED (механический ИК-фильтр) и встроенным микрофоном (AoC аудио по коаксиальному кабелю), ДЕНЬ/НОЧЬ; 3К CMOS, TVI 5 МП(16:9)CVI/AHD 2592x1944 х20к/с, 4 МП 2560x1440/2 МП 1920x1080х25к/с; 0.01лк/0лк с вкл ИК; f=3.6мм ; S/N: более 62dB; Дальность подсветки ИК до 30 м, LED до 20 м; OSD, DWDR, BLC, DNR; Smart ИК ; DC12В/300мА; –40°...+60°C; IP67; 138.8 × 70мм, Металл | руб./шт | 5290 | 5290 | 5290
| 312948 | DS-T500L(2.8mm) | Бюджетная цилиндрическая видеокамера 4х форматная (переключаемый TVI/AHD/CVI/CVBS) Mix-HD цветная (ColorVu) уличная со встроенной LED белой подсветкой и встроенным микрофоном (AoC аудио по коаксиальному кабелю), ДЕНЬ/НОЧЬ-Цвет; CMOS 5МП (2960 × 1665); 0.001; f= 2.8мм ; дальность белой подсветки 20 м; S/N: 65 dB; DWDR, HLC, 3D DNR; OSD-меню; немигающий световой сигнал (подсветка белым светом) ; DC12В/200 мА; IP66; -40°…+60°C; 163×70×70мм. | руб./шт | 6390 | 6390 | 6390
| 312949 | DS-T500L(3.6mm) | Бюджетная цилиндрическая видеокамера 4х форматная (переключаемый TVI/AHD/CVI/CVBS) Mix-HD цветная (ColorVu) уличная со встроенной LED белой подсветкой и встроенным микрофоном (AoC аудио по коаксиальному кабелю), ДЕНЬ/НОЧЬ-Цвет; CMOS 5МП (2960 × 1665); 0.001; f= 3.6мм ; дальность белой подсветки 20 м; S/N: 65 dB; DWDR, HLC, 3D DNR; OSD-меню; немигающий световой сигнал (подсветка белым светом) ; DC12В/200 мА; IP66; -40°…+60°C; 163×70×70мм. | руб./шт | 6390 | 6390 | 6390
| 303505 | DS-T506(D) (2.7-13.5 mm) | Бюджетная видеокамера 4х форматная (CVI/TVI/AHD/CVBS) Mix-HD цветная уличная со встроенной ИК подсветкой (механический ИК-фильтр); 1/2.5" CMOS, 5 МП 2592x1944 -20к/с, 2560х1440, 1920x1080 -25к/с; 0.01лк/0лк с ИК; f= 2.7-13,5 мм Трансфокатор ; S/N: более 62dB; Дальность ИК подсветки до 40 м (IR-control); DWDR; DNR; EXIR Smart ИК; OSD-меню; DC12В/AC24В/750мА; -40°...+60°C; IP67; 92х84.8х269.6 мм | руб./шт | 11190 | 11190 | 11190
| 289327 | DS-T520 (C) (2.8 mm) | Бюджетная видеокамера 4х форматная (CVI/TVI/AHD/CVBS) Mix-HD цветная уличная со встроенной ИК подсветкой (механический ИК-фильтр), ДЕНЬ/НОЧЬ; 1/25" CMOS, 5 МП 2592х1944-20к/с, 4 МП 2560x1440/1920x1080-25к/с; 0.01 лк (F1.2, AGC вкл.)/0лк с вкл ИК; f=2.8мм ; S/N: более 62dB; OSD, DWDR, BLC, DNR; EXIR Smart ИК; Дальность ИК подсветки до 40 м; Видеовыход: HD-TVI ; DC12В/ 420мА; -40°...+60°C; IP67; 78.9 × 75.4 × 184.9мм.; Переключаемые TVI/AHD/CVI/CVBS | руб./шт | 5890 | 5890 | 5890
| 289328 | DS-T520 (C) (3.6 mm) | Бюджетная видеокамера 4х форматная (CVI/TVI/AHD/CVBS) Mix-HD цветная уличная со встроенной ИК подсветкой (механический ИК-фильтр), ДЕНЬ/НОЧЬ; 1/25" CMOS, 5 МП 2592х1944-20к/с, 4 МП 2560x1440/1920x1080-25к/с; 0.01 лк (F1.2, AGC вкл.)/0лк с вкл ИК; f=3.6мм ; S/N: более 62dB; OSD, DWDR, BLC, DNR; EXIR Smart ИК; Дальность ИК подсветки до 40 м; Видеовыход: HD-TVI ; DC12В/ 420мА; -40°...+60°C; IP67; 78.9 × 75.4 × 184.9мм.; Переключаемые TVI/AHD/CVI/CVBS | руб./шт | 5890 | 5890 | 5890
| 322684 | DS-T520A (2.8мм) | Бюджетная видеокамера 4х форматная (CVI/TVI/AHD/CVBS) Mix-HD цветная уличная со встроенной гибридной подсветкой ИК/LED (механический ИК-фильтр) и встроенным микрофоном (AoC аудио по коаксиальному кабелю), ДЕНЬ/НОЧЬ; 3К CMOS, TVI 5 МП(16:9)CVI/AHD 2592x1944 х20к/с, 4 МП 2560x1440/2 МП 1920x1080х25к/с; 0.01лк/0лк с вкл ИК; f=2.8мм ; S/N: более 62dB; Дальность подсветки ИК до 40 м, LED до 40 м; OSD, DWDR, BLC, DNR; Smart ИК ; DC12В/400мА; –40°...+60°C; IP67; 216.6 × 78.9 × 75.4 мм, Металл, пластик | руб./шт | 6190 | 6190 | 6190
| 322685 | DS-T520A (3.6мм) | Бюджетная видеокамера 4х форматная (CVI/TVI/AHD/CVBS) Mix-HD цветная уличная со встроенной гибридной подсветкой ИК/LED (механический ИК-фильтр) и встроенным микрофоном (AoC аудио по коаксиальному кабелю), ДЕНЬ/НОЧЬ; 3К CMOS, TVI 5 МП(16:9)CVI/AHD 2592x1944 х20к/с, 4 МП 2560x1440/2 МП 1920x1080х25к/с; 0.01лк/0лк с вкл ИК; f=3.6мм ; S/N: более 62dB; Дальность подсветки ИК до 40 м, LED до 40 м; OSD, DWDR, BLC, DNR; Smart ИК ; DC12В/400мА; –40°...+60°C; IP67; 216.6 × 78.9 × 75.4 мм, Металл, пластик | руб./шт | 6190 | 6190 | 6190
| 322686 | DS-T520A (6мм) | Бюджетная видеокамера 4х форматная (CVI/TVI/AHD/CVBS) Mix-HD цветная уличная со встроенной гибридной подсветкой ИК/LED (механический ИК-фильтр) и встроенным микрофоном (AoC аудио по коаксиальному кабелю), ДЕНЬ/НОЧЬ; 3К CMOS, TVI 5 МП(16:9)CVI/AHD 2592x1944 х20к/с, 4 МП 2560x1440/2 МП 1920x1080х25к/с; 0.01лк/0лк с вкл ИК; f=6мм ; S/N: более 62dB; Дальность подсветки ИК до 40 м, LED до 40 м; OSD, DWDR, BLC, DNR; Smart ИК ; DC12В/400мА; –40°...+60°C; IP67; 216.6 × 78.9 × 75.4 мм, Металл, пластик | руб./шт | 6190 | 6190 | 6190
| 301016 | DS-T800(B) (2.8 mm) | Бюджетная видеокамера 4х форматная (CVI/TVI/AHD/CVBS) Mix-HD цветная уличная со встроенной ИК подсветкой (механический ИК-фильтр), ДЕНЬ/НОЧЬ; 1/2" CMOS, 8МП 3840 х 2160 х12,5к/с, 4МП 2560x1440/ 2МП 1920x1080х25к/с; 0.01лк/0лк с вкл ИК; f=2.8мм ; S/N: более 62dB; OSD, DWDR, BLC, DNR; HLC, EXIR Smart ИК; Дальность ИК подсветки до 30 м; DC12В/250мА; –40°...+60°C; IP67; 58 × 61 × 158.6 мм | руб./шт | 7090 | 7090 | 7090
| 301017 | DS-T800(B) (3.6 mm) | Бюджетная видеокамера 4х форматная (CVI/TVI/AHD/CVBS) Mix-HD цветная уличная со встроенной ИК подсветкой (механический ИК-фильтр), ДЕНЬ/НОЧЬ; 1/2" CMOS, 8МП 3840 х 2160 х12,5к/с, 4МП 2560x1440/ 2МП 1920x1080х25к/с; 0.01лк/0лк с вкл ИК; f=3.6мм ; S/N: более 62dB; OSD, DWDR, BLC, DNR; HLC, EXIR Smart ИК; Дальность ИК подсветки до 30 м; DC12В/250мА; –40°...+60°C; IP67; 58 × 61 × 158.6 мм | руб./шт | 7090 | 7090 | 7090
| 319525 | HDC-B020(B)(2.8mm) | Бюджетная видеокамера 4х форматная (CVI/TVI/AHD/CVBS) Mix-HD цветная уличная со встроенной ИК подсветкой (механический ИК фильтр), ДЕНЬ/НОЧЬ; 1/2.7" CMOS 2МП (1920х1080); 0.02/0 лк (ИК-подсветка); f=2,8мм ; дальность EXIR ИК подсветки 20 м; S/N: 65 dB; OSD, DWDR, BLC, DNR; Smart ИК ; DC12В/280 мА; IP66; 138.8 × 60.9 × 57.9 мм; -40°…+60°C; Пластик | руб./шт | 1990 | 1990 | 1990
| 319526 | HDC-B020(B)(3.6mm) | Бюджетная видеокамера 4х форматная (CVI/TVI/AHD/CVBS) Mix-HD цветная уличная со встроенной ИК подсветкой (механический ИК фильтр), ДЕНЬ/НОЧЬ; 1/2.7" CMOS 2МП (1920х1080); 0.02/0 лк (ИК-подсветка); f=3,6мм ; дальность EXIR ИК подсветки 20 м; S/N: 65 dB; OSD, DWDR, BLC, DNR; Smart ИК ; DC12В/280 мА; IP66; 138.8 × 60.9 × 57.9 мм; -40°…+60°C; Пластик | руб./шт | 1990 | 1990 | 1990
| 327114 | DS-T200A(B) (3.6мм) | Бюджетная видеокамера 4х форматная (CVI/TVI/AHD/CVBS) Mix-HD цветная уличная со встроенной гибридной подсветкой ИК/LED (механический ИК-фильтр) и встроенным микрофоном (AoC аудио по коаксиальному кабелю), ДЕНЬ/НОЧЬ; 1/2.7" CMOS, 2 МП (1920х1080); 0.01лк/0лк с вкл ИК; f=3.6мм ; S/N: более 62dB; Дальность подсветки ИК до 30 м, LED до 20 м ; OSD, DWDR, BLC, DNR; Smart ИК ; DC12В/300мА; –40°...+60°C; IP67; 138.8 × 60.9 × 57.9 мм ; Металл | руб./шт | 4290 | 4290 | 4290
| 327115 | DS-T200L(B)(3.6мм) | Бюджетная видеокамера 4х форматная (переключаемый TVI/AHD/CVI/CVBS) Mix-HD цветная (ColorVu) уличная со встроенным микрофоном (AoC) и LED белой подсветкой , ДЕНЬ/НОЧЬ-Цвет; 1/3" CMOS 2МП (1920х1080); 0.001; f= 3.6мм ; дальность белой подсветки 20 м; S/N: 65 dB; DWDR, HLC, 3D DNR; OSD-меню; Тревога немигающий световой сигнал (подсветка белым светом) ; DC12В/200 мА; IP66; 162.7 × 70 × 70мм; -40°…+60°C | руб./шт | 4190 | 4190 | 4190
1.2.2.3 |  | Байтэрг
| 252582 | МВК-M720 Street (3,6) | Видеокамера 4х форматная (AHD/TVI/CVI/960h) Mix-HD цветная уличная антивандальная со встроенной ИК подсветкой (механический ИК фильтр), ДЕНЬ/НОЧЬ; 1/3'' CMOS 1,3МП (1280х720); 0,05/0 лк (ИК-подсветка) F1.2; f=3.6 мм; дальность ИК подсветки 20 м; S/N: 48 dB; DC12 В /300 мА; 150х59х66 мм; -45…+50°C.; IP-66/IK-10; Переключение между режимами AHD/HD-TVI/HD-CVI/960h с помощью встроенного джойстика на кабеле | руб./шт | 3139.5 | 3139.5 | 3139.5
| 252583 | МВК-MV720 Street (2,8-12) | Видеокамера 4х форматная (AHD/TVI/CVI/960h) Mix-HD цветная уличная антивандальная со встроенной ИК подсветкой (механический ИК фильтр), ДЕНЬ/НОЧЬ; 1/3'' CMOS 1,3МП (1280х720); 0,05/0 лк (ИК-подсветка) F1.2; f=2,8-12 мм; дальность ИК подсветки 20 м; S/N: 48 dB; DC12 В /500 мА; 252х80х83 мм; -45…+50°C.; IP-66/IK-10; Переключение между режимами AHD/HD-TVI/HD-CVI/960h с помощью встроенного джойстика на кабеле | руб./шт | 5738.5 | 5738.5 | 5738.5
| 252584 | МВК-M1080 Street (3,6) | Видеокамера 4х форматная (AHD/TVI/CVI/960h) Mix-HD цветная уличная антивандальная со встроенной ИК подсветкой (механический ИК фильтр), ДЕНЬ/НОЧЬ; 1/2,8'' CMOS Sony EXMOR 2МП(1920x1080) ; 0,05/0 лк (ИК-подсветка) F1.2; f=3,6 мм; дальность ИК подсветки 20 м; Экранное меню: AGC, AWB, BLC, D-WDR, DNR, Defog, настройка с джойстика на видеокабеле или удаленно с видеорегистратора ; S/N: 52 dB; DC12 В /300 мА; 150х59х66 мм; -45…+50°C.; IP-66/IK-10; Переключение между режимами AHD/HD-TVI/HD-CVI/960h с помощью съемного джойстика на кабеле | руб./шт | 3602.95 | 3602.95 | 3602.95
| 252585 | МВК-MV1080 Street (2,8-12) | Видеокамера 4х форматная (AHD/TVI/CVI/960h) Mix-HD цветная уличная антивандальная со встроенной ИК подсветкой (механический ИК фильтр), ДЕНЬ/НОЧЬ; 1/2,8'' CMOS Sony EXMOR 2МП(1920x1080) ; 0,05/0 лк (ИК-подсветка) F1.2; f=2,8-12 мм; дальность ИК подсветки 40 м; Экранное меню: AGC, AWB, BLC, D-WDR, DNR, Defog, настройка с джойстика на видеокабеле или удаленно с видеорегистратора ; S/N: 52 dB; DC12 В /500 мА; 252х80х83 мм; -45…+50°C.; IP-66/IK-10; Переключение между режимами AHD/HD-TVI/HD-CVI/960h с помощью съемного джойстика на кабеле | руб./шт | 5942.05 | 5942.05 | 5942.05
| 252586 | МВК-MV1080 Street (6-22) | Видеокамера 4х форматная (AHD/TVI/CVI/960h) Mix-HD цветная уличная антивандальная со встроенной ИК подсветкой (механический ИК фильтр), ДЕНЬ/НОЧЬ; 1/2,8'' CMOS Sony EXMOR 2МП(1920x1080) ; 0,05/0 лк (ИК-подсветка) F1.2; f=6-22 мм; дальность ИК подсветки 40 м; Экранное меню: AGC, AWB, BLC, D-WDR, DNR, Defog, настройка с джойстика на видеокабеле или удаленно с видеорегистратора ; S/N: 52 dB; DC12 В /500 мА; 252х80х83 мм; -45…+50°C.; IP-66/IK-10; Переключение между режимами AHD/HD-TVI/HD-CVI/960h с помощью съемного джойстика на кабеле | руб./шт | 6187 | 6187 | 6187
| 262786 | МВК-0882 В (2,8-12) | Видеокамера 4х форматная (AHD/TVI/CVI/960h) Mix-HD цветная уличная, ДЕНЬ/НОЧЬ ; 1/3" SONY Starvis 2МП(1920x1080); 0,12/0,06 лк ; f=2,8-12 мм ; S/N: 52 dB ; DC 10,5…13,5В/150 мА; 76х145x178 мм ; –45°...+50°; IP67; Подогрев стекла; Переключение между режимами AHD/HD-TVI/HD-CVI/960h с помощью съемного джойстика на кабеле | руб./шт | 18014.4 | 18014.4 | 18014.4
| 262787 | МВК-0882 В (6-22) | Видеокамера 4х форматная (AHD/TVI/CVI/960h) Mix-HD цветная уличная, ДЕНЬ/НОЧЬ ; 1/3" SONY Starvis 2МП(1920x1080); 0,12/0,06 лк ; f=6-22 мм ; S/N: 52 dB ; DC 10,5…13,5В/150 мА; 76х145x178 мм ; –45°...+50°; IP67; Подогрев стекла; Переключение между режимами AHD/HD-TVI/HD-CVI/960h с помощью съемного джойстика на кабеле | руб./шт | 18230.4 | 18230.4 | 18230.4
| 262788 | МВК-0882 ВИ (2,8-12) | Видеокамера 4х форматная (AHD/TVI/CVI/960h) Mix-HD цветная уличная с ИК подсветкой, ДЕНЬ/НОЧЬ ; 1/3" SONY Starvis 2МП(1920x1080); 0,12/0 лк (ИК-подсветка) ; f=2,8-12 мм; Дальность ИК подсветки до 20 /40 метров (зависит от установленных линз в подсветке); S/N: 52 dB ; DC 10,5…13,5В/600 мА; 168х145x190 мм ; –50°...+50°; IP67; Переключение между режимами AHD/HD-TVI/HD-CVI/960h с помощью съемного джойстика на кабеле | руб./шт | 28944 | 28944 | 28944
| 262789 | МВК-0882 ВИ (6-22) | Видеокамера 4х форматная (AHD/TVI/CVI/960h) Mix-HD цветная уличная с ИК подсветкой, ДЕНЬ/НОЧЬ ; 1/3" SONY Starvis 2МП(1920x1080); 0,12/0 лк (ИК-подсветка) ; f= 6-22 мм; Дальность ИК подсветки до 40 /60 метров (зависит от установленных линз в подсветке); S/N: 52 dB ; DC 10,5…13,5В/600 мА; 168х145x190 мм ; –50°...+50°; IP67; Переключение между режимами AHD/HD-TVI/HD-CVI/960h с помощью съемного джойстика на кабеле | руб./шт | 29289.6 | 29289.6 | 29289.6
1.2.2.4 |  | Optimus
| 293649 | AHD-H012.1(2.8)_V.3 | Видеокамера 4х форматная (AHD/TVI/CVI/CVBS) Mix-HD цветная уличная антивандальная со встроенной ИК подсветкой (механический ИК фильтр) , ДЕНЬ/НОЧЬ; 1/2.9" CMOS Sony IMX323 2,1МП(1920x1080) ; 0.01/0 лк (ИК-подсветка) ; f= 2.8 мм; дальность ИК подсветки 30 м; OSD, DNR 2D, 3D, D-WDR; DC12 В /400 мА; 193х62мм; -45°…+50°C.; IP67 ; Управление: OSD-джойстик | руб./шт | 4199 | 3883.99 | 3568.98
| 317235 | AHD-H012.1(2.8)E_V.4 | Видеокамера 4х форматная (AHD/TVI/CVI/CVBS) Mix-HD цветная уличная антивандальная со встроенной ИК подсветкой, ДЕНЬ/НОЧЬ; 1/3" SmartSens Technology CMOS SC2336 2,1МП(1920х1080) ; 0,01/0 лк (ИК-подсветка) ; f=2.8 мм; дальность ИК подсветки 35 м; DNR 3D, 2D, D-WDR, поддержка интерфейса управления параметрами камеры CoC (UTC); S/N: 52 dB; DC12 В /440 мА; 151х60 мм; IP67; -45°…+50°C.; Антивандальный корпус; Управление: UTC (в интерфейсе регистратора) | руб./шт | 2714 | 2510.5 | 2307
| 326631 | AHD-H012.1(2.8)F_V.1 | Видеокамера 4х форматная (переключаемый TVI/AHD/CVI/CVBS) Mix-HD цветная (Full Color) уличная со встроенной LED белой подсветкой , ДЕНЬ/НОЧЬ-Цвет; 1/2.9" CMOS 2.1МП (1920х1080); 0.01; f= 2.8мм ; дальность белой подсветки 20 м; S/N: 50 dB; DNR 2D, 3D, D-WDR, поддержка интерфейса управления параметрами камеры CoC (UTC); DC12В/250 мА; 167х64х65 мм; IP67 ; -45°…+50°C; Антивандальный корпус; Управление: UTC (в интерфейсе регистратора) | руб./шт | 2862 | 2647.5 | 2433
| 303209 | AHD-H012.1(2.8)I | Видеокамера 4х форматная (AHD/TVI/CVI/CVBS) Mix-HD цветная купольная уличная антивандальная со встроенной ИК подсветкой, ДЕНЬ/НОЧЬ; 1/2.9" CMOS Sony IMX323 2,1МП(1920х1080) ; 0,01/0 лк (ИК-подсветка) ; f=2.8 мм; дальность ИК подсветки 30 м; DNR 3D, 2D, D-WDR, экранное меню Управление с помощью джойстика; S/N: 52 dB; DC12 В /450 мА; 193 х 62 мм; IP67; -45°…+50°C.; Антивандальный корпус | руб./шт | 4326 | 4001.49 | 3676.98
| 282708 | AHD-H012.1(2.8-12)_V.2 | Видеокамера 4х форматная (AHD/TVI/CVI/CVBS) Mix-HD цветная уличная антивандальная со встроенной ИК подсветкой (механический ИК фильтр) , ДЕНЬ/НОЧЬ; 1/2.9" CMOS Sony IMX323 2,1МП(1920x1080) ; 0.01/0 лк (ИК-подсветка) ; f= 2.8 -12мм; дальность ИК подсветки 40 м; OSD, DNR 2D, 3D, D-WDR; DC12 В /600 мА; 245х80мм; -45°…+50°C.; IP67 ; Управление: OSD-джойстик | руб./шт | 6575 | 6082 | 5589
| 317236 | AHD-H012.1(2.8-12)E_V.3 | Видеокамера 4х форматная (AHD/TVI/CVI/CVBS) Mix-HD цветная уличная антивандальная со встроенной ИК подсветкой, ДЕНЬ/НОЧЬ; 1/3" SmartSens Technology CMOS SC2336 2,1МП(1920х1080) ; 0,01/0 лк (ИК-подсветка) ; f=2.8-12 мм; дальность ИК подсветки 40 м; DNR 3D, 2D, D-WDR, поддержка интерфейса управления параметрами камеры CoC (UTC); S/N: 52 dB; DC12 В /400 мА; 245х80 мм; IP67; -45°…+50°C.; Антивандальный корпус; Управление: UTC (в интерфейсе регистратора) | руб./шт | 4666 | 4316 | 3966
| 293648 | AHD-H012.1(3.6)_V.3 | Видеокамера 4х форматная (AHD/TVI/CVI/CVBS) Mix-HD цветная уличная антивандальная со встроенной ИК подсветкой (механический ИК фильтр) , ДЕНЬ/НОЧЬ; 1/2.9" CMOS Sony IMX323 2,1МП(1920x1080) ; 0.01/0 лк (ИК-подсветка) ; f= 3.6 мм; дальность ИК подсветки 30 м; OSD, DNR 2D, 3D, D-WDR; DC12 В /400 мА; 193х62мм; -45°…+50°C.; IP67 ; Управление: OSD-джойстик | руб./шт | 4067 | 3762.01 | 3457.02
| 317234 | AHD-H012.1(3.6)E_V.4 | Видеокамера 4х форматная (AHD/TVI/CVI/CVBS) Mix-HD цветная уличная антивандальная со встроенной ИК подсветкой, ДЕНЬ/НОЧЬ; 1/3" SmartSens Technology CMOS SC2336 2,1МП(1920х1080) ; 0,01/0 лк (ИК-подсветка) ; f=3.6 мм; дальность ИК подсветки 35 м; DNR 3D, 2D, D-WDR, поддержка интерфейса управления параметрами камеры CoC (UTC); S/N: 52 dB; DC12 В /440 мА; 151х60 мм; IP67; -45°…+50°C.; Антивандальный корпус; Управление: UTC (в интерфейсе регистратора) | руб./шт | 2693 | 2491 | 2289
| 288607 | AHD-H012.1(5-50) | Видеокамера 4х форматная (AHD, TVI, CVI, 960h) Mix-HD цветная уличная антивандальная со встроенной ИК подсветкой, ДЕНЬ/НОЧЬ; 1/2.9" CMOS Sony IMX323 2,1МП (1920х1080); 0,01/0 лк (ИК-подсветка) F1.2; f=5-50 мм; дальность ИК подсветки 70 м; Экранное меню: AGC, AWB, BLC, D-WDR, DNR 2D, 3D; S/N: 52 dB; DC12 В/650 мА; 330х100 мм; -45…+50°C.; IP67 ; Управление OSD джойстиком | руб./шт | 12728 | 11773.51 | 10819.02
| 293650 | AHD-H015.0(2.8)_V.3 | Видеокамера 4х форматная AHD/TVI – 5MP, 4MP, 2МР; CVI – 4MP, 2МР; CVBS(960H) Mix-HD цветная уличная со встроенной ИК подсветкой , ДЕНЬ/НОЧЬ; 1/2.5" CMOS JX-K05 5МП ; 0,01/0 лк (ИК-подсветка) F1.2; f=2.8 мм; дальность ИК подсветки 30 м; Экранное меню: DNR 3D, 2D; S/N: 52 dB; DC12 В /450 мА; 193 х 62 мм; -45°…+50°C.; IP-67; Металл ; Переключение форматов-Джойстик на кабеле, СОС | руб./шт | 4454 | 4120 | 3786
| 326632 | AHD-H015.0(2.8)MF | Видеокамера 4х форматная (переключаемый TVI/AHD/CVI/CVBS) Mix-HD цветная (Full Color) уличная с микрофоном( AoC аудио по коаксиальному кабелю) и встроенной LED белой подсветкой , ДЕНЬ/НОЧЬ-Цвет; 1/2.7" CMOS SC501AI 5Мп (16к9) (2560x1920) 4Мп (2560x1440); 0.01; f= 2.8мм ; дальность белой подсветки 20 м; S/N: 50 dB; DNR 2D/3D, D-WDR; Поддержка интерфейса управления параметрами камеры CoC (UTC) ; DC12В/250 мА; IP67; 167х64х65мм; -45°…+50°C ;Антивандальный корпус; Нельзя подключить/добавить джойстик | руб./шт | 4878 | 4512 | 4146
| 288609 | AHD-H015.0(2.8-12)_V.2 | Видеокамера 4х форматная AHD/TVI – 5MP, 4MP, 2МР; CVI – 4MP, 2МР; CVBS(960H) Mix-HD цветная уличная со встроенной ИК подсветкой , ДЕНЬ/НОЧЬ; 1/2.5" CMOS JX-K05 5МП ; 0,01/0 лк (ИК-подсветка) F1.2; f=2.8-12 мм; дальность ИК подсветки 40 м; Экранное меню: DNR 3D, 2D; S/N: 52 dB; DC12 В /450 мА; 245 х 80 мм; -40°…+50°C.; IP-67; Металл ; Переключение форматов-Джойстик на кабеле, СОС | руб./шт | 6363 | 5886 | 5409
| 293243 | AHD-H015.0(3.6)_V.3 | Видеокамера 4х форматная AHD/TVI – 5MP, 4MP, 2МР; CVI – 4MP, 2МР; CVBS(960H) Mix-HD цветная уличная со встроенной ИК подсветкой , ДЕНЬ/НОЧЬ; 1/2.5" CMOS JX-K05 5МП ; 0,01/0 лк (ИК-подсветка) F1.2; f=3.6 мм; дальность ИК подсветки 30 м; Экранное меню: DNR 3D, 2D; S/N: 52 dB; DC12 В /450 мА; 193 х 62 мм; -45°…+50°C.; IP-67; Металл ; Переключение форматов-Джойстик на кабеле, СОС | руб./шт | 4411 | 4080.5 | 3750
| 306825 | AHD-H018.0(2.8) | Видеокамера 4х форматная (AHD/TVI/CVI/CVBS) Mix-HD цветная уличная со встроенной ИК подсветкой , ДЕНЬ/НОЧЬ; 1/3" GC8053 CMOS 8Mп(3840х2160); CVBS(960H); 0,01/0 лк (ИК-подсветка) F1.2; f=2.8 мм; дальность ИК подсветки 30 м; Экранное меню: DNR 2D, DWDR; S/N: 52 dB; DC12 В /450 мА; 193 х 62 мм; -45°…+50°C.; IP-67; Металл ; Переключение форматов-Джойстик на кабеле, СОС | руб./шт | 5408 | 5002.51 | 4597.02
| 306824 | AHD-H018.0(2.8-12) | Видеокамера 4х форматная (AHD/TVI/CVI/CVBS) Mix-HD цветная уличная со встроенной ИК подсветкой , ДЕНЬ/НОЧЬ; 1/3" GC8053 CMOS 8Mп(3840х2160); CVBS(960H); 0,01/0 лк (ИК-подсветка) F1.2; f=2.8-12 мм; дальность ИК подсветки 40 м; Экранное меню: DNR 2D, DWDR; S/N: 52 dB; DC12 В /450 мА; 245 х 80 мм; -45°…+50°C.; IP-67; Металл ; Переключение форматов-Джойстик на кабеле, СОС | руб./шт | 8485 | 7848.5 | 7212
1.2.2.5 |  | Giraffe
| 274777 | GF-IR4353AHD2.0 v2 (2.8) | Видеокамера 4х форматная (AHD/TVI/CVI/CVBS) Mix-HD цветная уличная со встроенной ИК подсветкой , ДЕНЬ/НОЧЬ; 1/2.8" CMOS 2МП(1920 х 1080) ; 0,001 лк (при вкл ИК 0 лк) F2.0, f=2.8 мм; дальность ИК подсветки 25 м; S/N: 50 dB; DC12 В /300 мА; 200 x 66 x 65 мм; -40°…+50°C; IP-66 ; Переключение между форматами видеосигнала осуществляется с помощью мини-джойстика на пульте управления камерой | руб./шт | 3330 | 3330 | 3330
| 308941 | GF-IR4353HD5.0 (2.8) | Видеокамера 4х форматная (AHD/TVI/CVI/CVBS) Mix-HD цветная уличная со встроенной ИК подсветкой , ДЕНЬ/НОЧЬ; 1/2.8" CMOS 5МП(2592 х 1944) ; 0,001 лк (при вкл ИК 0 лк) F2.0, f=2.8 мм; дальность ИК подсветки 25 м; S/N: 50 dB; DC12 В /300 мА; 200 x 66 x 65 мм; -40°…+50°C; IP-66 ; Переключение между форматами видеосигнала осуществляется с помощью мини-джойстика на пульте управления камерой | руб./шт | 3600 | 3600 | 3600
| 308942 | GF-IR4353HD5.0-VF | Видеокамера 4х форматная (AHD/TVI/CVI/CVBS) Mix-HD цветная уличная со встроенной ИК подсветкой , ДЕНЬ/НОЧЬ; 1/2.8" CMOS 5МП(2592 х 1944) ; 0,001 лк (при вкл ИК 0 лк) F2.0, f=2.8 - 12 мм; дальность ИК подсветки 40 м; S/N: 50 dB; DC12 В /300 мА; 72х70x240 мм; -40°…+50°C; IP-66 ; Переключение между форматами видеосигнала осуществляется с помощью мини-джойстика на пульте управления камерой | руб./шт | 5040 | 5040 | 5040
1.2.2.6 |  | Infinity
| 327416 | IBM-HD2M-28 | Видеокамера 4х форматная (AHD, TVI, CVI , CVBS) цветная уличная со встроенной ИК подсветкой (механический ИК фильтр), ДЕНЬ/НОЧЬ; 1/3" CMOS 2 МП (1920x1080) 25 к/с; 0,08/0 лк (ИК-подсветка); f=2,8 мм; дальность ИК подсветки 20 м, S/N: 60dB; OSD; BLC, 2DNR, D-WDR; DC12 В /300 мА; 150х70,9мм; IP66; -30°…+55°C | руб./шт | 3280 | 3280 | 3280
| 327419 | IBM-HD5M-28 | Видеокамера 4х форматная (CVI/TVI/AHD/CVBS) Mix-HD цветная уличная со встроенной ИК подсветкой (механический ИК-фильтр) и встроенным микрофоном (AoC аудио по коаксиальному кабелю), ДЕНЬ/НОЧЬ; 1/2.7" CMOS, 5 МП (2608×1960); 0.04лк/0лк с вкл ИК; f=2,8 мм ; S/N: более 62dB; Дальность ИК подсветки до 20 м; OSD, BLC, 2DNR; DC12В/330мА; -30°...+55°C; IP66; 150х70,9 мм | руб./шт | 4250 | 4250 | 4250
| 319341 | IBS-HD2M-2812 | Видеокамера 4х форматная (CVI/TVI/AHD/CVBS) Mix-HD цветная уличная со встроенной ИК подсветкой (механический ИК-фильтр) и встроенным микрофоном (AoC аудио по коаксиальному кабелю), ДЕНЬ/НОЧЬ; 1/3" CMOS, 2 МП (1920×1080); 0.08лк/0лк с вкл ИК; f=2,8-12 мм ; S/N: более 62dB; Дальность ИК подсветки до 35 м; OSD, BLC, D-WDR, 2DNR; DC12В/300мА; -30°...+55°C; IP66; 242х90х88 мм | руб./шт | 6050 | 6050 | 6050
| 327418 | IBS-HD2M-2812AF WDR | Видеокамера 4х форматная (CVI/TVI/AHD/CVBS) Mix-HD цветная уличная со встроенной ИК подсветкой (механический ИК-фильтр) , ДЕНЬ/НОЧЬ; 1/2.8" Sony STARVIS IMX307, 2 МП (1920×1080); 0.02лк/0лк с вкл ИК; f=2,8-12 мм Трансфокатор Автофокус ; S/N: более 62dB; Дальность ИК подсветки до 35 м; OSD, BLC, WDR, 3DNR; DC12В/420мА; -30°...+55°C; IP66; 242х90х88 мм | руб./шт | 8700 | 8700 | 8700
| 327420 | IBS-HD5M-2812 | Видеокамера 4х форматная (CVI/TVI/AHD/CVBS) Mix-HD цветная уличная со встроенной ИК подсветкой (механический ИК-фильтр) и встроенным микрофоном (AoC аудио по коаксиальному кабелю), ДЕНЬ/НОЧЬ; 1/2.7" CMOS, 5 МП (2608×1960); 0.04лк/0лк с вкл ИК; f=2,8-12 мм ; S/N: более 62dB; Дальность ИК подсветки до 35 м; OSD, BLC, 2DNR; DC12В/330мА; -30°...+55°C; IP66; 242х84 мм | руб./шт | 7200 | 7200 | 7200
| 327421 | IBS-HD5M-2812AF WDR | Видеокамера 4х форматная (CVI/TVI/AHD/CVBS) Mix-HD цветная уличная со встроенной ИК подсветкой (механический ИК-фильтр) , ДЕНЬ/НОЧЬ; 1/2.8" Progressive Scan CMOS 5 МП (2592×1944); 0.02лк/0лк с вкл ИК; f=2,7-13.5 мм Трансфокатор Автофокус ; S/N: более 62dB; Дальность ИК подсветки до 35 м; OSD, BLC, WDR, 3DNR; DC12В/420мА; -30°...+55°C; IP66; 242х90х88 мм | руб./шт | 10600 | 10600 | 10600
1.2.2.7 |  | SarmatT
| 257951 | SR-N130V2812IRH | Видеокамера 4х форматная (AHD/TVI/CVI/960h) Mix-HD цветная уличная антивандальная со встроенной ИК подсветкой , ДЕНЬ/НОЧЬ; 1/4" 1.0МП CMOS Sensor(1280x720) ; 0.01/0 лк (ИК-подсветка) ; f=2,8-12 мм; дальность ИК подсветки 60 м; OSD, AWB, AGC, UTC, 3DNR, Sense-up, DWDR ; S/N: 50 dB; DC12 В /1000 мА; 220х80х80 мм; -45…+50°C. | руб./шт | 2800 | 2450 | 2100
| 286762 | SR-N200F28IRH | Видеокамера 3х форматная (AHD/TVI/CVI) Mix-HD цветная уличная со встроенной ИК подсветкой , ДЕНЬ/НОЧЬ; 1/2,9'' Sony CMOS IMX323 Sensor 2.1МП(1920x1080) ; 0.001/0 лк (ИК-подсветка) ; f=2.8 мм; дальность ИК подсветки 20 м; OSD, AWB, AGC, 3DNR, Sense-up, DWDR ; S/N: 50 dB; DC12 В /500 мА; 150х64х60 мм; -40°…+50°C. | руб./шт | 2850 | 2493.75 | 2137.5
| 255316 | SR-N200V2812IRH | Видеокамера 3х форматная (AHD/TVI/CVI) Mix-HD цветная уличная антивандальная со встроенной ИК подсветкой , ДЕНЬ/НОЧЬ; 1/2,8'' CMOS Sony CMOS IMX322 Sensor 2.4МП(1920x1080) ; 0.001/0 лк (ИК-подсветка) F1.2; f=2,8-12 мм; дальность ИК подсветки 40 м; OSD, AWB, AGC, 3DNR, Sense-up, DWDR ; S/N: 50 dB; DC12 В /700 мА; 255x80х80 мм; -40…+50°C. | руб./шт | 5070 | 4436.25 | 3802.5
| 276769 | SR-N500F36IRH | Видеокамера 4х форматная (AHD/TVI/CVI/960h) Mix-HD цветная уличная со встроенной ИК подсветкой , ДЕНЬ/НОЧЬ; 1/2.7 " 5Мп/4Мп PS5510 CMOS Sensor + NVP2475 ; 0.001/0 лк (ИК-подсветка) ; f=3,6 мм; дальность ИК подсветки 20 м; OSD, AWB, AGC, UTC, 3DNR, Sense-up, DWDR ; S/N: 50 dB; DC12 В /500 мА; 150x64х64 мм; -45°…+50°C | руб./шт | 2900 | 2537.5 | 2175
| 276770 | SR-N500V2812IRH | Видеокамера 4х форматная (AHD/TVI/CVI/960h) Mix-HD цветная уличная со встроенной ИК подсветкой , ДЕНЬ/НОЧЬ; 1/2.7 " 5Мп/4Мп PS5510 CMOS Sensor + NVP2475 ; 0.001/0 лк (ИК-подсветка) ; f=2,8-12 мм; дальность ИК подсветки 40 м; OSD, AWB, AGC, UTC, 3DNR, Sense-up, DWDR ; S/N: 50 dB; DC12 В /750 мА; 277x95х80 мм; -45°…+50°C | руб./шт | 4900 | 4287.5 | 3675
1.2.2.8 |  | Dahua
| 324314 | DH-HAC-HFW1200CLP-IL-A-0280B-S6 | Профессиональная видеокамера 4х форматная (CVI/TVI/AHD/CVBS) Mix-HD цветная уличная с микрофоном и встроенной гибридной подсветкой ИК/LED (механический ИК-фильтр), ДЕНЬ/НОЧЬ; 1/2.7'' CMOS 2МП (1920×1080); 0.01/0 лк (ИК-подсветка) ; f=2,8 мм; дальность подсветки ИК до 20 м, LED до 20 м; S/N: 65 dB; DWDR, 2DNR ,SMART IR,OSD меню; DC12В//300мА; IP67; 163,4×69,7×70 мм; -40°…+60°C; корпус: пластик | руб./шт | 3890 | 3890 | 3890
| 323456 | DH-HAC-HFW1200CLP-IL-A-0360B-S6 | Профессиональная видеокамера 4х форматная (CVI/TVI/AHD/CVBS) Mix-HD цветная уличная с микрофоном и встроенной гибридной подсветкой ИК/LED (механический ИК-фильтр), ДЕНЬ/НОЧЬ; 1/2.7'' CMOS 2МП (1920×1080); 0.01/0 лк (ИК-подсветка) ; f=3,6 мм; дальность подсветки ИК до 20 м, LED до 20 м; S/N: 65 dB; DWDR, 2DNR ,SMART IR,OSD меню; DC12В//300мА; IP67; 163,4×69,7×70 мм; -40°…+60°C; корпус: пластик | руб./шт | 3890 | 3890 | 3890
| 324315 | DH-HAC-HFW1200CMP-IL-A-0280B-S6 | Профессиональная видеокамера 4х форматная (CVI/TVI/AHD/CVBS) Mix-HD цветная уличная с микрофоном и встроенной гибридной подсветкой ИК/LED (механический ИК-фильтр), ДЕНЬ/НОЧЬ; 1/2.7'' CMOS 2МП (1920×1080); 0.01/0 лк (ИК-подсветка) ; f=2,8 мм; дальность подсветки ИК до 20 м, LED до 20 м ; S/N: 65 dB; DWDR, 2DNR ,SMART IR,OSD меню; DC12В/300мА; IP67; 166,6×69,7×70 мм; -40°…+60°C; корпус: металл. | руб./шт | 4290 | 4290 | 4290
| 324316 | DH-HAC-HFW1200CMP-IL-A-0360B-S6 | Профессиональная видеокамера 4х форматная (CVI/TVI/AHD/CVBS) Mix-HD цветная уличная с микрофоном и встроенной гибридной подсветкой ИК/LED (механический ИК-фильтр), ДЕНЬ/НОЧЬ; 1/2.7'' CMOS 2МП (1920×1080); 0.01/0 лк (ИК-подсветка) ; f=3,6 мм; дальность подсветки ИК до 20 м, LED до 20 м ; S/N: 65 dB; DWDR, 2DNR ,SMART IR,OSD меню; DC12В/300мА; IP67; 166,6×69,7×70 мм; -40°…+60°C; корпус: металл. | руб./шт | 4290 | 4290 | 4290
| 320627 | DH-HAC-HFW1200CP-0280B-S5 | Профессиональная видеокамера 4х форматная (CVI/TVI/AHD/CVBS) Mix-HD цветная уличная со встроенной ИК подсветкой (механический ИК фильтр), ДЕНЬ/НОЧЬ; 1/2.7'' CMOS 2МП (1920 × 1080); 0.02/0 лк (ИК-подсветка) ; f=2,8 ; дальность ИК подсветки 30 м; S/N: 65 dB; DWDR, 2DNR ,SMART IR,OSD меню; DC12В/300мА; IP67; 161,3×69,7×70,0мм; -40°…+60°C; корпус: металл | руб./шт | 4290 | 4290 | 4290
| 298169 | DH-HAC-HFW1200CP-0360B | Профессиональная видеокамера 4х форматная (CVI/TVI/AHD/CVBS) Mix-HD цветная уличная со встроенной ИК подсветкой (механический ИК фильтр), ДЕНЬ/НОЧЬ; 1/2.7'' CMOS 2МП (1920×1080), 720P (1280×720), 960H (960× 576); 0.02/0 лк (ИК-подсветка) ; f=3,6мм ; дальность ИК подсветки30 м; S/N: 65 dB; DWDR, OSD меню, 2DNR, SMART IR; DC12В/225мА; IP67; 161.3×69.7×70.0 мм; -40°…+60°C ; корпус: металл | руб./шт | 3390 | 3390 | 3390
| 320628 | DH-HAC-HFW1200CP-0360B-S5 | Профессиональная видеокамера 4х форматная (CVI/TVI/AHD/CVBS) Mix-HD цветная уличная со встроенной ИК подсветкой (механический ИК фильтр), ДЕНЬ/НОЧЬ; 1/2.7'' CMOS 2МП (1920 × 1080); 0.02/0 лк (ИК-подсветка) ; f=3,6 ; дальность ИК подсветки 30 м; S/N: 65 dB; DWDR, 2DNR ,SMART IR,OSD меню; DC12В/300мА; IP67; 161,3×69,7×70,0мм; -40°…+60°C; корпус: металл | руб./шт | 3390 | 3390 | 3390
| 301834 | DH-HAC-HFW1200TP-0280B | Профессиональная видеокамера 4х форматная (CVI/TVI/AHD/960h) Mix-HD цветная уличная со встроенной ИК подсветкой (механический ИК фильтр), ДЕНЬ/НОЧЬ; 1/2.7'' CMOS 2МП (1920х1080)25 к/с; 0.02/0 лк (ИК-подсветка) ; f=2,8мм ; дальность ИК подсветки30 м; S/N: 65 dB; DWDR, OSD меню, 2DNR, SMART IR; DC12В/300мА; IP67; 176×72.4×72.5 мм; -40°…+60°C ; Переключение аналоговых сигналов CVI / AHD / TVI / PAL через меню регистратора | руб./шт | 4290 | 4290 | 4290
| 320625 | DH-HAC-HFW1200TP-0280B-S5 | Профессиональная видеокамера 4х форматная (CVI/TVI/AHD/CVBS) Mix-HD цветная уличная со встроенной ИК подсветкой (механический ИК фильтр), ДЕНЬ/НОЧЬ; 1/2.7'' CMOS 2МП (1920 × 1080); 0.02/0 лк (ИК-подсветка) ; f=2,8 ; дальность ИК подсветки 30 м; S/N: 65 dB; DWDR, 2DNR,OSD меню; DC12В/300мА; IP67; 174,5×72,3×70,6мм; -40°…+60°C; корпус: металл | руб./шт | 3790 | 3790 | 3790
| 279091 | DH-HAC-HFW1200TP-0360B | Профессиональная видеокамера 4х форматная (CVI/TVI/AHD/960h) Mix-HD цветная уличная со встроенной ИК подсветкой (механический ИК фильтр), ДЕНЬ/НОЧЬ; 1/2.8'' CMOS 2МП (1920х1080)25 к/с , 50 к/с при 1Мп; 0.02/0 лк (ИК-подсветка) ; f=3,6мм ; дальность ИК подсветки30 м; S/N: 65 dB; DWDR, OSD меню, 2DNR, SMART IR; DC12В/500мА; IP67; 176×72.4×72.5 мм; -40°…+60°C ; Переключение аналоговых сигналов CVI / AHD / TVI / PAL через меню регистратора | руб./шт | 3790 | 3790 | 3790
| 320626 | DH-HAC-HFW1200TP-0360B-S5 | Профессиональная видеокамера 4х форматная (CVI/TVI/AHD/CVBS) Mix-HD цветная уличная со встроенной ИК подсветкой (механический ИК фильтр), ДЕНЬ/НОЧЬ; 1/2.7'' CMOS 2МП (1920 × 1080); 0.02/0 лк (ИК-подсветка) ; f=3,6 ; дальность ИК подсветки 30 м; S/N: 65 dB; DWDR, 2DNR,OSD меню; DC12В/300мА; IP67; 174,5×72,3×70,6мм; -40°…+60°C; корпус: металл | руб./шт | 3790 | 3790 | 3790
| 324317 | DH-HAC-HFW1209CMP-A-LED-0280B-S2 | Профессиональная видеокамера 4х форматная (CVI/TVI/AHD/CVBS) Mix-HD цветная Full-color уличная с микрофоном и встроенной LED белой подсветкой, ДЕНЬ/НОЧЬ-Цвет; 1/2.8'' Starlight CMOS 2МП (1920×1080); 0.005 ; f=2,8 мм; дальность белой подсветки 20 м; S/N: 65 dB; DWDR, 2DNR , OSD меню; DC12В/300мА; IP67; 166,6×69,7×70 мм; -40°…+60°C; корпус: металл. | руб./шт | 4190 | 4190 | 4190
| 324318 | DH-HAC-HFW1209CMP-A-LED-0360B-S2 | Профессиональная видеокамера 4х форматная (CVI/TVI/AHD/CVBS) Mix-HD цветная Full-color уличная с микрофоном и встроенной LED белой подсветкой, ДЕНЬ/НОЧЬ-Цвет; 1/2.8'' Starlight CMOS 2МП (1920×1080); 0.005 лк ; f=3,6 мм; дальность белой подсветки 20 м; S/N: 65 dB; DWDR, 2DNR ,SMART IR,OSD меню, DORI; DC12В/300мА; IP67; 166,6×69,7×70 мм; -40°…+60°C; корпус: металл. | руб./шт | 4190 | 4190 | 4190
| 324319 | DH-HAC-HFW1209CP-LED-0280B-S2 | Профессиональная видеокамера 4х форматная (CVI/TVI/AHD/CVBS) Mix-HD цветная Full-color уличная с встроенной LED белой подсветкой, ДЕНЬ/НОЧЬ-Цвет; 1/2.8'' Starlight CMOS 2МП (1920×1080); 0.005; f=2,8 мм; дальность белой подсветки 20 м; S/N: 65 dB; DWDR, 2DNR ,OSD меню; DC12В/300мА; IP67; 161,3×69,7×70 мм; -40°…+60°C; корпус: металл | руб./шт | 3790 | 3790 | 3790
| 324320 | DH-HAC-HFW1209CP-LED-0360B-S2 | Профессиональная видеокамера 4х форматная (CVI/TVI/AHD/CVBS) Mix-HD цветная Full-color уличная с встроенной LED белой подсветкой, ДЕНЬ/НОЧЬ-Цвет; 1/2.8'' Starlight CMOS 2МП (1920×1080); 0.005; f=3,6 мм; дальность белой подсветки 20 м; S/N: 65 dB; DWDR, 2DNR ,OSD меню; DC12В/300мА; IP67; 161,3×69,7×70 мм; -40°…+60°C; корпус: металл | руб./шт | 3790 | 3790 | 3790
| 301831 | DH-HAC-HFW1231RP-Z-A | Профессиональная видеокамера 4х форматная (CVI/TVI/AHD/960h) Mix-HD цветная уличная с микрофоном и встроенной ИК подсветкой (механический ИК фильтр), ДЕНЬ/НОЧЬ; 1/2.8" CMOS Starlight 2МП (1920х1080)25 к/с, 50 к/с при 1Мп; 0.002/0 лк (ИК-подсветка); f=2,7-12мм Трансфокатор ; дальность ИК подсветки 80 м; S/N: 65 dB; WDR 130db, 3DNR, OSD меню, SMART IR; DC12В/800мА; IP67; 209.6х90.4х90.4мм; -40°…+60°C ; корпус: металл | руб./шт | 8990 | 8990 | 8990
| 324321 | DH-HAC-HFW1239TLMP-A-LED-0280B-S2 | Профессиональная видеокамера 4х форматная (CVI/TVI/AHD/CVBS) Mix-HD цветная Full-color уличная с микрофоном и встроенной LED белой подсветкой, ДЕНЬ/НОЧЬ-Цвет; 1/2.8'' Starlight CMOS 2МП (1920×1080); 0.001; f=2,8 мм; дальность белой подсветки 40 м; S/N: 65 dB; DWDR, 2DNR ,OSD меню; DC12В/500мА; IP67; 198,4×80,2×76,2 мм; -40°…+60°C; корпус: металл. | руб./шт | 5490 | 5490 | 5490
| 324322 | DH-HAC-HFW1239TLMP-A-LED-0360B-S2 | Профессиональная видеокамера 4х форматная (CVI/TVI/AHD/CVBS) Mix-HD цветная Full-color уличная с микрофоном и встроенной LED белой подсветкой, ДЕНЬ/НОЧЬ-Цвет; 1/2.8'' Starlight CMOS 2МП (1920×1080); 0.001 ; f=3,6 мм; дальность белой подсветки 40 м; S/N: 65 dB; DWDR, 2DNR ,OSD меню; DC12В/500мА; IP67; 198,4×80,2×76,2 мм; -40°…+60°C; корпус: металл. | руб./шт | 5490 | 5490 | 5490
| 324323 | DH-HAC-HFW1239TLMP-IL-A-0280B-S2 | Профессиональная видеокамера 4х форматная (CVI/TVI/AHD/CVBS) Mix-HD цветная уличная с микрофоном и встроенной гибридной подсветкой ИК/LED (механический ИК-фильтр), ДЕНЬ/НОЧЬ; 1/2.8'' CMOS 2МП (1920×1080); 0.001/0 лк (ИК-подсветка); f=2,8 мм; дальность подсветки ИК до 40 м, LED до 40 м; S/N: 65 dB; WDR(130дБ), 2DNR ,SMART IR,OSD меню; DC12В/500мА; IP67; 198,4×80,2×76,2 мм; -40°…+60°C; корпус: металл, пластик | руб./шт | 5590 | 5590 | 5590
| 324324 | DH-HAC-HFW1239TLMP-IL-A-0360B-S2 | Профессиональная видеокамера 4х форматная (CVI/TVI/AHD/CVBS) Mix-HD цветная уличная с микрофоном и встроенной гибридной подсветкой ИК/LED (механический ИК-фильтр), ДЕНЬ/НОЧЬ; 1/2.8'' CMOS 2МП (1920×1080); 0.001/0 лк (ИК-подсветка); f=3,6 мм; дальность подсветки ИК до 40 м, LED до 40 м; S/N: 65 dB; WDR(130дБ), 2DNR ,SMART IR,OSD меню; DC12В/500мА; IP67; 198,4×80,2×76,2 мм; -40°…+60°C; корпус: металл, пластик | руб./шт | 5590 | 5590 | 5590
| 298492 | DH-HAC-HFW1239TLMP-LED-0280B | Профессиональная видеокамера 4х форматная (переключаемый TVI/AHD/CVI/CVBS) Mix-HD цветная уличная со встроенной LED (Full-color Starlight) белой подсветкой (механический ИК фильтр), ДЕНЬ/НОЧЬ-Цвет; 1/2.8" CMOS 2МП (1920х1080); 0.001/0лк (подсветка); f=2.8мм ; дальность белой подсветки 40 м; S/N: 65 dB; WDR(130дБ), OSD меню, 3DNR, SMART дневной свет ; DC12В/420 мА; IP67; 240.7 × 90.7 × 90.4мм; -40°…+60°C; корпус: металл, пластик | руб./шт | 5490 | 5490 | 5490
| 286464 | DH-HAC-HFW1239TLMP-LED-0360B | Профессиональная видеокамера 4х форматная (переключаемый TVI/AHD/CVI/CVBS) Mix-HD цветная уличная со встроенной LED (Full-color Starlight) белой подсветкой (механический ИК фильтр), ДЕНЬ/НОЧЬ-Цвет; 1/2.8" SONY CMOS 2МП (1920х1080); 0.001/0лк (подсветка); f=3.6мм ; дальность белой подсветки 40 м; S/N: 65 dB; WDR(130дБ), OSD меню, 3DNR, SMART дневной свет ; DC12В/420 мА; IP67; 240.7 × 90.7 × 90.4мм; -40°…+60°C | руб./шт | 4890 | 4890 | 4890
| 324325 | DH-HAC-HFW1239TP-A-LED-0280B-S2 | Профессиональная видеокамера 4х форматная (CVI/TVI/AHD/CVBS) Mix-HD цветная Full-color уличная с микрофоном и встроенной LED белой подсветкой, ДЕНЬ/НОЧЬ; 1/2.8'' CMOS 2МП (1920×1080); 0.001; f=2,8 мм; дальность белой подсветки 20 м; S/N: 65 dB; DWDR, 2DNR ,OSD меню; DC12В/300мА; IP67; 174,5×70,6×72,3 мм; -40°…+60°C; корпус: металл. | руб./шт | 5190 | 5190 | 5190
| 324326 | DH-HAC-HFW1239TP-A-LED-0360B-S2 | Профессиональная видеокамера 4х форматная (CVI/TVI/AHD/CVBS) Mix-HD цветная Full-color уличная с микрофоном и встроенной LED белой подсветкой, ДЕНЬ/НОЧЬ; 1/2.8'' CMOS 2МП (1920×1080); 0.001; f=3,6 мм; дальность белой подсветки 20 м; S/N: 65 dB; DWDR, 2DNR ,OSD меню; DC12В/300мА; IP67; 174,5×70,6×72,3 мм; -40°…+60°C; корпус: металл. | руб./шт | 5190 | 5190 | 5190
| 324327 | DH-HAC-HFW1239TUP-Z-A-LED-S2 | Профессиональная видеокамера 4х форматная (CVI/TVI/AHD/CVBS) Mix-HD цветная Full-color уличная с микрофоном и встроенной LED белой подсветкой, ДЕНЬ/НОЧЬ-Цвет; 1/2.8'' CMOS 2МП (1920×1080); 0.001; f=2,7-13,5 мм Трансфокатор; дальность белой подсветки 60 м; S/N: 65 dB; WDR(130дБ), 2DNR ,OSD меню; DC12В/850мА; IP67; 244,1×90,4×90,4 мм; -30°…+60°C; корпус: металл. | руб./шт | 12890 | 12890 | 12890
| 324328 | DH-HAC-HFW1500CLP-IL-A-0280B-S2 | Профессиональная видеокамера 4х форматная (CVI/TVI/AHD/CVBS) Mix-HD цветная уличная с микрофоном и встроенной гибридной подсветкой ИК/LED (механический ИК-фильтр), ДЕНЬ/НОЧЬ; 1/2.7'' CMOS 5 МП (2880 × 1620); 4MП (2560 × 1440); 1080p (1920 × 1080); 960H (960 × 576); 0.05/0 лк (ИК-подсветка) ; f=2,8 мм; дальность подсветки ИК до 20 м, LED до 20 м; S/N: 65 dB; DWDR, 2DNR ,SMART IR,OSD меню; DC12В//300мА; IP67; 163,4×69,7×70 мм; -40°…+60°C; корпус: пластик | руб./шт | 5190 | 5190 | 5190
| 324329 | DH-HAC-HFW1500CLP-IL-A-0360B-S2 | Профессиональная видеокамера 4х форматная (CVI/TVI/AHD/CVBS) Mix-HD цветная уличная с микрофоном и встроенной гибридной подсветкой ИК/LED (механический ИК-фильтр), ДЕНЬ/НОЧЬ; 1/2.7'' CMOS 5 МП (2880 × 1620); 4MП (2560 × 1440); 1080p (1920 × 1080); 960H (960 × 576); 0.05/0 лк (ИК-подсветка) ; f=3,6 мм; дальность подсветки ИК до 20 м, LED до 20 м; S/N: 65 dB; DWDR, 2DNR ,SMART IR,OSD меню; DC12В//300мА; IP67; 163,4×69,7×70 мм; -40°…+60°C; корпус: пластик | руб./шт | 5190 | 5190 | 5190
| 298164 | DH-HAC-HFW1500CMP-A-0280B | Профессиональная видеокамера 4х форматная (CVI/TVI/AHD/CVBS) Mix-HD цветная уличная с микрофоном и встроенной ИК подсветкой (механический ИК фильтр), ДЕНЬ/НОЧЬ; 1/2.7'' CMOS Starlight 5МП (2880 × 1620)(16;9); 4MП (2560 × 1440); 1080p (1920 × 1080); 960H (960 × 576); 0.005/0 лк (ИК-подсветка) ; f=2,8; дальность ИК подсветки 30 м; S/N: 65 dB; DWDR, 2DNR,OSD меню, SMART IR; DC12В/300мА; IP67; 166.6×69.7×70мм; -40°…+60°C; корпус: металл | руб./шт | 5090 | 5090 | 5090
| 320619 | DH-HAC-HFW1500CMP-A-0280B-S2 | Профессиональная видеокамера 4х форматная (CVI/TVI/AHD/CVBS) Mix-HD цветная уличная с микрофоном и встроенной ИК подсветкой (механический ИК фильтр), ДЕНЬ/НОЧЬ; 1/2.7'' CMOS Starlight 5МП (2880 × 1620); 4MП (2560 × 1440); 1080p (1920 × 1080); 960H (960 × 576); 0.005/0 лк (ИК-подсветка) ; f=2,8 ; дальность ИК подсветки 30 м; S/N: 65 dB; DWDR, 2DNR,OSD меню, SMART IR; DC12В/300мА; IP67; 166,6×69,7×70,0мм; -40°…+60°C; корпус: металл | руб./шт | 5990 | 5990 | 5990
| 301824 | DH-HAC-HFW1500CMP-A-0360B | Профессиональная видеокамера 4х форматная (CVI/TVI/AHD/CVBS) Mix-HD цветная уличная с микрофоном и встроенной ИК подсветкой (механический ИК фильтр), ДЕНЬ/НОЧЬ; 1/2.7'' CMOS Starlight 5МП (2880 × 1620)(16;9); 4MП (2560 × 1440); 1080p (1920 × 1080); 960H (960 × 576); 0.005/0 лк (ИК-подсветка) ; f=3,6; дальность ИК подсветки 30 м; S/N: 65 dB; DWDR, 2DNR,OSD меню, SMART IR; DC12В/300мА; IP67; 166.6×69.7×70мм; -40°…+60°C; корпус: металл | руб./шт | 5090 | 5090 | 5090
| 320620 | DH-HAC-HFW1500CMP-A-0360B-S2 | Профессиональная видеокамера 4х форматная (CVI/TVI/AHD/CVBS) Mix-HD цветная уличная с микрофоном и встроенной ИК подсветкой (механический ИК фильтр), ДЕНЬ/НОЧЬ; 1/2.7'' CMOS Starlight 5МП (2880 × 1620); 4MП (2560 × 1440); 1080p (1920 × 1080); 960H (960 × 576); 0.005/0 лк (ИК-подсветка) ; f=3,6 ; дальность ИК подсветки 30 м; S/N: 65 dB; DWDR, 2DNR,OSD меню, SMART IR; DC12В/300мА; IP67; 166,6×69,7×70,0мм; -40°…+60°C; корпус: металл | руб./шт | 5090 | 5090 | 5090
| 324330 | DH-HAC-HFW1500CMP-IL-A-0280B-S2 | Профессиональная видеокамера 4х форматная (CVI/TVI/AHD/CVBS) Mix-HD цветная уличная с микрофоном и встроенной гибридной подсветкой ИК/LED (механический ИК-фильтр), ДЕНЬ/НОЧЬ; 1/2.7'' CMOS 5 МП (2880 × 1620); 4MП (2560 × 1440); 1080p (1920 × 1080); 960H (960 × 576); 0.05/0 лк (ИК-подсветка) ; f=2,8 мм; дальность подсветки ИК до 20 м, LED до 20 м ; S/N: 65 dB; DWDR, 2DNR ,SMART IR,OSD меню; DC12В/300мА; IP67; 166,6×69,7×70 мм; -40°…+60°C; корпус: металл. | руб./шт | 5990 | 5990 | 5990
| 324331 | DH-HAC-HFW1500CMP-IL-A-0360B-S2 | Профессиональная видеокамера 4х форматная (CVI/TVI/AHD/CVBS) Mix-HD цветная уличная с микрофоном и встроенной гибридной подсветкой ИК/LED (механический ИК-фильтр), ДЕНЬ/НОЧЬ; 1/2.7'' CMOS 5 МП (2880 × 1620); 4MП (2560 × 1440); 1080p (1920 × 1080); 960H (960 × 576); 0.05/0 лк (ИК-подсветка) ; f=3,6 мм; дальность подсветки ИК до 20 м, LED до 20 м ; S/N: 65 dB; DWDR, 2DNR ,SMART IR,OSD меню; DC12В/300мА; IP67; 166,6×69,7×70 мм; -40°…+60°C; корпус: металл. | руб./шт | 5990 | 5990 | 5990
| 320621 | DH-HAC-HFW1500CP-0280B-S2 | Профессиональная видеокамера 4х форматная (CVI/TVI/AHD/CVBS) Mix-HD цветная уличная со встроенной ИК подсветкой (механический ИК фильтр), ДЕНЬ/НОЧЬ; 1/2.7'' CMOS Starlight 5МП (2880 × 1620); 4MП (2560 × 1440); 1080p (1920 × 1080); 960H (960 × 576); 0.005/0 лк (ИК-подсветка) ; f=2,8 ; дальность ИК подсветки 30 м; S/N: 65 dB; DWDR, 2DNR,OSD меню, SMART IR; DC12В/300мА; IP67; 166,6×69,7×70,0мм; -40°…+60°C; корпус: металл | руб./шт | 4290 | 4290 | 4290
| 301825 | DH-HAC-HFW1500CP-0360B | Профессиональная видеокамера 4х форматная (CVI/TVI/AHD/CVBS) Mix-HD цветная уличная со встроенной ИК подсветкой (механический ИК фильтр), ДЕНЬ/НОЧЬ; 1/2.7'' CMOS 5MП (2880 × 1620)(16:9); 4MП (2560 × 1440); 1080p (1920 × 1080); 960H (960 × 576); 0.005/0 лк (ИК-подсветка) ; f=3,6; дальность ИК подсветки 30 м; S/N: 65 dB; DWDR, 2DNR,OSD меню, SMART IR; DC12В/300мА; IP67; 161.3×69.7×70мм; -40°…+60°C; корпус: металл | руб./шт | 5190 | 5190 | 5190
| 320622 | DH-HAC-HFW1500CP-0360B-S2 | Профессиональная видеокамера 4х форматная (CVI/TVI/AHD/CVBS) Mix-HD цветная уличная со встроенной ИК подсветкой (механический ИК фильтр), ДЕНЬ/НОЧЬ; 1/2.7'' CMOS Starlight 5МП (2880 × 1620); 4MП (2560 × 1440); 1080p (1920 × 1080); 960H (960 × 576); 0.005/0 лк (ИК-подсветка) ; f=3,6 ; дальность ИК подсветки 30 м; S/N: 65 dB; DWDR, 2DNR,OSD меню, SMART IR; DC12В/300мА; IP67; 166,6×69,7×70,0мм; -40°…+60°C; корпус: металл | руб./шт | 4290 | 4290 | 4290
| 324332 | DH-HAC-HFW1509TLMP-IL-A-0280B-S2 | Профессиональная видеокамера 4х форматная (CVI/TVI/AHD/CVBS) Mix-HD цветная уличная с микрофоном и встроенной гибридной подсветкой ИК/LED (механический ИК-фильтр), ДЕНЬ/НОЧЬ; 1/2.8'' CMOS 5 МП (2880 × 1620); 4MП (2560 × 1440); 1080p (1920 × 1080); 960H (960 × 576); 0.001/0 лк (ИК-подсветка); f=2,8 мм; дальность подсветки ИК до 40 м, LED до 40 м; S/N: 65 dB; WDR(120дБ), 2DNR ,SMART IR,OSD меню; DC12В/500мА; IP67; 198,4×80,2×76,2 мм; -40°…+60°C; корпус: металл. | руб./шт | 7990 | 7990 | 7990
| 324333 | DH-HAC-HFW1509TLMP-IL-A-0360B-S2 | Профессиональная видеокамера 4х форматная (CVI/TVI/AHD/CVBS) Mix-HD цветная уличная с микрофоном и встроенной гибридной подсветкой ИК/LED (механический ИК-фильтр), ДЕНЬ/НОЧЬ; 1/2.8'' CMOS 5 МП (2880 × 1620); 4MП (2560 × 1440); 1080p (1920 × 1080); 960H (960 × 576); 0.001/0 лк (ИК-подсветка); f=3,6 мм; дальность подсветки ИК до 40 м, LED до 40 м; S/N: 65 dB; WDR(120дБ), 2DNR ,SMART IR,OSD меню; DC12В/500мА; IP67; 198,4×80,2×76,2 мм; -40°…+60°C; корпус: металл. | руб./шт | 7990 | 7990 | 7990
| 301828 | DH-HAC-HFW1509TP-A-LED-0280B-S2 | Профессиональная видеокамера 4х форматная (переключаемый TVI/AHD/CVI/CVBS) Mix-HD цветная уличная с микрофоном и встроенной LED белой подсветкой , ДЕНЬ/НОЧЬ-Цвет; 1/2.7" Full-color Starlight CMOS 5MП (2880 × 1620); 4MП (2560 × 1440); 1080p (1920 × 1080); 960H (960 × 576); 0.005лк; f=2,8мм ; дальность белой подсветки 20 м; S/N: 65 dB; WDR(120дБ), 3D DNR, BLC; OSD-меню ; DC12В/360 мА; IP67; 174.5 × 70.6 × 72.3мм; -40°…+60°C; корпус: металл | руб./шт | 7090 | 7090 | 7090
| 301829 | DH-HAC-HFW1509TP-A-LED-0360B-S2 | Профессиональная видеокамера 4х форматная (переключаемый TVI/AHD/CVI/CVBS) Mix-HD цветная уличная с микрофоном и встроенной LED белой подсветкой , ДЕНЬ/НОЧЬ-Цвет; 1/2.7" Full-color Starlight CMOS 5MП (2880 × 1620); 4MП (2560 × 1440); 1080p (1920 × 1080); 960H (960 × 576); 0.005лк; f=3,6мм ; дальность белой подсветки 20 м; S/N: 65 dB; WDR(120дБ), 3D DNR, BLC; OSD-меню ; DC12В/360 мА; IP67; 174.5 × 70.6 × 72.3мм; -40°…+60°C; корпус: металл | руб./шт | 7090 | 7090 | 7090
| 320615 | DH-HAC-HFW1801RP-Z-A-S2 | Профессиональная видеокамера 4х форматная (CVI/TVI/AHD/960h) Mix-HD цветная уличная с микрофоном и ИК подсветкой (механический ИК фильтр), ДЕНЬ/НОЧЬ; 1/2.7'' CMOS Starlight 8Mп; 15к/с х4K, 25к/с х5Мп, 25к/с х4Мп; 0.01/0 лк (ИК-подсветка) ; f=2,7-13,5мм Трансфокатор ; дальность ИК подсветки 80 м; S/N: 65 dB; WDR 120db, 3DNR, HLC, OSD меню, SMART IR; DC12В/880мА; IP67; 209.9×90.4×90.4мм; -40°…+60°C | руб./шт | 14290 | 14290 | 14290
| 286461 | DH-HAC-HFW1801RP-Z-IRE6-A | Профессиональная видеокамера 4х форматная (CVI/TVI/AHD/960h) Mix-HD цветная уличная с микрофоном и ИК подсветкой (механический ИК фильтр), ДЕНЬ/НОЧЬ; 1/2.7'' CMOS 8Mп; 15к/с х4K, 20к/с х5Мп, 25к/с х4Мп; 0.03/0 лк (ИК-подсветка) ; f=2,7-13,5мм Трансфокатор ; дальность ИК подсветки 60 м; S/N: 65 dB; WDR 120db, 3DNR, HLC, OSD меню, SMART IR; DC12В/920мА; IP67; 209.9×90.4×90.4мм; -40°…+60°C | руб./шт | 12790 | 12790 | 12790
| 320617 | DH-HAC-HFW1801THP-I4-0360B-S2 | Профессиональная видеокамера 4х форматная (CVI/TVI/AHD/960h) Mix-HD цветная уличная со встроенной ИК подсветкой (механический ИК фильтр), ДЕНЬ/НОЧЬ; 1/2.7'' CMOS Starlight 8Mп; 15к/с х4K, 25к/с х5Мп, 25к/с х4Мп; 0.01/0 лк (ИК-подсветка) ; f=3,6 ; дальность ИК подсветки 40 м; S/N: 65 dB; WDR 120db, 3DNR, HLC, OSD меню, SMART IR; DC12В/400мА; IP67; 240,7×90,7×90.4мм; -40°…+60°C | руб./шт | 7890 | 7890 | 7890
| 324334 | DH-HAC-HFW1801TLMP-IL-A-0280B-S2 | Профессиональная видеокамера 4х форматная (CVI/TVI/AHD/CVBS) Mix-HD цветная уличная с микрофоном и встроенной гибридной подсветкой ИК/LED (механический ИК-фильтр), ДЕНЬ/НОЧЬ; 1/2.7'' CMOS 8Mп; 15к/с х4K, 20к/с х5Мп, 25к/с х4Мп; 0.01/0 лк (ИК-подсветка); f=2,8 мм; дальность подсветки ИК до 40 м, LED до 40 м; S/N: 65 dB; WDR(120дБ), 2DNR ,SMART IR,OSD меню; DC12В/500мА; IP67; 198,4×80,2×76,2 мм; -40°…+60°C; корпус: пластик+ металл | руб./шт | 8890 | 8890 | 8890
| 324335 | DH-HAC-HFW1801TLMP-IL-A-0360B-S2 | Профессиональная видеокамера 4х форматная (CVI/TVI/AHD/CVBS) Mix-HD цветная уличная с микрофоном и встроенной гибридной подсветкой ИК/LED (механический ИК-фильтр), ДЕНЬ/НОЧЬ; 1/2.7'' CMOS 8Mп; 15к/с х4K, 20к/с х5Мп, 25к/с х4Мп; 0.01/0 лк (ИК-подсветка); f=3,6 мм; дальность подсветки ИК до 40 м, LED до 40 м; S/N: 65 dB; WDR(120дБ), 2DNR ,SMART IR,OSD меню; DC12В/500мА; IP67; 198,4×80,2×76,2 мм; -40°…+60°C; корпус: пластик+ металл | руб./шт | 8890 | 8890 | 8890
| 320623 | DH-HAC-HFW2241CMP-A-0280B-S2 | Профессиональная видеокамера 4х форматная (CVI/TVI/AHD/CVBS) Mix-HD цветная уличная с микрофоном и встроенной ИК подсветкой (механический ИК фильтр), ДЕНЬ/НОЧЬ; 1/2.7'' CMOS Starlight 2МП (1920 × 1080); 0.001/0 лк (ИК-подсветка) ; f=2,8 ; дальность ИК подсветки 30 м; S/N: 65 dB; WDR(130дБ), 3DNR,OSD меню, SMART IR; DC12В/250мА; IP67; 161.3×69.7×70,0мм; -40°…+60°C; корпус: металл | руб./шт | 8290 | 8290 | 8290
| 320624 | DH-HAC-HFW2241CMP-A-0360B-S2 | Профессиональная видеокамера 4х форматная (CVI/TVI/AHD/CVBS) Mix-HD цветная уличная с микрофоном и встроенной ИК подсветкой (механический ИК фильтр), ДЕНЬ/НОЧЬ; 1/2.7'' CMOS Starlight 2МП (1920 × 1080); 0.001/0 лк (ИК-подсветка) ; f=3,6 ; дальность ИК подсветки 30 м; S/N: 65 dB; WDR(130дБ), 3DNR,OSD меню, SMART IR; DC12В/250мА; IP67; 161.3×69.7×70,0мм; -40°…+60°C; корпус: металл | руб./шт | 8290 | 8290 | 8290
| 324336 | DH-HAC-ME1509THP-A-PV-0280B-S2 | Профессиональная видеокамера 4х форматная (CVI/TVI/AHD/CVBS) Mix-HD цветная уличная с микрофоном и встроенной гибридной подсветкой ИК/LED (механический ИК-фильтр) , ДЕНЬ/НОЧЬ; 1/2.7'' CMOS 5МП (2880 × 1620); 4MП (2560 × 1440); 1080p (1920 × 1080); 960H (960 × 576); 0.001/0 лк (ИК-подсветка); f=2,8 мм; дальность подсветки ИК до 40 м, LED до 40 м; S/N: 65 dB; WDR(120дБ), 2DNR ,SMART IR,OSD меню; DC12В/900мА; IP67; 240,7×90,7 мм; -40°…+60°C; корпус: Металлическая передняя крышка + пластиковый задний корпус + металлический кронштейн; Cтробоскоп с красно-синим светом; Сирена; Тревожный вход/выход | руб./шт | 10290 | 10290 | 10290
| 324337 | DH-HAC-ME1509THP-A-PV-0360B-S2 | Профессиональная видеокамера 4х форматная (CVI/TVI/AHD/CVBS) Mix-HD цветная уличная с микрофоном и встроенной гибридной подсветкой ИК/LED (механический ИК-фильтр) , ДЕНЬ/НОЧЬ; 1/2.7'' CMOS 5МП (2880 × 1620); 4MП (2560 × 1440); 1080p (1920 × 1080); 960H (960 × 576); 0.001/0 лк (ИК-подсветка); f=3,6 мм; дальность подсветки ИК до 40 м, LED до 40 м; S/N: 65 dB; WDR(120дБ), 2DNR ,SMART IR,OSD меню; DC12В/900мА; IP67; 240,7×90,7 мм; -40°…+60°C; корпус: Металлическая передняя крышка + пластиковый задний корпус + металлический кронштейн; Cтробоскоп с красно-синим светом; Сирена; Тревожный вход/выход | руб./шт | 10290 | 10290 | 10290
| 320618 | DH-HAC-HFW1500RP-Z-IRE6-A-S2 | Профессиональная видеокамера 4х форматная (CVI/TVI/AHD/CVBS) Mix-HD цветная уличная с микрофоном и встроенной ИК подсветкой (механический ИК фильтр), ДЕНЬ/НОЧЬ; 1/2.7'' CMOS Starlight 5МП (2880 × 1620); 4MП (2560 × 1440); 1080p (1920 × 1080); 960H (960 × 576); 0.005/0 лк (ИК-подсветка) ; f=2,7-12мм Трансфокатор ; дальность ИК подсветки 60 м; S/N: 65 dB; DWDR, 2DNR,OSD меню, SMART IR; DC12В/820мА; IP67; 209.9×90.4×90.4мм; -30°…+60°C; корпус: металл | руб./шт | 11190 | 11190 | 11190
1.2.2.9 |  | RVi
| 280934 | RVi-1ACT202M (2.7-12) black | Видеокамера 4х форматная (AHD/TVI/CVI/960h) Mix-HD цветная со встроенной ИК подсветкой (механический ИК фильтр), ДЕНЬ/НОЧЬ; 1/2.7” КМОП 2МП(1920×1080) ; 0,02/0 лк (ИК-подсветка); f=2,7-12 мм Трансфокатор ; дальность ИК подсветки 60 м Smart IR; S/N: 65 dB; OSD Меню , BLC , HLC , DWDR, 2D DNR; DC12 В /1000 мА; 213.5x90.4 х90.4 мм; -40°…+60°C.; IP-67; Металл | руб./шт | 6790 | 6790 | 6790
| 280933 | RVi-1ACT202M (2.7-12) white | Видеокамера 4х форматная (AHD/TVI/CVI/960h) Mix-HD цветная со встроенной ИК подсветкой (механический ИК фильтр), ДЕНЬ/НОЧЬ; 1/2.7” КМОП 2МП(1920×1080) ; 0,02/0 лк (ИК-подсветка); f=2,7-12 мм Трансфокатор ; дальность ИК подсветки 60 м Smart IR; S/N: 65 dB; OSD Меню , BLC , HLC , DWDR, 2D DNR; DC12 В /1000 мА; 213.5x90.4 х90.4 мм; -40°…+60°C.; IP-67; Металл | руб./шт | 5500 | 5500 | 5500
1.2.2.10 |  | Praxis
| 319560 | PB-8112MHD(II) 2.8 | Видеокамера 4х форматная (AHD/TVI/CVI/CVBS) Mix-HD цветная уличная со встроенной ИК подсветкой (механический ИК фильтр), ДЕНЬ/НОЧЬ; 1/2.5" CMOS Sensor AHD, TVI: 5 / 4 / 2 Мп., CVI: 4 / 2 Мп., CVBS: 960H ; 0,03/0 лк (ИК-подсветка) F1.2; f=2.8 мм; дальность ИК подсветки 25 м; поддержка функции Control Over Coxial cable; Экранное меню: Low Illumination, DWDR, 3D NR, OSD меню ; S/N: 50 dB; DC12 В /700 мА; IP66; 157x70x66мм; -40°…+55°C.; Переключение между режимами AHD/HD-TVI/HD-CVI/CVBS с помощью джойстика на кабеле; | руб./шт | 4050 | 4050 | 4050
1.2.2.11 |  | TRASSIR
| 279635 | AC-H5B5 | Видеокамера 4х форматная (CVI/TVI/AHD/960h) Mix-HD цветная уличная со встроенной ИК подсветкой (механический ИК фильтр), ДЕНЬ/НОЧЬ; 1/2.5" CMOS 5МП (2592х1944); 0,003/0 лк (ИК-подсветка); f=3.6 мм; дальность ИК подсветки 30 м; S/N: 65 dB; DWDR, 2DNR, OSD меню; DC12 В/600 мА; 158х73х76 мм; -40°…+50°C.; IP66; Управление: OSD-джойстик или UTC (в интерфейсе регистратора) | руб./шт | 10550 | 10550 | 10550
| 279636 | AC-H5B6 | Видеокамера 4х форматная (CVI/TVI/AHD/960h) Mix-HD цветная уличная со встроенной ИК подсветкой (механический ИК фильтр), ДЕНЬ/НОЧЬ; 1/2.5" CMOS 5МП (2592х1944); 0,003/0 лк (ИК-подсветка); f=2.8-12 мм; дальность ИК подсветки 40 м; S/N: 65 dB; DWDR, 3DNR, OSD меню; DC12 В/700 мА; 211х90х92 мм; -30°…+50°C.; IP66; Управление: OSD-джойстик или UTC (в интерфейсе регистратора) | руб./шт | 18990 | 18990 | 18990
| 296457 | TR-H2B5 (3.6) | Видеокамера 4х форматная (CVI/TVI/AHD/CVBS) Mix-HD цветная уличная со встроенной ИК подсветкой (механический ИК фильтр), ДЕНЬ/НОЧЬ; 1/3" CMOS 2МП (1920х1080); 0,01/0 лк (ИК-подсветка); f=3,6 мм; дальность ИК подсветки 25 м; S/N: 65 dB; DWDR, 2D DNR; DC12 В/700 мА; 157×73×76 мм; -30°…+60°C.; IP67; Управление: OSD-джойстик или UTC (в интерфейсе регистратора) | руб./шт | 4430 | 4430 | 4430
| 296458 | TR-H2B6 (2.8-12) | Видеокамера 4х форматная (CVI/TVI/AHD/CVBS) Mix-HD цветная уличная со встроенной ИК подсветкой (механический ИК фильтр), ДЕНЬ/НОЧЬ; 1/3" CMOS 2МП (1920х1080); 0,01/0 лк (ИК-подсветка); f=2.8-12 мм; дальность ИК подсветки 40 м; S/N: 65 dB; DWDR, 2DNR, OSD меню; DC12 В/700 мА; 211×90×92 мм; -30°…+60°C.; IP67; Управление: OSD-джойстик или UTC (в интерфейсе регистратора) | руб./шт | 8050 | 8050 | 8050
1.2.2.12 |  | Polyvision
| 292470 | PVC-A2E-NF2.8 | Видеокамера 4х форматная (AHD/TVI/CVI/CVBS) Mix-HD цветная уличная со встроенной ИК подсветкой , ДЕНЬ/НОЧЬ; 1/3" SOI CMOS (F37); XM330V200 2МП (1920х1080); 0.1/0 лк (ИК-подсветка) ; f=2.8 мм; дальность ИК подсветки 20 м; OSD ( coax), 2DNR, DWDR, BLC ; S/N: 58 dB; DC12 В /500 мА; -40°…+55°C; IP66; 166х58 х58 мм; металл; Управление OSD (3WS, coax) | руб./шт | 2487 | 2238.3 | 1989.6
| 308134 | PVC-A2E-NV4 | Видеокамера 4х форматная (переключаемый TVI/AHD/CVI/CVBS) Mix-HD цветная уличная со встроенной ИК подсветкой , ДЕНЬ/НОЧЬ; 1/2.9" CMOS SOI F23, 2МП (1920х1080); 0.1Лк/ 0Лк(ИК вкл); f= 2.8-12мм ; дальность ИК подсветки 40 м; S/N: 50 dB; 2/3DNR, DWDR, BLC/HLC, AES; OSD(coax) ; DC12В/700 мА; IP66; 230x90мм; -40°…+55°C; Металл; Управление через регистратор (Coax) | руб./шт | 5692 | 5122.79 | 4553.58
| 308131 | PVC-A2F-NF3.6 | Видеокамера 4х форматная (переключаемый TVI/AHD/CVI/CVBS) Mix-HD цветная уличная со встроенной LED белой подсветкой , ДЕНЬ/НОЧЬ-Цвет; 1/2.7" CMOS SOI F33, FH8536H 2МП (1920х1080); 0.001; f= 3.6мм ; дальность белой подсветки 25 м; S/N: 50 dB; DWDR, 2D/3D DNR; OSD(coax) ; DC12В/500 мА; IP66; 170x62x62мм; -40°…+55°C; Пластик+металл; Управление через регистратор (Coax) или джойстик на кабеле камеры | руб./шт | 3757 | 3381.29 | 3005.58
| 308132 | PVC-A2H-NF2.8 | Видеокамера 4х форматная (переключаемый TVI/AHD/CVI/CVBS) Mix-HD цветная уличная со встроенной LED белой подсветкой , ДЕНЬ/НОЧЬ-Цвет; 1/2.7" CMOS 2МП (1920х1080); 0.001лк; f= 2.8мм ; дальность белой подсветки 25 м; S/N: 50 dB; DWDR, 2D/3D DNR; OSD(coax) ; DC12В/500 мА; IP66; 170x62x62мм; -40°…+50°C; Металл; Управление через регистратор (Coax) | руб./шт | 4697 | 4227.31 | 3757.62
| 308135 | PVC-A2H-NZ4 | Видеокамера 4х форматная (переключаемый TVI/AHD/CVI/CVBS) Mix-HD цветная уличная со встроенной ИК подсветкой , ДЕНЬ/НОЧЬ; 1/2.9" CMOS SOI F23, 2МП (1920х1080); 0.001/0 лк (ИК-подсветка); f= 2.8-12мм Трансфокатор ; дальность ИК подсветки 25 м; S/N: 58 dB; 2/3DNR, DWDR, BLC/HLC, AES; OSD(coax) ; DC12В/750 мА; IP66; 205x69,2x65мм; -40°…+55°C; Металл; Управление через регистратор (Coax) | руб./шт | 6270 | 5643 | 5016
| 319883 | PVC-A5E-NF3.6 | Видеокамера 4х форматная (AHD/TVI/CVI/CVBS) Mix-HD цветная уличная со встроенной ИК и LED белой подсветкой(Dual light) , ДЕНЬ/НОЧЬ; 1/2.7" SmartSens CMOS ; AHD/TVI/CVI 4МП(2560х1520)х25к/с, 2МПx25к/с; 0.01/0 лк ; f=3.6 мм; дальность Dual light подсветки 20 м; OSD (JS, coax), 2/3DNR, DWDR, BLC/HLC ; S/N: 52 dB; DC12 В /500 мА; -40°…+55°C; IP66; 166x60x60 мм; Металл; Управление OSD (JS, coax) | руб./шт | 4062 | 3655.8 | 3249.6
| 308133 | PVC-A5H-NF2.8 | Видеокамера 4х форматная (AHD/TVI/CVI/CVBS) Mix-HD цветная уличная со встроенной LED белой подсветкой , ДЕНЬ/НОЧЬ; 1/2.5" CMOS(K05) ; FH8538M ; AHD/TVI 5МП(2560х1944)х20к/с, 4МП(2560х1520)х25к/с, CVI: 4МП x25к/с; 2МПx25к/с; 0.001 лк ; f=2.8 мм; дальность LED подсветки 25 м; OSD (JS, coax), 2/3DNR, DWDR, BLC/HLC ; S/N: 50 dB; DC12 В /500 мА; -40°…+50°C; IP66; 170x62x62 мм; Металл; Управление OSD (JS, coax) | руб./шт | 6358 | 5722.19 | 5086.38
| 307993 | PVC-A5H-NZ4 | Видеокамера 4х форматная (AHD/TVI/CVI/CVBS) Mix-HD цветная уличная со встроенной LED белой подсветкой , ДЕНЬ/НОЧЬ; 1/2.3" CMOS FH8538M+GC5653 ; AHD/TVI 5МП(2560х1944)х20к/с, 4МП(2560х1520)х25к/с, CVI: 4МП x25к/с; 2МПx25к/с; 0.001 лк ; f=2.8-12 мм Трансфокатор; дальность LED подсветки 25 м; OSD ( coax), 2/3DNR, DWDR, BLC ; S/N: 50 dB; DC12 В /750 мА; -40°…+55°C; IP66; 205x69,2x65 мм; Металл; Управление OSD ( coax) | руб./шт | 8315 | 7483.51 | 6652.02
1.2.2.13 |  | Samsung
1.2.2.14 |  | Smartec
| 276222 | STC-HDX3635/3 ULTIMATE | Видеокамера мультиформатная HD-TVI/AHD/HD-CVI/HD-SDI/EX-SDI/960H цветная уличная со встроенной ИК подсветкой (механический ИК фильтр), ДЕНЬ/НОЧЬ; 1/2.8'' Sony Starvis IMX290 CMOS 2МП (1920х1080)/ 720p/ 960H; 0.005/0 лк (ИК-подсветка) ; f=2.8-12мм трансфокатор, автофокус , АРД ; дальность ИК подсветки 30 м; S/N: 52 dB; аппаратный WDR 120дБ, 3D DNR, BLC, HLC; OSD-меню, дет. движения, эл. стабилизация изображения DIS, эл. ZOOM, PrivacyZone, антитуман, управление по коаксиалу UTC только AHD, HD-TVI, HD-CVI ; DC12В/AC24В/750 мА; 160х77х79мм; -40°…+50°C; IP66; Встроенный обогреватель и вентилятор, кронштейн со сквозной проводкой в комплекте | у.е./шт | 298 | 298 | 298
1.2.2.15 |  | ComOnyx
| 298352 | CO-SH01-018v2 | Видеокамера 4х форматная (AHD/TVI/CVI/ CVBS) Mix-HD цветная уличная со встроенной ИК подсветкой (механический ИК фильтр) , ДЕНЬ/НОЧЬ; 1/2.8" CMOS Smartsens SC2335 2МП(1920x1080) ; 0.05/0 лк (ИК-подсветка) ; f= 2.8 мм; дальность ИК подсветки 20 м; BLC, AGC, D-WDR, 2DNR; DC12 В /300 мА; 138,2x69мм; -40°…+50°C.; IP66; Металл; Управление: OSD через COAX (в интерфейсе регистратора), Переключение форматов DIP-переключателями | руб./шт | 3719 | 3346.99 | 2974.98
| 298353 | CO-SH02-006v3 | Видеокамера 4х форматная (AHD/TVI/CVI/ CVBS) Mix-HD цветная уличная со встроенной ИК подсветкой (механический ИК фильтр) , ДЕНЬ/НОЧЬ; 1/2.8" CMOS Smartsens SC2335 2МП(1920x1080) ; 0.01/0 лк (ИК-подсветка) ; f= 2.8-12 мм; дальность ИК подсветки 35 м; BLC, AGC, D-WDR, 3DNR; DC12 В /300 мА; 236x83x74мм; -40°…+50°C.; IP66; Металл; Управление: OSD через COAX (в интерфейсе регистратора), Переключение форматов DIP-переключателями | руб./шт | 5946 | 5351.49 | 4756.98
1.2.2.16 |  | Болид
| 287078 | BOLID VCG-120 версия 3 | Профессиональная видеокамера 4х форматная (CVI/TVI/AHD/960h) Mix-HD цветная уличная со встроенной ИК подсветкой (механический ИК фильтр), ДЕНЬ/НОЧЬ; 1/2.7'' КМОП 2МП (1920х1080); 0.04/0 лк (ИК-подсветка) ; f=2,7-12мм ; дальность ИК подсветки 30 м; S/N: 65 dB; DWDR, 2DNR,OSD меню, SMART IR; DC12 В /400 мА; IP67; 213×90,4×90,4мм; -50°…+60°C | руб./шт | 9936 | 9439.2 | 8942.4
| 290347 | BOLID VCG-120-01 версия 2 | Профессиональная видеокамера 4х форматная (CVI/TVI/AHD/960h) Mix-HD цветная уличная со встроенной ИК подсветкой (механический ИК фильтр) и микрофоном, ДЕНЬ/НОЧЬ; 1/2.8'' КМОП 2МП (1920х1080); 0.004/0 лк (ИК-подсветка) ; f=2,7-13,5мм Трансфокатор ; дальность ИК подсветки 80 м; S/N: 65 dB; WDR 120db, 2DNR,OSD меню, SMART IR; Аудио вход; DC12 В /700 мА; IP67; 213×90,4×90,4мм; -50°…+60°C | руб./шт | 17210.4 | 16349.88 | 15489.36
| 286114 | BOLID VCG-122 версия 2 | Профессиональная видеокамера 4х форматная (HDCVI, HDTVI, AHD, CVBS) 1/2.8" КМОП 2МП (1920х1080); встроенной ИК подсветкой (механический ИК фильтр) до 30 м, ДЕНЬ/НОЧЬ, 0.005/0 лк(ИК-подсветка); f=2.8мм; S/N: 65 dB; DWDR , 2DNR, OSD меню; DC12В/380 мА; IP67; -50...+60°C, 164.7×70×71.6 мм. Перевод камеры из одного стандарта в другой DIP-переключателем | руб./шт | 5632.8 | 5351.16 | 5069.52
| 286117 | BOLID VCG-123 версия 2 | Профессиональная видеокамера 4х форматная (HDCVI, HDTVI, AHD, CVBS) 1/2.7" КМОП 2МП (1920х1080); встроенной ИК подсветкой (механический ИК фильтр) до 30 м, ДЕНЬ/НОЧЬ, 0.02/0 лк(ИК-подсветка); f=3.6мм; S/N: 52 dB; DWDR , 2DNR, OSD меню; DC12В/360мА; IP67; -50...+60°C, 164.7×70×71.6 мм. Перевод камеры из одного стандарта в другой DIP-переключателем | руб./шт | 4635.36 | 4403.58 | 4171.8
1.2.2.17 |  | EverFocus
| 281916 | ACE-ABB20XHD | Видеокамера 4х форматная (AHD/TVI/CVI/ CVBS) Mix-HD цветная уличная со встроенной ИК подсветкой, ДЕНЬ/НОЧЬ; 1/3" SONY CMOS Senor 2МП (1920х1080); 0.001/0 лк (ИК-подсветка); f=2,8 мм; дальность ИК подсветки 20 м; OSD, 3D-DNR, D-WDR, BLC; Sense-UP, UTC; Sens-Up (x2-x30) ; S/N: 58 dB; DC12 В/400 мА; -20°…+50°C; IP67; 86x60x55 мм, металл | у.е./шт | 65 | 61.75 | 58.5
| 287399 | EZA-1540 | Видеокамера 3х форматная (AHD/TVI/CVI) Mix-HD цветная со встроенной ИК подсветкой, ДЕНЬ/НОЧЬ; 1/2,9" SONY STARVIS CMOS 5,0МП (2560 х 1920); 0.001/0 лк (ИК-подсветка); f=3,6 мм; дальность ИК подсветки 25 м; OSD, UTC; AWB, AGS, DNR, T- WDR, HLC, Flip; детектор движения ; S/N: 50 dB; DC12 В/600 мА; IP-66; -10°…+50°C; 157x70 мм; Металл | у.е./шт | 125 | 118.75 | 112.5
| 287400 | EZA-2580 | Видеокамера 4х форматная (AHD/TVI/CVI/CVBS) Mix-HD цветная уличная со встроенной ИК подсветкой, ДЕНЬ/НОЧЬ; 1/2,9" SONY STARVIS CMOS 5,0МП (2560 х 1920); 0.001/0 лк (ИК-подсветка); f= 2,8-12 мм; дальность ИК подсветки 40 м; OSD, UTC; AWB, AGS, DNR, T- WDR, HLC, Sens-Up x32, Flip; детектор движения ; S/N: 58 dB; DC12B/AC24В/700 мА; IP-66; -40°…+50°C; 280x91,5x84 мм; Металл | у.е./шт | 331.67 | 315.09 | 298.5
1.2.2.18 |  | Falcon Eye
| 285093 | FE-MHD-BP2e-20 | Видеокамера 4х форматная (AHD/TVI/CVI/960h) Mix-HD цветная уличная со встроенной ИК-подсветкой (механический ИК фильтр), ДЕНЬ/НОЧЬ; 1/2.9" F23 CMOS 2МП(1920x1080) ; 0,01/0 лк (ИК-подсветка) F1.8; f=3.6 мм; дальность ИК-подсветки 20 м; Экранное меню: 2D/3D DNR, UTC, DWDR; S/N: 41 dB; DC12 В /190 мА; 155 × 58 × 68 мм; -40°…+60°C.; IP-66; Пластик; Переключение форматов с помощью UTC из регистратора | руб./шт | 2507 | 2281.51 | 2056.02
| 285094 | FE-MHD-B2-25 | Видеокамера 4х форматная (AHD/TVI/CVI/960h) Mix-HD цветная уличная со встроенной ИК-подсветкой (механический ИК фильтр), ДЕНЬ/НОЧЬ; 1/2.9" Sony Exmor CMOS IMX323 2МП(1920x1080) ; 0,01/0 лк (ИК-подсветка); f=2.8 мм; дальность ИК-подсветки 25 м; Экранное меню: 2D/3D DNR, UTC, DWDR; S/N: 41 dB; DC12 В /230 мА; 155 × 58 × 68 мм; -40°…+60°C.; IP-66; Металл; Переключение форматов с помощью UTC из регистратора | руб./шт | 3450 | 3139.5 | 2829
| 285095 | FE-MHD-BV2-45 | Видеокамера 4х форматная (AHD/TVI/CVI/960h) Mix-HD цветная уличная со встроенной ИК-подсветкой (механический ИК фильтр), ДЕНЬ/НОЧЬ; 1/2.9" Sony Exmor CMOS IMX323 2МП(1920x1080) ; 0,01/0 лк (ИК-подсветка); f=2,8-12 мм; дальность ИК-подсветки 45 м; Экранное меню: 2D/3D DNR, UTC, DWDR; S/N: 41 dB; DC12 В /530 мА; 235 × 83 × 73 мм; -40°…+60°C.; IP-66; Металл; Переключение форматов с помощью UTC из регистратора | руб./шт | 5860 | 5332.49 | 4804.98
| 285097 | FE-MHD-B5-25 | Видеокамера 4х форматная ( AHD, TVI: 5MP/4MP; CVI: 4MP; AHD/TVI/CVI: 1080P; CVBS ) Mix-HD цветная уличная со встроенной ИК-подсветкой (механический ИК фильтр), ДЕНЬ/НОЧЬ; 1/2.8'' SONY STARVIS IMX335 5МП(2592x1944) ; 0,01/0 лк (ИК-подсветка); f=2.8 мм; дальность ИК-подсветки 25 м; Экранное меню: 2D DNR, UTC, DWDR; S/N: 50 dB; DC12 В /270 мА; 155 × 58 × 68 мм; -40°…+60°C.; IP-66; Металл; Переключение форматов с помощью UTC из регистратора | руб./шт | 4750 | 4322.51 | 3895.02
| 285098 | FE-MHD-BV5-45 | Видеокамера 4х форматная ( AHD, TVI: 5MP/4MP; CVI: 4MP; AHD/TVI/CVI: 1080P; CVBS ) Mix-HD цветная уличная со встроенной ИК-подсветкой (механический ИК фильтр), ДЕНЬ/НОЧЬ; 1/2.8'' SONY STARVIS IMX335 5МП(2592x1944) ; 0,01/0 лк (ИК-подсветка); f=2,8-12 мм; дальность ИК-подсветки 45 м; Экранное меню: 2D DNR, UTC, DWDR; S/N: 50 dB; DC12 В /430 мА; 210 × 68 мм; -40°…+60°C.; IP-66; Металл; Переключение форматов с помощью UTC из регистратора | руб./шт | 7950 | 7234.5 | 6519
1.2.2.19 |  | Alteron
| 291930 | KAB15 Eco | Видеокамера 4х форматная (AHD/TVI/CVI/CVBS) Mix-HD цветная со встроенной ИК подсветкой, ДЕНЬ/НОЧЬ(механический ИК фильтр); 1/2.9" 2МП CMOS Sensor(1920х1080); 0.02/0 лк (ИК-подсветка); f=2.8-12 мм; дальность ИК подсветки 40 м; программный WDR; DNR ; S/N: 50 dB; DC12 В/500 мА; 262х75 мм; -30°…+50°C.; IP66; Металл | руб./шт | 7005 | 7005 | 7005
1.2.2.20 |  | SPACE TECHNOLOGY
| 324588 | ST-2003 (2.8) | Видеокамера 4х форматная (CVI/TVI/AHD/CVBS) Mix-HD цветная уличная со встроенной ИК подсветкой (механический ИК фильтр), ДЕНЬ/НОЧЬ; 1/2.9" Progressive Scan CMOS 2МП (1920х1080); 0.1/0 лк (ИК-подсветка); f=2,8мм ; дальность ИК подсветки 25 м; S/N: 52 dB; OSD, DWDR, BLC, DNR; Smart ИК ; DC12В/350 мА; IP66; -45°…+60°C; МЕТАЛЛ. | руб./шт | 3190 | 2711.51 | 2233.02
| 326935 | ST-2003 (2.8) (версия 2) | Видеокамера 4х форматная (CVI/TVI/AHD/CVBS) Mix-HD цветная уличная со встроенной ИК подсветкой (механический ИК фильтр), ДЕНЬ/НОЧЬ; 1/2.9" Progressive Scan CMOS 2МП (1920х1080); 0.01/0 лк (ИК-подсветка); f=2,8мм ; дальность ИК подсветки 25 м; S/N: 52 dB; OSD, DWDR, BLC, DNR; Smart ИК ; DC12В/350 мА; IP66; -45°…+60°C; МЕТАЛЛ. | руб./шт | 3190 | 2711.51 | 2233.02
| 315429 | ST-2013 (2.8-12) (серый) (версия 2) | Видеокамера 4х форматная (CVI/TVI/AHD/CVBS) Mix-HD цветная уличная со встроенной ИК подсветкой (механический ИК фильтр), ДЕНЬ/НОЧЬ; 1/2,9" Progressive Scan CMOS 2МП (1920х1080); 0.01/0 лк (ИК-подсветка); f=2,8-12мм ; дальность ИК подсветки 50 м; S/N: 48 dB; OSD, DWDR, BLC, DNR; Smart ИК ; DC12В/400 мА; IP66; -50°…+60°C; МЕТАЛЛ; цвет серый | руб./шт | 5400 | 4590 | 3780
| 324589 | ST-2013 (белый) (версия 2) | Видеокамера 4х форматная (CVI/TVI/AHD/CVBS) Mix-HD цветная уличная со встроенной ИК подсветкой (механический ИК фильтр), ДЕНЬ/НОЧЬ; 1/2,9" Progressive Scan CMOS 2МП (1920х1080); 0.01/0 лк (ИК-подсветка); f=2,8-12мм ; дальность ИК подсветки 50 м; S/N: 48 dB; OSD, DWDR, BLC, DNR; Smart ИК ; DC12В/400 мА; IP66; -50°…+60°C; МЕТАЛЛ. | руб./шт | 5800 | 4930.01 | 4060.02
| 315428 | ST-2201 (2.8) (версия 3) | Видеокамера 4х форматная (CVI/TVI/AHD/CVBS) Mix-HD цветная уличная со встроенной ИК подсветкой (механический ИК фильтр), ДЕНЬ/НОЧЬ; 1/3" Progressive Scan CMOS 2МП (1920х1080); 0.1/0 лк (ИК-подсветка); f=2,8мм ; дальность ИК подсветки 25 м; S/N: 52 dB; OSD, DWDR, BLC, DNR; Smart ИК ; DC12В/420 мА; IP65; -45°…+60°C; МЕТАЛЛ | руб./шт | 2620 | 2227.01 | 1834.02
| 324590 | ST-2201 (3.6) (версия 2) | Видеокамера 4х форматная (CVI/TVI/AHD/CVBS) Mix-HD цветная уличная со встроенной ИК подсветкой (механический ИК фильтр), ДЕНЬ/НОЧЬ; 1/3" Progressive Scan CMOS 2МП (1920х1080); 0.1/0 лк (ИК-подсветка); f=3,6 мм ; дальность ИК подсветки 25 м; S/N: 52 dB; BLC/DWDR/AWB/MWB/2DNR/AGC; Smart ИК ; DC12В/420 мА; IP65; -45°…+60°C; МЕТАЛЛ. | руб./шт | 2550 | 2167.5 | 1785
| 324591 | ST-2205 (2.8) | Видеокамера 4х форматная (CVI/TVI/AHD/CVBS) Mix-HD цветная уличная со встроенной ИК подсветкой (механический ИК фильтр), ДЕНЬ/НОЧЬ; 1/3" Progressive Scan CMOS 2МП (1920х1080); 0.1/0 лк (ИК-подсветка); f=2,8 мм ; дальность ИК подсветки 25 м; S/N: 52 dB; BLC/DWDR/AWB/MWB/2DNR/AGC; Smart ИК ; DC12В/420 мА; IP65; -45°…+60°C; МЕТАЛЛ. | руб./шт | 2400 | 2040 | 1680
| 324592 | ST-4021 (2.8) (версия 3) | Видеокамера 4х форматная (CVI/TVI/AHD/CVBS) Mix-HD цветная уличная со встроенной ИК подсветкой (механический ИК фильтр), ДЕНЬ/НОЧЬ; 1/3" Progressive Scan CMOS 5МП (2560х1944); 0.01/0 лк (ИК-подсветка); f=2,8 мм ; дальность ИК подсветки 25 м; S/N: 52 dB; BLC/DWDR/AWB/MWB/2DNR/3DNR/AGC; Smart ИК ; DC12В/300 мА; IP66; -45°…+60°C; МЕТАЛЛ. | руб./шт | 4280 | 3637.99 | 2995.98
| 326934 | ST-4021 (2.8) (версия 4) | Видеокамера 4х форматная (CVI/TVI/AHD/CVBS) Mix-HD цветная уличная со встроенной ИК подсветкой (механический ИК фильтр), ДЕНЬ/НОЧЬ; 1/3" Progressive Scan CMOS 5МП (2560х1944); 0.01/0 лк (ИК-подсветка); f=2,8 мм ; дальность ИК подсветки 25 м; S/N: 52 dB; BLC/DWDR/AWB/MWB/2DNR/3DNR/AGC; Smart ИК ; DC12В/300 мА; IP66; -45°…+60°C; МЕТАЛЛ. | руб./шт | 4450 | 3782.51 | 3115.02
| 315430 | ST-4023 (2.8-12) (белый) (версия 4) | Видеокамера 4х форматная (CVI/TVI/AHD/CVBS) Mix-HD цветная уличная со встроенной ИК подсветкой (механический ИК фильтр), ДЕНЬ/НОЧЬ; 1/2,8" Progressive Scan CMOS 5МП (2560х1944); 0.01/0 лк (ИК-подсветка); f=2,8-12мм ; дальность ИК подсветки 50 м; S/N: 52 dB; OSD, DWDR, BLC, DNR; Smart ИК ; DC12В/250 мА; IP66; -45°…+60°C; МЕТАЛЛ; цвет белый | руб./шт | 7100 | 6034.99 | 4969.98
| 326933 | ST-4023 (2.8-12) (черный) (версия 4) | Видеокамера 4х форматная (CVI/TVI/AHD/CVBS) Mix-HD цветная уличная со встроенной ИК подсветкой (механический ИК фильтр), ДЕНЬ/НОЧЬ; 1/3" Progressive Scan CMOS 5МП (2560х1944); 0.01/0 лк (ИК-подсветка); f=2,8-12мм ; дальность ИК подсветки 50 м; S/N: 52 dB; OSD, DWDR, BLC, DNR; Smart ИК ; DC12В/250 мА; IP66; -45°…+60°C; МЕТАЛЛ; цвет белый | руб./шт | 7100 | 6034.99 | 4969.98
| 315426 | ST-S2111 (3.6) | Видеокамера 4х форматная (переключаемый TVI/AHD/CVI/CVBS) Mix-HD цветная (FULL COLOR) уличная со встроенной LED белой подсветкой , ДЕНЬ/НОЧЬ-Цвет; 1/2,9" Progressive Scan CMOS 2МП (1920х1080); 0.1лк; f= 3.6мм ; дальность белой подсветки 25 м; S/N: 52 dB; BLC,DWDR,AWB,2DNR,3DNR,AGC; OSD-меню; DC12В/200 мА; IP66; -40°…+60°C; Корпус пластик | руб./шт | 3045 | 2588.49 | 2131.98
| 324593 | ST-S2121 PRO FULLCOLOR (3.6) | Видеокамера 4х форматная (переключаемый TVI/AHD/CVI/CVBS) Mix-HD цветная (FULL COLOR) уличная со встроенной LED белой подсветкой , ДЕНЬ/НОЧЬ-Цвет; 1/2,9" Progressive Scan CMOS 2МП (1920х1080); 0.1лк; f= 3,6мм ; дальность белой подсветки 25 м; S/N: 52 dB; BLC,DWDR,AWB,2DNR,3DNR,AGC; OSD-меню; DC12В/300 мА; IP66; -45°…+60°C; Корпус металл. | руб./шт | 3950 | 3357.49 | 2764.98
| 315427 | ST-S2125 PRO (2.8-12) | Видеокамера 4х форматная (переключаемый TVI/AHD/CVI/CVBS) Mix-HD цветная (FULL COLOR) уличная со встроенной LED белой подсветкой , ДЕНЬ/НОЧЬ-Цвет; 1/2,9" Progressive Scan CMOS 2МП (1920х1080); 0.1лк; f= 2,8-12мм ; дальность белой подсветки 35 м; S/N: 52 dB; BLC,DWDR,AWB,2DNR,3DNR,AGC; OSD-меню; DC12В/300 мА; IP66; 281,5x99,8 мм -45°…+60°C; Корпус металл | руб./шт | 7070 | 6009.49 | 4948.98
1.2.3 |  | Видеокамеры мультиформатные корпусные
1.2.3.1 |  | Samsung
| 266826 | HCB-6000 | Видеокамера 4х форматная (AHD/TVI/CVI/960h) Mix-HD корпусная День/Ночь (механический ИК фильтр) ; 1/2.8'' Progressive Scan CMOS, 2 МП (1920х1080); цвет 0.09 лк(F1.2)/ монохр. 0.009лк(F1.2); Объектив C/CS, поддержка объективов P-iris; S/N: более 52dB; OSD, BLC, HLC, WB, AGC, WDR 120ДБ, фильтр шумоподавления SSNRIV, маскинг зон (4 зоны), детектор движения (4 зоны), Defog; 1 тревожный выход (детектор движения); RS-485: Samsung T/E, Pelco D/P, Panasonic Bosch, Honeywell, Vicon, GE, AD; Coax : Pelco-C(coaxitron), ACP(AHD Coax Protocol); DC12В /AC 24В/300мА, -10° ...+55°C; 68.4 × 59.6 × 92.7 мм; Передача видео сигнала до 500 м | USD/шт | 166 | 166 | 166
| 264798 | HCB-6000PH | Видеокамера 4х форматная (AHD/TVI/CVI/960h) Mix-HD корпусная День/Ночь (механический ИК фильтр) ; 1/2.8'' Progressive Scan CMOS, 2 МП (1920х1080); цвет 0.09 лк(F1.2)/ монохр. 0.009лк(F1.2); Объектив C/CS, поддержка объективов P-iris; S/N: более 52dB; OSD, BLC, HLC, WB, AGC, WDR 120ДБ, фильтр шумоподавления SSNRIV, маскинг зон (4 зоны), детектор движения (4 зоны), Defog; 1 тревожный выход (детектор движения); RS-485: Samsung T/E, Pelco D/P, Panasonic Bosch, Honeywell, Vicon, GE, AD; Coax : Pelco-C(coaxitron), ACP(AHD Coax Protocol); AC220В /16мА, -10° ...+55°C; 68.4 × 59.6 × 92.7 мм; Передача видео сигнала до 500 м | USD/шт | 204.5 | 204.5 | 204.5
1.2.3.2 |  | Smartec
| 268912 | STC-HDX3085/3 ULTIMATE | Видеокамера корпусная мультиформатная HD-TVI/AHD/HD-CVI/HD-SDI/EX-SDI/960H, День/Ночь (механический ИК фильтр); 1/2.8" Sony Starvis™ CMOS 2МП (1920х1080), 1МП (1280х720), 960Н; SuperLoLight DSS; 0.005/0.001лк; Объектив C/CS; S/N: более 52dB; BLC, HLC, АРД DD, цифровое шумоподавление DNR3, аппаратный WDR, дет. движения, эл. стабилизация изображения DIS, эл. ZOOM, PrivacyZone, антитуман, управление по коаксиалу UTC; вход переключения день/ночь; DC12В/AC24/200мА; -10°...+50°C; 65х52х95мм | у.е./шт | 240 | 240 | 240
1.2.3.3 |  | Giraffe
| 308943 | GF-CZ20HD2.0 | Видеокамера 4х форматная (AHD/TVI/CVI/CVBS) Mix-HD корпусная День/Ночь (механический ИК фильтр) ; 1/2.8" CMOS 2МП(1920 х 1080) ; 0.001 /0.0001 лк(F1.2); f=4.7 - 94мм Трансфокатор, 20X оптическое ( автофокусировка) и 36Х цифровое увеличение; S/N: более 50dB; DC12В /1000мА, -20° ...+50°C; 112 х 51 х 62мм.; RS-485Pelco-D, поддержка функции Control Over Coxial cable; Доступ к меню (OSD) камеры для настройки параметров осуществляется при помощи кнопок на корпусе камеры, а также может осуществляться с регистратора, который имеет функцию Управление OSD по коаксиальному кабелю (Управление по коаксиалу) | руб./шт | 15660 | 15660 | 15660
1.2.4 |  | Видеокамеры мультиформатные поворотные
1.2.4.1 |  | Smartec
| 258142 | STC-HDT3922/2 | Видеокамера цветная 3-форматная HD-TVI/AHD/960H поворотная уличная купольная со встроенной ИК подсветкой День/Ночь (механический ИК-фильтр); 1/2,8" Sony Starvis CMOS Progressive scan 2МП (1920х1080); HD-TVI (1080p/720p), AHD (1080p/720p) и 960H; 0,35/0,013 Лк/0лк (ИК подсветка вкл.); f= 4.3-129 мм АРД; Оптическое увеличение 30x (автофокус); Дальность адаптивной ИК подсветки до 300 метров; S/N 50dB; WDR (аппаратный), DNR, ATW, AWB, AWC, BLC; RS485; Тревожные вх/вых 1/1; Детектор движения 8 зон, приватные зоны 8 ; 240 предустановок; AC24B/1600мА ; IP 66; –40°...+65°C.; 158х308мм; Кронштейн настенного крепления - опция (STB-C242) | у.е./шт | 863 | 863 | 863
| 263157 | STC-HDT3919/2 | Видеокамера цветная 3-форматная HD-TVI/AHD/960H поворотная уличная купольная День/Ночь (механический ИК-фильтр); 1/2,8" Sony CMOS Progressive scan 2МП (1920х1080); HD-TVI (1080p), AHD (1080p) и 960H; 0.3лк (цв.)/0.01лк (ч/б)/0.00001лк (ч/б, slow shutter); f= 4.3-129 мм ; Оптическое увеличение 30x (автофокус); S/N 50dB; WDR, DNR, ATW, AWB, AWC, BLC; RS485; Тревожные вх/вых 4/1; Детектор движения 8 зон, приватные зоны 8 ; 240 предустановок; AC24B/916мА ; IP 66; –40°...+50°C.; 262х325мм; Кронштейн настенного крепления в комплекте | у.е./шт | 1688 | 1688 | 1688
1.2.4.2 |  | Praxis
| 249194 | PS-7114MHD 10Z | Видеокамера цветная 3-форматная AHD/TVI/CVBS поворотная уличная купольная вандалозащищенная со встроенной ИК-подсветкой; ДЕНЬ/НОЧЬ (механический ИК-фильтр); 1/2.8″ Sony IMX322 CMOS + NVP2441H, 2МП (1080p); 0.1/0.02лк, f=5,1-51мм; Дальность ИК-подсветки 50 м; 10X оптическое ( автофокусировка) и 16Х цифровое увеличение; скорость до 220°/сек, обзор 360°/90° с авторазворотом, 220 предустановок ; 3 туров, протокол Pelco-D /-P; S/N>58дБ; ATW, AWC, 3D-DNR,BLC,HSBLC, DC12В / 3000мА; -40... +60°С; 141х206мм; IP66; Настенный кронштейн в комплекте. | руб./шт | 26600 | 26600 | 26600
1.2.4.3 |  | EverFocus
| 281919 | ACE-EMV18X20HD | Видеокамера цветная 3-форматная AHD/TVI/CVI поворотная уличная купольная вандалозащищенная со встроенной ИК-подсветкой (механический ИК-фильтр); 1/3" Sony CMOS IMX323 2 МП 1920х1080 (1080P); 0.1 Лк /0 Лк (ИК вкл.) ; f= 5.35-93.6мм; S/N: более 50dB; Дальность ИК-подсветки 120 м; IR-CUT, DWDR, 3D NR, OSD, Mirror, BLC, MD ;128 предустановок, 4 режима патрулирования, RS-485 (PELCO D, PELCO P); Управление через коаксиал AHD DVR (AHD 2.0); Контроль и управление системой охлаждения; АC24 /2000мА; -30°С...+50°С; IP66; 347х328х208мм; . | у.е./шт | 700 | 665 | 630
| 281920 | ACE-DHV33X20HD | Видеокамера цветная 3-форматная AHD/TVI/CVI поворотная купольная со встроенной ИК-подсветкой (механический ИК-фильтр); 1/3" Sony CMOS IMX291 2 МП 1920х1080 (1080P); 0.1 Лк /0 Лк (ИК вкл.) ; f= 4.6-152мм; S/N: более 50dB; Дальность ИК-подсветки 120 м; IR-CUT, DWDR, 3D NR, OSD, Mirror, BLC, MD ; 128 предустановок, 4 режима патрулирования, RS-485 (PELCO D, PELCO P); АC24 /2000мА; -10°С...+50°С; IP66; 347 x 328 x 208мм; . | у.е./шт | 825 | 783.75 | 742.5
| 281921 | EPA-6220 | Видеокамера цветная 4-форматная AHD/TVI/CVI/CVBS поворотная уличная купольная со встроенной ИК-подсветкой (механический ИК-фильтр); 1/2,7" Sony CMOS 2 МП 1920х1080 (1080P); 0.01 Лк /0 Лк (ИК вкл.) ; f= 4,6-92 мм; S/N: более 50dB; Дальность ИК-подсветки 150 м; D-WDR; DNR; ATW; AWB; AF; AWC; BLC ; 220 предустановок; вертикаль 0°-93°, горизонталь 0°-360°, скорость вертикаль 0°-240°/c, горизонталь 0°-480°/c, UTC/ RS-485 (PELCO D, PELCO P); AC24В/3,0A, DC12/4,0A; -40°С...+60°С; IP66; 310x310x440мм; БП и кронштейн в комплекте | у.е./шт | 1158 | 1100.1 | 1042.2
| 281922 | EPA-6236 | Видеокамера цветная 4-форматная AHD/TVI/CVI/CVBS поворотная уличная купольная со встроенной ИК-подсветкой (механический ИК-фильтр); 1/2,7" Sony CMOS 2 МП 1920х1080 (1080P); 0.001 Лк /0 Лк (ИК вкл.) ; f= 4,6-165 мм; S/N: более 50dB; Дальность ИК-подсветки 150 м; D-WDR; DNR; ATW; AWB; AF; AWC; BLC ; 220 предустановок; вертикаль 0°-93°, горизонталь 0°-360°, скорость вертикаль 0°-240°/c, горизонталь 0°-480°/c, UTC/ RS-485 (PELCO D, PELCO P); AC24В/3,0A, DC12/4,0A; -40°С...+60°С; IP66; 310x310x440мм; БП и кронштейн в комплекте | у.е./шт | 1416.67 | 1345.84 | 1275
1.2.4.4 |  | Hikvision
| 295775 | DS-2AE5225TI-A(E) | Профессиональная видеокамера 4х форматная (CVI/TVI/AHD/960h) Mix-HD поворотная уличная вандалозащищенная со встроенной ИК-подсветкой ; 1/2.8’’ Progressive Scan CMOS 2МП( 1920х1080); 0,005 лк (F1.6,AGC вкл.), Ч/Б: 0,001 лк (F1.6,AGC вкл.), 0 лк с ИК; f= 4.8 - 120мм; 25X оптическое увеличение; угол поворота 360°, угол наклона -15°-90°, 256 предустановок; дальность ИК-подсветки 150м, 3D DNR, BLC, True WDR 130дБ, ICR; RS-485 HIKVISION, Pelco-P, Pelco-D; Протокол UTC HIKVISION-C; Тревожные входы/выходы 2/1; AC 24В/1250мА; -40°... +65°C; IP66; Ø208 × 305; грозозащита TVS 4000B | руб./шт | 65790 | 62500.5 | 59211
1.2.4.5 |  | HiWatch
| 301013 | DS-T215(C) | Бюджетная видеокамера 4х форматная (CVI/TVI/AHD/CVBS) Mix-HD поворотная уличная со встроенной ИК-подсветкой ; 1/2.8" 2МП Progressive Scan CMOS 1920х1080; 0.005лк/(F1.6, AGC вкл.), 0.001лк/(F1.6, AGC вкл.), 0лк с ИК; f= 5 - 75мм; 15X оптическое увеличение; угол поворота 360°, угол наклона -15°-90°, 256 предустановок; дальность ИК-подсветки 100м; 3D DNR, BLC, WDR 120 дБ, ICR, Smart ИК; 1 HD-TVI-выход; ; Управление по коаксиалу HIKVISION_C; RS 485 Режим полу-дуплекса. Протоколы: HIKVISION, Pelco-P, Pelco-D; DC 12В/1700мА; -35°... +65°C; IP66; D 164.5х295мм; грозозащита TVS 4000B | руб./шт | 39490 | 39490 | 39490
1.2.4.6 |  | Dahua
NEW | 330320 | DH-HAC-PT1239AP-A-LED-0280B-S2 | Профессиональная видеокамера Full-color 4х форматная (CVI/TVI/AHD/CVBS) Mix-HD поворотная уличная со встроенной LED-подсветкой; 2 MP CMOS( 1920х1080); 0.001 лк; f=2.8 мм; угол поворота 0°- 355°, угол наклона -0°-90°; дальность LED-подсветки 40м, 3D NR, HLC, BLC, WDR 130дБ; PT-управление: DH-SD; BNC (переключаемый HDCVI/TVI/AHD/CVBS); встроенный микрофон; DC 12В/600мА; IP66; -40°... +60°C; 130×93х91 мм. | руб./шт | 8590 | 8590 | 8590
NEW | 330321 | DH-HAC-PT1239AP-A-LED-0360B-S2 | Профессиональная видеокамера Full-color 4х форматная (CVI/TVI/AHD/CVBS) Mix-HD поворотная уличная со встроенной LED-подсветкой; 2 MP CMOS( 1920х1080); 0.001 лк; f=3.6 мм; угол поворота 0°- 355°, угол наклона -0°-90°; дальность LED-подсветки 40м, 3D NR, HLC, BLC, WDR 130дБ; PT-управление: DH-SD; BNC (переключаемый HDCVI/TVI/AHD/CVBS); встроенный микрофон; DC 12В/600мА; IP66; -40°... +60°C; 130×93х91 мм. | руб./шт | 8590 | 8590 | 8590
NEW | 330322 | DH-HAC-PT1509AP-A-LED-0280B-S2 | Профессиональная видеокамера Full-color 4х форматная (CVI/TVI/AHD/CVBS) Mix-HD поворотная уличная со встроенной LED-подсветкой; 5 МП КМОП(2880х1620); 0.001 лк; f=2.8 мм; угол поворота 0°- 355°, угол наклона -0°-90°; дальность LED-подсветки 40м, 3D NR, HLC, BLC, WDR 130дБ; PT-управление: DH-SD; BNC (переключаемый HDCVI/TVI/AHD/CVBS); встроенный микрофон; DC 12В/600мА; IP66; -40°... +60°C; 130×93х91 мм. | руб./шт | 11390 | 11390 | 11390
NEW | 330323 | DH-HAC-PT1509AP-A-LED-0360B-S2 | Профессиональная видеокамера Full-color 4х форматная (CVI/TVI/AHD/CVBS) Mix-HD поворотная уличная со встроенной LED-подсветкой; 5 МП КМОП(2880х1620); 0.001 лк; f=3.6 мм; угол поворота 0°- 355°, угол наклона -0°-90°; дальность LED-подсветки 40м, 3D NR, HLC, BLC, WDR 130дБ; PT-управление: DH-SD; BNC (переключаемый HDCVI/TVI/AHD/CVBS); встроенный микрофон; DC 12В/600мА; IP66; -40°... +60°C; 130×93х91 мм. | руб./шт | 11390 | 11390 | 11390
| 320640 | DH-SD22204-GC-LB | Профессиональная видеокамера 4х форматная (CVI/TVI/AHD/CVBS) Mix-HD поворотная уличная День/Ночь(механический ИК фильтр) ; 1/2.8’’ STARVIS™ CMOS 2МП( 1920х1080); 0.05лк F1.6(цвет), 0.005лк F1.6 (ч/б); f= 2.7 - 11мм; 4X оптическое увеличение; угол поворота 355°, угол наклона 90°, 300 предустановок; 3D DNR, BLC, WDR 120дБ; управление PTZ: DH-SD, Pelco-P/D (RS-485) ; 1 аудиовход; трев.входы/выходы: 2/1; DC 12В/1500мА; -30°... +60°C; IP66; ИК10; Φ122 × 89; грозозащита TVS 4000B | руб./шт | 19990 | 19990 | 19990
| 290295 | DH-SD49225-HC-LA | Профессиональная видеокамера 4х форматная (CVI/TVI/AHD/CVBS) Mix-HD поворотная уличная со встроенной ИК-подсветкой ; 1/2.8’’ STARVIS™ CMOS 2МП( 1920х1080); 0,005 лк (F1.6,AGC вкл.), 0 лк с ИК; f= 4.8 - 120мм; 25X оптическое увеличение; угол поворота 360°, угол наклона -15°-90°, 300 предустановок; дальность ИК-подсветки 150м, 3D DNR, BLC, WDR 120дБ, Smart ИК; управление PTZ: DH, RS485 (PELCO); 1 аудиовход; трев.входы/выходы: 2/1; DC 12В/3000мА; -40°... +70°C; IP66; 295.4 × 160; грозозащита TVS 6000B | руб./шт | 54390 | 54390 | 54390
NEW | 330324 | DH-SD59232DB-HC | Профессиональная видеокамера 4х форматная (CVI/TVI/AHD/CVBS) Mix-HD поворотная уличная со встроенной ИК-подсветкой ; 1/2.8’’ STARVIS™ CMOS 2МП( 1920х1080); 0,005 лк (F1.6,AGC вкл.), 0 лк с ИК; f= 4.5 - 144мм; 32X оптическое увеличение; угол поворота 360°, угол наклона -15°-90°, 300 предустановок; дальность ИК-подсветки 150м, 3D DNR, BLC, WDR 120дБ, Smart ИК; управление PTZ: DH, RS485 (PELCO); 1 аудиовход; трев.входы/выходы: 2/1; DC 24В/2500мА; -40°... +70°C; IP66; 310 × 186; грозозащита TVS 6000B | руб./шт | 85990 | 85990 | 85990
| 290294 | DH-SD59232-HC-LA | Профессиональная видеокамера 4х форматная (CVI/TVI/AHD/CVBS) Mix-HD поворотная уличная со встроенной ИК-подсветкой ; 1/2.8’’ STARVIS™ CMOS 2МП( 1920х1080); 0,005 лк (F1.6,AGC вкл.), 0 лк с ИК; f= 4.5 - 144мм; 32X оптическое увеличение; угол поворота 360°, угол наклона -15°-90°, 300 предустановок; дальность ИК-подсветки 150м, 3D DNR, BLC, WDR 120дБ, Smart ИК; управление PTZ: DH, RS485 (PELCO); 1 аудиовход; трев.входы/выходы: 2/1; AC 24В/2500мА; -40°... +70°C; IP66; 310 × 186; грозозащита TVS 6000B | руб./шт | 85990 | 85990 | 85990
1.2.4.7 |  | Optimus
| 291094 | AHD-H092.1(20x) mini | Видеокамера цветная 4-форматная AHD/TVI/CVI/CVBS поворотная уличная купольная вандалозащищенная со встроенной ИК-подсветкой; ДЕНЬ/НОЧЬ (механический ИК-фильтр); 1/2.8″ Sony Starvis CMOS IMX307, 2МП (1080p); цв. 0.01Лк (F1.6), ч/б 0.001 Лк (F1.6) (0Лк при вкл. ИК подсветке), f=4,7-94мм; Дальность ИК-подсветки 100 м; 20X оптическое ( автофокусировка) ; обзор 360° без ограничений, наклон 90° (автопереворот выкл.), Скорость вращения: 200°/Сек.макс; наклона 180°/Сек. макс., 128 предустановок, 4 программируемых тура, 4 шаблона, протокол Pelco-D /-P; S/N>52дБ; ATW, AWC, 3D-DNR,BLC,HSBLC, DC12В / 3000мА; -40... +60°С; 280х128х207мм; IP66; TVS защита; Настенный кронштейн в комплекте. Блок питания в комплекте; Переключение форматов видео через предустановки | руб./шт | 30548 | 28257.01 | 25966.02
1.2.4.8 |  | Болид
| 304013 | BOLID VCG-528-00 версия 3 | Профессиональная видеокамера цветная 4х форматная (CVI/TVI/AHD/CVBS) поворотная уличная купольная вандалозащищенная , День/Ночь (механический ИК-фильтр) ; 1/2.8” STARVIS КМОП 2МП 1080p(1920х1080); 0,005 лк/(цвет..)/0,0005 лк (чб) ; f= 4.8-120 25х оптический zoom, 16x цифровой zoom ; S/N: более 55dB; OSD, DWDR ; RS-485: DH-SD, Pelco-P/D ; Аудио вход; Тревожный вход/выход 2/1; Гор: 0° - 360°; Верт:-10° - 90°, 5 шаблонов, 8 туров, 5 автосканирований; AC24/2500мА ; –50°...+60°C; IP67, IK10; 186,2×186,2×253 мм; Кронштейн для установки на стену и Блок питания - в комплекте | руб./шт | 61234.08 | 58172.37 | 55110.66
1.2.4.9 |  | Giraffe
| 308944 | GF-DIRZ04HD2.0 | Видеокамера 4х форматная (CVI/TVI/AHD/CVBS) Mix-HD поворотная купольная со встроенной ИК-подсветкой; ДЕНЬ/НОЧЬ (механический ИК-фильтр) ; 1/2.8" CMOS 2МП 1920×1080; 0.001Лк/0Лк ; f= 2.8 - 12мм; 4X оптическое увеличение; Панорамное вращение: по горизонтали 0°-355°; по вертикали 0°-70°; 220 предустановок; RS-485 Протоколы: Pelco-P, Pelco-D, ; DC 12В/2000мА; -40°... +60°C; 110 x 90 мм; IP67; поддержка функции Control Over Coxial cable | руб./шт | 12600 | 12600 | 12600
| 308945 | GF-SD4330AHD2.0 v2 | Видеокамера 4х форматная (CVI/TVI/AHD/CVBS) Mix-HD поворотная купольная со встроенной ИК-подсветкой; ДЕНЬ/НОЧЬ (механический ИК-фильтр) ; 1/2.8" Sony STARVIS CMOS 2МП 1920×1080; 0.001Лк/0Лк ; f= 4.6 - 166мм; 36X оптическое увеличение; Дальность ИК-подсветки 150 м; Панорамное вращение: по горизонтали 0°-360°; по вертикали 0.1°-93°., Скорость вращения: по горизонтали 0°-200°/с, по вертикали 0°-100°/с ; 220 предустановок; RS-485 Протоколы: Pelco-P, Pelco-D, ; DC 12В/3000мА; -40°... +60°C; 247 x 152 x 140 мм; IP66; поддержка функции Control Over Coxial cable | руб./шт | 39870 | 39870 | 39870
1.2.4.10 |  | SarmatT
| 316947 | SR-D200V4796PIRX | Видеокамера 4х форматная (CVI/TVI/AHD/CVBS) Mix-HD поворотная уличная со встроенной ИК-подсветкой ; 1/3" 2МП CMOS Sensor SONY307+NVP2441 1920х1080; 0.1лк/ 0лк с ИК; f= 4.7-96.3мм; 15X оптическое увеличение; угол поворота 0°-360°, 0°-93°. Скорость поворота 0-80°/с , 0-40°/с, 256 предустановок; дальность ИК-подсветки 60м; RS 485 Режим полу-дуплекса; DC 12В/3000мА; -40°... +60°C; IP66; Кронштейн и блок питания в комплекте | руб./шт | 18000 | 15750 | 13500
1.2.5 |  | Видеокамеры мультиформатные миниатюрные
1.2.5.1 |  | Байтэрг
| 262812 | МВК-7181 (2.8) (черная) | Видеокамера 4х форматная (AHD/TVI/CVI/960h) Mix-HD цветная миниатюрная; 1/3" SONY Starvis 2МП(1920x1080); 0,19 лк; f = 2.8 мм.; S/N: 52 dB ; DC 10,5-13,5В/100 мА; 38х38х70 мм ; –40°...+40°С; Для неотапливаемых помещений; Переключение между режимами AHD/HD-TVI/HD-CVI/960h с помощью съемного джойстика на кабеле | руб./шт | 4752 | 4752 | 4752
| 262813 | МВК-7181 (3.6) (черная) | Видеокамера 4х форматная (AHD/TVI/CVI/960h) Mix-HD цветная миниатюрная; 1/3" SONY Starvis 2МП(1920x1080); 0,19 лк; f = 3.6 мм.; S/N: 52 dB ; DC 10,5-13,5В/100 мА; 38х38х70 мм ; –40°...+40°С; Для неотапливаемых помещений | руб./шт | 4752 | 4752 | 4752
| 262814 | МВК-7181 (6) (черная) | Видеокамера 4х форматная (AHD/TVI/CVI/960h) Mix-HD цветная миниатюрная; 1/3" SONY Starvis 2МП(1920x1080); 0,19 лк; f = 6 мм.; S/N: 52 dB ; DC 10,5-13,5В/100 мА; 38х38х70 мм ; –40°...+40°С; Для неотапливаемых помещений; Переключение между режимами AHD/HD-TVI/HD-CVI/960h с помощью съемного джойстика на кабеле | руб./шт | 4752 | 4752 | 4752
| 262815 | МВК-7181 (8) (черная) | Видеокамера 4х форматная (AHD/TVI/CVI/960h) Mix-HD цветная миниатюрная; 1/3" SONY Starvis 2МП(1920x1080); 0,19 лк; f = 8 мм.; S/N: 52 dB ; DC 10,5-13,5В/100 мА; 38х38х70 мм ; –40°...+40°С; Для неотапливаемых помещений; Переключение между режимами AHD/HD-TVI/HD-CVI/960h с помощью съемного джойстика на кабеле | руб./шт | 4752 | 4752 | 4752
| 262816 | МВК-7181 (12) (черная) | Видеокамера 4х форматная (AHD/TVI/CVI/960h) Mix-HD цветная миниатюрная; 1/3" SONY Starvis 2МП(1920x1080); 0,19 лк; f = 12 мм.; S/N: 52 dB ; DC 10,5-13,5В/100 мА; 38х38х70 мм ; –40°...+40°С; Для неотапливаемых помещений; Переключение между режимами AHD/HD-TVI/HD-CVI/960h с помощью съемного джойстика на кабеле | руб./шт | 4752 | 4752 | 4752
| 262819 | МВК-7181 (2.8) (белая) | Видеокамера 4х форматная (AHD/TVI/CVI/960h) Mix-HD цветная миниатюрная; 1/3" SONY Starvis 2МП(1920x1080); 0,19 лк; f = 2.8 мм.; S/N: 52 dB ; DC 10,5-13,5В/100 мА; 38х38х70 мм ; –40°...+40°С; Для неотапливаемых помещений; Переключение между режимами AHD/HD-TVI/HD-CVI/960h с помощью съемного джойстика на кабеле | руб./шт | 4752 | 4752 | 4752
| 262820 | МВК-7181 (3.6) (белая) | Видеокамера 4х форматная (AHD/TVI/CVI/960h) Mix-HD цветная миниатюрная; 1/3" SONY Starvis 2МП(1920x1080); 0,19 лк; f = 3.6 мм.; S/N: 52 dB ; DC 10,5-13,5В/100 мА; 38х38х70 мм ; –40°...+40°С; Для неотапливаемых помещений; Переключение между режимами AHD/HD-TVI/HD-CVI/960h с помощью съемного джойстика на кабеле | руб./шт | 4752 | 4752 | 4752
| 262821 | МВК-7181 (6) (белая) | Видеокамера 4х форматная (AHD/TVI/CVI/960h) Mix-HD цветная миниатюрная; 1/3" SONY Starvis 2МП(1920x1080); 0,19 лк; f = 6 мм.; S/N: 52 dB ; DC 10,5-13,5В/100 мА; 38х38х70 мм ; –40°...+40°С; Для неотапливаемых помещений | руб./шт | 4752 | 4752 | 4752
| 262822 | МВК-7181 (8) (белая) | Видеокамера 4х форматная (AHD/TVI/CVI/960h) Mix-HD цветная миниатюрная; 1/3" SONY Starvis 2МП(1920x1080); 0,19 лк; f = 8 мм.; S/N: 52 dB ; DC 10,5-13,5В/100 мА; 38х38х70 мм ; –40°...+40°С; Для неотапливаемых помещений; Переключение между режимами AHD/HD-TVI/HD-CVI/960h с помощью съемного джойстика на кабеле | руб./шт | 4752 | 4752 | 4752
| 262823 | МВК-7181 (12) (белая) | Видеокамера 4х форматная (AHD/TVI/CVI/960h) Mix-HD цветная миниатюрная; 1/3" SONY Starvis 2МП(1920x1080); 0,19 лк; f = 12 мм.; S/N: 52 dB ; DC 10,5-13,5В/100 мА; 38х38х70 мм ; –40°...+40°С; Для неотапливаемых помещений; Переключение между режимами AHD/HD-TVI/HD-CVI/960h с помощью съемного джойстика на кабеле | руб./шт | 4752 | 4752 | 4752
1.2.5.2 |  | Optimus
| 306828 | AHD-H032.1(3.6)T_AVIA | Видеокамера 4х форматная (AHD/TVI/CVI/CVBS) Mix-HD цветная миниатюрная, ДЕНЬ/НОЧЬ; 1/2.9" CMOS Progressive Scan JX-F23 2МП(1920x1080); Цв. 0.01Лк (F1.2), ч/б 0.001 Лк; f = 3.6 мм.; Экранное меню: DWDR, 3DNR, UTC; S/N: 52 dB ; DC 12В/140 мА; 37х47х50 мм ; –20°...+50°С; Управление: OSD через COAX (в интерфейсе регистратора), Переключение форматов через регистратор; Разъем ввода/вывода 4pin AVIA(female) | руб./шт | 2860 | 2645.51 | 2431.02
| 318768 | AHD-H032.1(3.6)T_V.3 | Видеокамера 4х форматная (AHD/TVI/CVI/CVBS) Mix-HD цветная миниатюрная, ДЕНЬ/НОЧЬ; 1/3" CMOS SmartSens Technology SC2336 2МП(1920x1080); Цв. 0.01Лк (F1.2), ч/б 0.001 Лк; f = 3.6 мм.; Экранное меню: DWDR, 3DNR, UTC; S/N: 52 dB ; DC 12В/140 мА; 37х47х50 мм ; –20°...+50°С; Управление: OSD через COAX (в интерфейсе регистратора), Переключение форматов через регистратор | руб./шт | 2860 | 2645.51 | 2431.02
| 318770 | AHD-H052.1(3.6)T_V.3 | Видеокамера 4х форматная (AHD/TVI/CVI/CVBS) Mix-HD цветная миниатюрная со встроенной ИК подсветкой, ДЕНЬ/НОЧЬ; 1/3" CMOS SmartSens Technology SC2336 2МП(1920x1080); 0.01/0 лк (ИК-подсветка); f=3.6 мм; дальность ИК подсветки 10 м; Экранное меню: DWDR, 3DNR, экранное меню есть, СОС; S/N: 52 dB ; DC 12В/400 мА; 90х78х63 мм ; IP65; –45°...+60°С; Управление: OSD через COAX (в интерфейсе регистратора), Переключение форматов через регистратор | руб./шт | 3162 | 2924.49 | 2686.98
| 303265 | AHD-H052.1(3.6)T_AVIA | Видеокамера 4х форматная (AHD/TVI/CVI/CVBS) Mix-HD цветная миниатюрная со встроенной ИК подсветкой, ДЕНЬ/НОЧЬ; 1/2.9" CMOS Progressive Scan JX-F37 2МП(1920x1080); 0.01/0 лк (ИК-подсветка); f=3.6 мм; дальность ИК подсветки 10 м; Экранное меню: DWDR, 3DNR, UTC; S/N: 52 dB ; DC 12В/400 мА; 90х78х63 мм ; IP65; –45°...+60°С; Управление: OSD через COAX (в интерфейсе регистратора), Переключение форматов через регистратор; Разъем ввода/вывода 4pin AVIA(female) | руб./шт | 3711 | 3432.51 | 3154.02
1.3 |  | AHD-видеокамеры
1.3.1 |  | Видеокамеры AHD купольные
1.3.1.1 |  | EverFocus
| 261524 | ACE-IAV20HD | Видеокамера AHD цветная купольная уличная антивандальная со встроенной ИК подсветкой, ДЕНЬ/НОЧЬ; 1/3`` SONY 2,4МП; AHD1080p /960H; 0,01/0 лк (при вкл ИК ); f=2,8-12 мм; Дальность ИК подсветки 30 м; S/N: 58dB; OSD,3DNR, D-WDR, BLC, AGC, Sens-UpX30; функция "Mirror" ; DC12 В /400 мА; 131x93 мм ; IP 66; –30...+50°C. | у.е./шт | 85 | 80.75 | 76.5
| 254367 | ACE-IEV20HD | Видеокамера AHD цветная купольная уличная со встроенной ИК подсветкой, ДЕНЬ/НОЧЬ; 1/3" SONY CMOS 2,4 МП , AHD (1080p)/720p/960H; 0.001Лк/ 0Лк(ИК вкл); f=2,8-12мм; S/N=58dB; OSD, 3D-DNR, D-WDR, BLC; Sense-UP, детектор движения, приватные зоны; функция зеркало; Дальность ИК подсветки 30м; DC12В /400мA; 149x99; IP66; –40...+50°C | у.е./шт | 125 | 118.75 | 112.5
| 250660 | ACE-IMB20HD | Видеокамера AHD цветная купольная со встроенной ИК подсветкой, ДЕНЬ/НОЧЬ ; 1/3” SONY IMX322+NVP2441H 2,43 МП , AHD (1080p)/(720p)960H; 0.001Лк/ 0Лк(ИК вкл); f= 3,6мм ; S/N: более 58dB; Дальность ИК-подсветки 10м; OSD, ATW, 3DNR, D-WDR, HSBLC, AGC, AWB, Sens-UpX30; детектор движения, приватные зоны 4; DC12В/ 400мА; –35°...+50°C; 60x50мм; IP66 | у.е./шт | 70 | 66.5 | 63
| 275627 | ACE-IMB50SHD | Видеокамера AHD цветная купольная уличная со встроенной ИК подсветкой, ДЕНЬ/НОЧЬ; 1/2,9" SONY CMOS (IMX326+FH8538M) 5 МП , AHD (2560 х 1920) ; 0.001Лк/ 0Лк(ИК вкл); f=3,6мм; S/N=58dB; OSD, 3D-DNR, D-WDR, BLC; Sense-UP, детектор движения, приватные зоны; функция зеркало; Дальность ИК подсветки 15м; DC12В /400мA; D60x50; IP66; –30...+50°C | у.е./шт | 83.33 | 79.17 | 75
| 250663 | ACE-IOV20HD | Видеокамера AHD цветная купольная со встроенной ИК подсветкой, ДЕНЬ/НОЧЬ ; 1/3” SONY IMX322+NVP2441H 2,4 МП , AHD (1080p)/960H; 0.001Лк/ 0Лк(ИК вкл); f= 2,8-12мм ; S/N: более 58dB; Дальность ИК-подсветки 20м; OSD, ATW, 3DNR, D-WDR, Sens-Up; функция зеркало, детектор движения, приватные зоны 4; DC12В/ 400мА; –10°...+50°C; 149x99мм | у.е./шт | 91.67 | 87.09 | 82.5
| 275628 | ACE-IVB50SHD | Видеокамера AHD цветная купольная уличная со встроенной ИК подсветкой, ДЕНЬ/НОЧЬ; 1/2,9" SONY CMOS (IMX326+FH8538M) 5 МП , AHD (2560 х 1920) ; 0.001Лк/ 0Лк(ИК вкл); f=1,7мм; S/N=58dB; OSD, 3D-DNR, D-WDR, BLC; Sense-UP, детектор движения, приватные зоны; функция зеркало; Дальность ИК подсветки 20м; DC12В /400мA; D140x60; IP66; –30...+50°C | у.е./шт | 86.67 | 82.34 | 78
| 250661 | ACE-OV20HD | Видеокамера AHD цветная купольная , ДЕНЬ/НОЧЬ ; 1/3” SONY IMX322+NVP2441H 2,4 МП , AHD (1080p)/960H; 0.001Лк; f= 2,8-12мм ; S/N: более 58dB; OSD, 3D-DNR, D-WDR, BLC; Sense-UP, детектор движения, приватные зоны; функция зеркало; DC12В/ 400мА; –10°...+50°C; 127x91мм | у.е./шт | 75 | 71.25 | 67.5
| 249662 | EBD-935F | Видеокамера AHD цветная купольная уличная антивандальная со встроенной ИК подсветкой, ДЕНЬ/НОЧЬ; 1/2,9" SONY CMOS 2,24МП AHD1080p (1920х1080); 0,01/0 лк (при вкл ИК ); f=2,8-12мм; Дальность ИК подсветки 30 м; S/N: 48dB; OSD, FLK, D-WDR, 2-DNR, 3-DNR, HSBLC, ATW, AWC-SET, Sens-UP X30; функция "Mirror" горизонталь, вертикаль; детектор движения 4 зоны; 4 приватных зоны; DC12 В /250 мА; 120x95 мм ; IP 66; –25°...+50°C. | у.е./шт | 225 | 213.75 | 202.5
| 249659 | ED-910F | Видеокамера AHD цветная купольная, ДЕНЬ/НОЧЬ (механический ИК-фильтр); 1/2,9" SONY CMOS 2,24 МП , AHD (1080p) ; 0.08Лк; f= 2.8-12мм, S/N: более 45dB; OSD; FLK; D-WDR; 2-DNR; 3-DNR; HSBLC; ATW; AWC-SET; Sens-UP X30; функция "Mirror" горизонталь, вертикаль; детектор движения 4 зоны; 4 приватных зоны; DC12В/AC24В/ 160мА; –10°...+50°C; 133x96,6мм | у.е./шт | 198.33 | 188.42 | 178.5
1.3.1.2 |  | Optimus
| 256810 | GF-VIR4306AHD2.0-VF v2 | Видеокамера AHD цветная купольная уличная со встроенной ИК-подсветкой, ДЕНЬ/НОЧЬ; 1/2.7" CMOS 2.4МП, (1920х1080), 0.1Лк/ 0Лк(ИК вкл); f=2.8-12 мм ; S/N: более 80dB; Дальность ИК-подсветки до 30 метров; DC12V / 400 мА ; IP66; - 40...+55°C; Ø120х100 мм | руб./шт | 4860 | 4860 | 4860
1.3.1.3 |  | Alteron
| 248518 | KAD20-IR | Видеокамера AHD цветная купольная со встроенной ИК подсветкой , ДЕНЬ/НОЧЬ; 1/2.8" Sony Exmor Progressive scan CMOS, 2 МП 1080p/720p/960H (переключается джойстиком) 30 к/с; 0,01/0 лк (ИК-подсветка); F1.2 f=3.6 мм; дальность ИК подсветки 10 м, S/N: 58dB; D-WDR; 2D/3D DNR, BLC, Sense-up, Privacy; DC12 В /360 мА; 138х67 мм; -10…+50°C. | руб./шт | 2117.92 | 2117.92 | 2117.92
| 248519 | KAD21-IR | Видеокамера AHD цветная купольная со встроенной ИК подсветкой , ДЕНЬ/НОЧЬ; 1/2.8" Sony Exmor Progressive scan CMOS, 2 МП 1080p/720p/960H (переключается джойстиком) 30 к/с; 0,01/0 лк (ИК-подсветка); F1.4 f=2.8-12 мм АРД; дальность ИК подсветки 20 м, S/N: 58dB; D-WDR, 2D/3D DNR, BLC, Sense-up, Privacy; DC12 В /400 мА; 112х81 мм; -10…+50°C. | руб./шт | 3114.58 | 3114.58 | 3114.58
| 248520 | KAV20-IR | Видеокамера AHD цветная купольная вандалозащищенная со встроенной ИК подсветкой , ДЕНЬ/НОЧЬ; 1/2.8" Sony Exmor Progressive scan CMOS, 2 МП 1080p 30 к/с; 0,01/0 лк (ИК-подсветка); F1.4 f=2.8-12 мм АРД; дальность ИК подсветки 30 м, S/N: 58dB; D- WDR, 2D/3D DNR, BLC, Sense-up, Privacy; DC12 В /400 мА; 145х134 мм; -10…+50°C. | руб./шт | 2491.67 | 2491.67 | 2491.67
| 261743 | KAV01 Eco | Видеокамера AHD цветная купольная уличная вандалозащищенная со встроенной ИК подсветкой , ДЕНЬ/НОЧЬ; 1/4" CMOS, 1 МП 720p(1280х720) ; 0,1/0 лк (ИК-подсветка); F1.4 f=3.6 мм ; дальность ИК подсветки 15 м, S/N: 58dB; программный WDR; DNR; DC12 В /500 мА; 95х73 мм; IP66; -30°…+50°C. | руб./шт | 1245.83 | 1245.83 | 1245.83
| 261744 | KAV02 Eco | Видеокамера AHD цветная купольная уличная вандалозащищенная со встроенной ИК подсветкой , ДЕНЬ/НОЧЬ; 1/3" CMOS, 1.3 МП 720p(1280х720) ; 0,05/0 лк (ИК-подсветка); F1.4 f=3.6 мм ; дальность ИК подсветки 20 м, S/N: 58dB; программный WDR; DNR; DC12 В /500 мА; 95х73 мм; IP66; -30°…+50°C. | руб./шт | 1495 | 1495 | 1495
1.3.2 |  | Видеокамеры AHD цилиндрические
1.3.2.1 |  | EverFocus
| 255413 | ACE-AAV20HD | Видеокамера AHD цветная уличная со встроенной ИК подсветкой, ДЕНЬ/НОЧЬ; 1/3" SONY CMOS 2,4 МП , AHD (1080p)/720p/960H; 0.001Лк/ 0Лк(ИК вкл); f=2,8-12мм; S/N=58dB; OSD, 3D-DNR, D-WDR, BLC; Sense-UP, детектор движения, приватные зоны; функция зеркало; Дальность ИК подсветки 40м; DC12В /400мA; 228x97x82; IP66; –40...+50°C | у.е./шт | 111.67 | 106.09 | 100.5
| 281918 | ACE-AAV50SHD | Видеокамера AHD цветная уличная со встроенной ИК подсветкой (механический ИК-фильтр); 1/2,9" SONY CMOS, 5 МП (2560 х 1920) ; 0.001лк/0лк с ИК; f= 2.7-12 мм ; S/N: более 58dB; Дальность ИК подсветки до 40 м (IR-control); OSD, 3D-DNR, D-WDR, BLC; Sense-UP, UTC; Sens-Up; DC12В/1400мА; -40°...+50°C; IP67; 228x97x82 мм | у.е./шт | 141.67 | 134.59 | 127.5
| 287391 | ACE-CB20HD | Видеокамера AHD цветная миниатюрная ; 1/3” SONY CMOS 2,4 МП; 1080P(1920х1080); 0,001 Лк; f=2.8мм; S/N: более 58dB; 3D-DNR, D-WDR, BLC; DC12В / 400мА; –20°...+50°C; 20 x 62 мм | у.е./шт | 76.67 | 72.84 | 69
| 255415 | ACE-PV20HD | Видеокамера AHD цветная уличная со встроенной ИК подсветкой, ДЕНЬ/НОЧЬ; 1/3" SONY CMOS 2,1 МП , AHD (1080p)/720p/960H; 0.001Лк/ 0Лк(ИК вкл); f=8-20мм; S/N=58dB; OSD, DNR, WDR, BLC; Дальность ИК подсветки 80м; DC12В /450мA; 280x110x100; IP66; –40...+50°C | у.е./шт | 133.33 | 126.67 | 120
| 249665 | EZ-950F | Видеокамера AHD цветная уличная со встроенной ИК подсветкой, ДЕНЬ/НОЧЬ; 1/2,9" SONY CMOS 2,24МП AHD1080p (1920х1080); 0,01/0 лк (при вкл ИК ); f=5,0-50мм; Дальность ИК подсветки 50 м; S/N: 45dB; OSD, FLK, D-WDR, 2-DNR, 3-DNR, HSBLC, ATW, AWC-SET, Sens-UP X30; функция "Mirror" горизонталь, вертикаль; детектор движения 4 зоны; 4 приватных зоны; DC12В/AC24В/ 1250мA; 236x84x110 ; IP 66; –40°...+55°C. | у.е./шт | 500 | 475 | 450
1.3.2.2 |  | Optimus
| 248241 | AHD-H082.1(4x) | Видеокамера AHD цветная уличная поворотная со встроенной ИК-подсветкой (механический ИК-фильтр), ДЕНЬ/НОЧЬ; 1/2.8", 2,1МП SONY Exmor CMOS IMX322, разрешение 1920х1080 (1080P); 0.05Лк, Ч/б: 0.01Лк F1.6 (0Лк при включенной ИК подсветке); объектив трансфокатор f=2,8-12 4x Оптическое увеличение; Обзор 0°-250°, наклон 65°, Вращение: 0,5°/сек - 12°/сек., наклон: 0,5°/сек - 10°/сек., 255 предустановок, 1 тур, 1 шаблон; S/N: более 50dB; Дальность ИК-подсветки 50 м; RS-485; OSD, 2/3DNR, AWB, BLC, D-WDR; DC12В/1000мА; -40..+60°C; IP66; 153х93х130мм; настенный алюминиевый кронштейн в комплекте 150х50х59 мм | руб./шт | 16122 | 14913 | 13704
| 308014 | AHD-H082.1(4x)_v.1 | Видеокамера AHD цветная уличная поворотная со встроенной ИК-подсветкой (механический ИК-фильтр), ДЕНЬ/НОЧЬ; 1/2.9", 2,1МП SONY Exmor CMOS IMX322, разрешение 1920х1080 (1080P); 0.05Лк, Ч/б: 0.01Лк F1.6 (0Лк при включенной ИК подсветке); объектив трансфокатор f=2,8-12 4x Оптическое увеличение; Обзор 0°-250°, наклон 65°, Вращение: 0,5°/сек - 12°/сек., наклон: 0,5°/сек - 10°/сек., 255 предустановок, 1 тур, 1 шаблон; S/N: более 50dB; Дальность ИК-подсветки 50 м; RS-485(Протокол Pelco-D/P); OSD, 2/3DNR, AWB, BLC, D-WDR; DC12В/1000мА; -40..+60°C; IP66; 153х93х130мм; настенный алюминиевый кронштейн в комплекте 150х50х59 мм | руб./шт | 16122 | 14913 | 13704
1.3.2.3 |  | Giraffe
| 245272 | GF-IR4353AHD2.0-VF v2 | Видеокамера AHD цветная уличная со встроенной ИК подсветкой, ДЕНЬ/НОЧЬ; 1/3" CMOS 2.4 Mpix, 1920х1080, 0.1Лк/ 0Лк(ИК вкл); f=2.8-12 мм ; Дальность ИК подсветки до 40 метров; DC12V / 350 мА ; -40...55; Ø92х97х226 мм. | руб./шт | 4860 | 4860 | 4860
1.3.2.4 |  | Alteron
| 248521 | KAB21 | Видеокамера AHD цветная уличная со встроенной ИК подсветкой, ДЕНЬ/НОЧЬ; 1/2.9" Sony Exmor Progressive scan CMOS, 2 МП 1080p/720p/960H (переключается джойстиком) 30 к/с; 0,01/0 лк (ИК-подсветка); F1.4 f=3.6 мм; дальность ИК подсветки 20 м, S/N: 58dB; D- WDR; 2D/3D DNR, BLC, Sense-up, Privacy; DC12 В /400 мА; 123х70 мм; -30…+50°C; IP66 | руб./шт | 4111.25 | 4111.25 | 4111.25
| 248522 | KAB22 | Видеокамера AHD цветная уличная со встроенной ИК подсветкой , ДЕНЬ/НОЧЬ; 1/2.8" Sony Exmor Progressive scan CMOS, 2 МП 1080p/960H (переключается джойстиком) 30 к/с; 0,01/0 лк (ИК-подсветка); F1.4 f=2.8-12 мм АРД; дальность ИК подсветки 40 м, S/N: 58dB; D- WDR; 2D/3D DNR, BLC, Sense-up, Privacy; DC12 В /900 мА; 185х88 мм; -40…+50°C; IP67 | руб./шт | 7848.75 | 7848.75 | 7848.75
| 261746 | KAB01 Eco | Видеокамера AHD цветная уличная со встроенной ИК подсветкой , ДЕНЬ/НОЧЬ; 1/3" CMOS, 1.3 МП 720p(1280х720) ; 0,05/0 лк (ИК-подсветка); F1.4 f=3.6 мм ; дальность ИК подсветки 20 м, S/N: 58dB; программный WDR; DNR; DC12 В /500 мА; 170х69 мм; IP66; -30°…+50°C. | руб./шт | 1619.58 | 1619.58 | 1619.58
1.3.3 |  | Видеокамеры AHD миниатюрные
1.3.3.1 |  | Giraffe
| 270343 | GF-R4318AHD2.0 | Видеокамера AHD цветная (видеоглазок); 1/2.9" CMOS 2 МП; 1080P (1920х1080); 0,01 Лк; f=1.78мм; S/N: более 50dB; DC12В/400мА; -20°...+50°C; 35х88 мм | руб./шт | 7140 | 7140 | 7140
1.3.3.2 |  | ComOnyx
| 266806 | CO-PH2-016 | Видеокамера AHD цветная миниатюрная , День/Ночь; 1/2.9" CMOS Sony Exmor IMX323; 2 МП (1920х1080) ; 0,01 Люкс (цв.) / 0,001 Люкс (ч/б); f=3.7мм; S/N: более 50dB; BLC, AGC, D-WDR, 3DNR, Sens-Up, (OSD опционально); DC12В /70мА; 0°...+55°С; 22x118 мм | руб./шт | 3155 | 2839.51 | 2524.02
1.3.3.3 |  | Релион
| 292189 | Релион-М-50-П-БM-AHD-2Мп | Видеокамера AHD цветная антивандальная угловая со встроенной ИК подсветкой, ДЕНЬ/НОЧЬ; 1/2,7" CMOS 2МП(1920x1080) ; 0,1/0 лк (ИК-подсветка) ; f=2.8 мм; дальность ИК подсветки 10 м; S/N: 58 dB; DC12 В /400 мА; IP66; 100x96x76,6 мм; -40°…+60°C.; Корпус из оцинкованной стали с полимерным порошковым покрытием | руб./шт | 17750 | 17750 | 17750
1.3.4 |  | Видеокамеры AHD поворотные
1.3.4.1 |  | EverFocus
| 261526 | ACE-ATE2033 | Видеокамера AHD цветная поворотная уличная купольная с ИК подсветкой День/Ночь (механический ИК-фильтр); 1/3" SONY CMOS 2,0МП (1920х1080); 0,1/0,05 Лк; f= 4.7-152 мм АРД; Оптическое увеличение 33x; Дальность ИК- подсветки 150м; S/N 60dB; RS-485 (PELCO D, PELCO P); WDR, DNR, AWB, BLC; 128 предустановок; 4 режима патрулирования; AC24B/1500мА; IP 66; –30°...+50°C.; 347х328х208мм; Защита от перенапряжения, Грозозащита; Кронштейн и адаптер питания в комплекте | у.е./шт | 1066.67 | 1013.34 | 960
1.3.4.2 |  | Giraffe
| 256814 | GF-SD4330AHD2.0 | Видеокамера цветная AHD поворотная уличная купольная вандалозащищенная со встроенной ИК-подсветкой (механический ИК-фильтр); 1/2.8" CMOS 2.4МП 1920x1080 (1080P); 0.01 Лк /0 Лк (ИК вкл.) ; f= 3-90; S/N: более 50dB; Дальность ИК-подсветки 150 м; 2 и 3DNR, AWB, BLC, D-WDR ; RS-485: Pelco D/P; Поворот по гор. 360 град, 0,01-80 град/с. По верт. 180 град, 0,01-80 град/с ; DC12 /4000мА; -40...+50°С; IP66; 470×330×650мм; . Кронштейн для установки на стену - в комплекте | руб./шт | 24660 | 24660 | 24660
1.4 |  | TVI-видеокамеры
1.4.1 |  | Видеокамеры TVI купольные
1.4.1.1 |  | Hikvision
| 271204 | DS-2CE79U8T-IT3Z (2.8-12 mm) | Профессиональная видеокамера HD TVI цветная купольная уличная со встроенной ИК подсветкой (механический ИК-фильтр); 1/1.8" Progressive Scan CMOS, 8 МП 3840×2160х12.5к/с; 0.003лк(F1.2,AGC вкл.), 0лк с ИК; f=2.8-12 мм Трансфокатор ; S/N: более 62dB; Дальность ИК подсветки до 80 м (IR-control); WDR 120дБ, 3D DNR, BLC; OSD-меню ; Smart ИК; 1 HD-TVI выход; 1 CVBS выход; DC12В/1160мА; –40°...+60°C; IP67; IK10; Ø134.3 × 123.9 × 111.4 мм | руб./шт | 26090 | 24785.5 | 23481
1.4.1.2 |  | HiWatch
| 249455 | DS-T101 (2.8mm) | Бюджетная видеокамера HD TVI цветная купольная со встроенной ИК подсветкой (механический ИК-фильтр) ; 1/4" CMOS, 1 МП (1280х720); 0.1лк/0лк с вкл ИК; f=2.8 мм; S/N: более 52dB; Дальность ИК подсветки до 20 м; Видеовыход: HD-TVI или CVBS; DC12В/330мА; –20°...+45°C | руб./шт | 2290 | 2290 | 2290
| 276774 | DS-T133 (2.8 mm) | Бюджетная видеокамера HD TVI цветная купольная со встроенной ИК подсветкой (механический ИК-фильтр) ; 1/4" Progressive Scan CMOS, 1 МП (1280х720); 0.1лк/0лк с вкл ИК; f=2.8 мм; S/N: более 62dB; Дальность ИК подсветки до 20 м; Smart ИК EXIR; OSD, BLC, DWDR, AGC, DNR; Видеовыход переключаемый HD-TVI или CVBS; DC12В/330мА; –20°...+45°C; 85,4 × 76.12 мм | руб./шт | 2090 | 2090 | 2090
| 290078 | DS-T213(B) (3.6 mm) | Бюджетная видеокамера HD TVI цветная купольная уличная со встроенной ИК подсветкой (механический ИК-фильтр), PIR-датчик; 1/2.7" Progressive Scan CMOS, 2 МП 1920×1080; 0.01лк(F1.2, AGC вкл)/ 0лк с ИК; f=3.6 мм ; S/N: более 62dB; Дальность ИК подсветки до 20 м (IR-control); WDR, 3D DNR, PIR, MD, зеркалирование, Smart ИК, PIR-датчик (110° x 11м); обнаружение движения; световая сигнализация; выход "сухой контакт" ; DC12В/240мА; –40°...+60°C; IP67; 109.8 мм × 89.75 мм | руб./шт | 4090 | 4090 | 4090
| 276780 | DS-T233 (2.8 mm) | Бюджетная видеокамера HD TVI цветная купольная со встроенной ИК подсветкой (механический ИК-фильтр) ; 1/2.7" CMOS, 2 МП (1920х1080); 0.01лк/0лк с вкл ИК; f=2.8 мм; S/N: более 62dB; Дальность ИК подсветки до 40 м; Smart ИК EXIR; OSD, BLC, DWDR, AGC, DNR; Видеовыход HD-TVI; DC12В/330мА; –20°...+45°C; 110 × 94.52 мм | руб./шт | 3290 | 3290 | 3290
| 276781 | DS-T233 (3.6 mm) | Бюджетная видеокамера HD TVI цветная купольная со встроенной ИК подсветкой (механический ИК-фильтр) ; 1/2.7" CMOS, 2 МП (1920х1080); 0.01лк/0лк с вкл ИК; f=3.6 мм; S/N: более 62dB; Дальность ИК подсветки до 40 м; Smart ИК EXIR; OSD, BLC, DWDR, AGC, DNR; Видеовыход HD-TVI; DC12В/330мА; –20°...+45°C; 110 × 94.52 мм | руб./шт | 3290 | 3290 | 3290
| 276782 | DS-T233 (6 mm) | Бюджетная видеокамера HD TVI цветная купольная со встроенной ИК подсветкой (механический ИК-фильтр) ; 1/2.7" CMOS, 2 МП (1920х1080); 0.01лк/0лк с вкл ИК; f=6 мм; S/N: более 62dB; Дальность ИК подсветки до 40 м; Smart ИК EXIR; OSD, BLC, DWDR, AGC, DNR; Видеовыход HD-TVI; DC12В/330мА; –20°...+45°C; 110 × 94.52 мм | руб./шт | 3290 | 3290 | 3290
1.4.2 |  | Видеокамеры TVI цилиндрические
1.4.2.1 |  | HiWatch
| 281908 | DS-T110 (2.8 mm) | Бюджетная видеокамера HD TVI цветная уличная со встроенной ИК подсветкой (механический ИК-фильтр), ДЕНЬ/НОЧЬ; 1/4" CMOS, 1 МП (1280х720); 0.01лк/0лк с вкл ИК; f=2.8мм ; S/N: более 62dB; Дальность EXIR-ИК подсветки до 20 м; Smart ИК EXIR; OSD, BLC, DWDR, AGC, DNR; Видеовыход: HD-TVI или CVBS; DC12В/330мА; –40°...+60°C; IP66; 70 × 149.5 мм | руб./шт | 2690 | 2690 | 2690
| 278368 | DS-T220 (2.8 mm) | Бюджетная видеокамера HD TVI цветная уличная со встроенной ИК подсветкой (механический ИК-фильтр), ДЕНЬ/НОЧЬ; 1/2.7" Progressive Scan CMOS, 2 МП (1920х1080); 0.01лк/0лк с вкл ИК; f=2.8мм ; S/N: более 62dB; OSD, DNR; Smart ИК EXIR; WDR, BLC, 3D DNR; Дальность ИК подсветки до 40 м; Видеовыход: HD-TVI ; DC12В/330мА; –40°...+60°C; IP66; 75.4 × 230.8 × 152.8 мм | руб./шт | 4190 | 4190 | 4190
| 278369 | DS-T220 (3.6 mm) | Бюджетная видеокамера HD TVI цветная уличная со встроенной ИК подсветкой (механический ИК-фильтр), ДЕНЬ/НОЧЬ; 1/2.7" Progressive Scan CMOS, 2 МП (1920х1080); 0.01лк/0лк с вкл ИК; f=3.6мм ; S/N: более 62dB; OSD, DNR; Smart ИК EXIR; WDR, BLC, 3D DNR; Дальность ИК подсветки до 40 м; Видеовыход: HD-TVI ; DC12В/330мА; –40°...+60°C; IP66; 75.4 × 230.8 × 152.8 мм | руб./шт | 4190 | 4190 | 4190
| 294025 | DS-T510(B) (2.8 mm) | Бюджетная видеокамера HD TVI цветная уличная со встроенной ИК подсветкой (механический ИК-фильтр), PIR-датчик; 1/2,5" CMOS, 5 МП (2592×1944), 4 МП (2560x1440) ; 0.01лк(F1.2, AGC вкл)/ 0лк с ИК; f=2.8 мм ; S/N: более 62dB; Дальность EXIR-ИК подсветки до 20 м (IR-control); OSD-меню, DWDR, DNR, BLC, Smart ИК, PIR-датчик (110° x 11м); выход "сухой контакт"; DC12В/400мА; –40°...+60°C; IP67; 68 х 70 х 179,8 мм; Функция тревоги совместима с регистраторами Q, U и T-серии | руб./шт | 5290 | 5290 | 5290
| 294026 | DS-T510(B) (3.6 mm) | Бюджетная видеокамера HD TVI цветная уличная со встроенной ИК подсветкой (механический ИК-фильтр), PIR-датчик; 1/2,5" CMOS, 5 МП (2592×1944), 4 МП (2560x1440) ; 0.01лк(F1.2, AGC вкл)/ 0лк с ИК; f=3.6 мм ; S/N: более 62dB; Дальность EXIR-ИК подсветки до 20 м (IR-control); OSD-меню, DWDR, DNR, BLC, Smart ИК, PIR-датчик (110° x 11м); выход "сухой контакт"; DC12В/400мА; –40°...+60°C; IP67; 68 х 70 х 179,8 мм; Функция тревоги совместима с регистраторами Q, U и T-серии | руб./шт | 5290 | 5290 | 5290
1.4.2.2 |  | Smartec
| 251687 | STC-HDT3624/1 ULTIMATE | Видеокамера HD-TVI цветная уличная со встроенной ИК подсветкой , ДЕНЬ/НОЧЬ; 1/2.9" Sony Exmor CMOS, 2 МП 1080p/720p/960H ;1/0.1/0.0017лк (SlowShutter On)/0 лк (ИК-подсветка); F1.4 f=3-12 мм АРД; дальность ИК подсветки 30 м, S/N: 50dB; D-WDR, 3D DNR, BLC,HLC, PrivacyZone; DC12 В /600 мА; 112 х 66 мм; -40°C…+50°C; IP66; Настенный кронштейн со сквозной проводкой в комплекте; Встроенный обогреватель | руб./шт | 12162.48 | 12162.48 | 12162.48
| 251688 | STC-HDT3684LR/3 ULTIMATE | Видеокамера HD-TVI цветная уличная со встроенной ИК подсветкой, ДЕНЬ/НОЧЬ; 1/2.9" Sony Exmor CMOS, 2 МП 1080p/720p/960H ; 1/0.1/0.0017лк (SlowShutter On)/0 лк (ИК-подсветка); F1.4 f=6-50 мм АРД; дальность регулируемой ИК подсветки 75 м, S/N: 50dB; D-WDR, 3D DNR, BLC, HLC, PrivacyZone; DC12 В/AC24В/1250 мА; 113х95х180 мм; -40°C…+50°C; IP66; Настенный кронштейн со сквозной проводкой в комплекте; Встроенный обогреватель и вентилятор | руб./шт | 24909.76 | 24909.76 | 24909.76
1.4.3 |  | Видеокамеры TVI поворотные
1.4.3.1 |  | HiWatch
| 301015 | DS-T265(C) | Бюджетная видеокамера цветная TVI поворотная уличная купольная вандалозащищенная со встроенной ИК-подсветкой (механический ИК-фильтр) ; 1/2.8’’ Progressive Scan CMOS 2МП 1920х1080/960Н; 0.005лк (F1.6, AGC вкл.)/0.001лк (F1.6, AGC вкл.)/0лк с ИК; f= 4.8 - 120мм; 25X оптическое увеличение; вращение 360°, вручную: 0.1° - 80°/с, по предустановке: 80°/с; наклон -15° - 90°, вручную: 0.1° - 80°/с, по предустановке: 80°/с; Предустановки 256, 5 шаблонов ; EXIR-подсветка до 100 м; 3D DNR, EIS, HLC, WDR 120dB; RS-485- HIKVISION, Pelco-P, Pelco-D/UTC- HIKVISION_C1 ; HD-TVI выход; 1 CVBS выход; AC 24В/1000мА; -40°C... +65°C; IP66; грозозащита TVS 4000B; 164.5х295мм | руб./шт | 48490 | 48490 | 48490
| 327118 | DS-T245(C) | Бюджетная видеокамера TVI/CVBS купольная поворотная, механический ИК-фильтр ; 1/2.8" Progressive Scan CMOS 2МП 1920×1080; 0.05Лк/F1.4; f= 4-92мм; 23X оптическое увеличение; вращение 360°, вручную: 0.1° - 160°/с, по предустановке: 160°/с; наклон 0° - 90°, вручную: 0.1° - 120°/с, по предустановке: 120°/с; тревожные вход/выход 2/1; RS-485 Протоколы: HIKVISION, Pelco-P, Pelco-D, UTC HIKVISION_C; AC 24В/500мА; -20°... +45°C; Ø 184 × 330; установка на потолок/в потолок | руб./шт | 42890 | 42890 | 42890
1.5 |  | CVI-видеокамеры
1.5.1 |  | Видеокамеры CVI корпусные
1.5.1.1 |  | Болид
| 280120 | BOLID VCG-320 | Профессиональная видеокамера HD CVI корпусная День/Ночь (механический ИК-фильтр); 1/3'' КМОП, 2 МП (1920х1080)/CVBS; 0,005 лк (цвет.)/0,0005 лк (ч/б); Объектив CS; S/N: более 52dB; WDR 120 дБ, OSD; Тревожный вход/выход 2 /1; DC12В/ AC24В/200мА; –30°...+60°C; 135,4×74,4×65,5мм | руб./шт | 19870.8 | 18877.26 | 17883.72
1.5.2 |  | Видеокамеры CVI поворотные
1.5.2.1 |  | Болид
| 289398 | BOLID VCG-528-00 версия 2 | Профессиональная видеокамера цветная HD CVI/CVBS поворотная уличная купольная вандалозащищенная , День/Ночь (механический ИК-фильтр) ; 1/2.8” STARVIS КМОП 2МП 1080p(1920х1080); 0,005 лк/(цвет..)/0,0005 лк (чб) ; f= 4.8-120 20х оптический zoom, 16x цифровой zoom ; S/N: более 50dB; OSD, DWDR ; RS-485: DH-SD, Pelco-P/D ; Аудио вход; Тревожный вход/выход 2/1; Гор: 0° - 360°; Верт:-10° - 90°; AC24/1500мА ; –50°...+70°C; IP67, IK10; 186×253 мм; Кронштейн для установки на стену и Блок питания - в комплекте | руб./шт | 61234.08 | 58172.37 | 55110.66
| 294798 | BOLID VCG-528 версия 2 | Профессиональная видеокамера цветная HD CVI поворотная уличная купольная вандалозащищенная со встроенной ИК-подсветкой (механический ИК-фильтр); 1/2.8” STARVIS КМОП 2МП 1080p(1920х1080); 0,05 лк/(цвет..)/0,005 лк (чб)/0 лк (ИК-вкл.) ; f= 4,8−120 25х оптический zoom, 16x цифровой zoom ; S/N: более 55dB; Дальность адаптивной ИК-подсветки 200 м; OSD, Ultra DNR (2D/3D), DWDR ; RS-485: Pelco D/P ; Тревожный вход/выход 2/1; Аудио вход/выход; Гор: 0° - 360°; Верт:-15° - 90°; AC24/3000мА ; –50°...+60°C; IP66; IK10; ∅205×336 мм; Кронштейн для установки на стену и Блок питания - в комплекте | руб./шт | 64206 | 60995.7 | 57785.4
1.6 |  | CCTV видеокамеры
1.6.1 |  | Видеокамеры купольные (с объективом)
1.6.1.1 |  | Smartec
| 218371 | STC-3516/1 | 1/3" SONY SuperHADII, (Easy DayNight - без отключения ИК-фильтра) в/к купольная цифровая DSP (Sony EFFIO-E); 610/630ТВЛ, S/N>52дБ, 0.25/0.2лк (F2.0); 3.6мм; 2D DNR, BLC, HLC, ES, ATW/PUSH/USER1/USER2/ANTI CR/MANUAL/PUSH LOCK; 12В (DC); D 118х88мм, потолочный/настенный монтаж, белый цвет | руб./шт | 2624.21 | 2624.21 | 2624.21
1.6.2 |  | Видеокамеры наружной установки
1.6.2.1 |  | Smartec
| 230772 | STC-3692SLR/3 ULTIMATE | Видеокамера цветная уличная со встроенной ИК подсветкой, ДЕНЬ/НОЧЬ. 1/3" (SONY 960H EXview HAD CCD II) , DSP (Samsung WINNER6+), SuperLoLight DSS, 700/750ТВЛ, 0.1/0.001лк (F1.2, 50IRE), 0.00002лк (SlowShutter On); f= 10-100мм с АРД (DD), встроенная регулируемая ИК-подсветка до 80м. S/N>52дБ, BLC, HLC, цифровое шумоподавление DNR3, расшир. динамич. диапазон SSDR, дет. движения, эл. стабилизация изображения DIS, эл. ZOOM, PrivacyZone; ; 140 x 113 x240мм, встроенный обогреватель и вентилятор, IP66, АС24В/DC12В, -40°С - +50°С, настенный кронштейн со сквозной проводкой в комплекте | руб./шт | 17577.91 | 17577.91 | 17577.91
1.6.3 |  | Видеокамеры миниатюрные
1.6.3.1 |  | RVi
| 258633 | RVi-C311T (2.9 мм) | Видеокамера цветная антивандальная угловая, с микрофоном и встроенной ИК подсветкой, День/Ночь (Электронное переключение); 1/3” Sony Super HAD II CCD (960H); 700 ТВЛ (976x582); 0.1 Лк (ИК выкл.) / 0 Лк (ИК вкл.); f=2,9мм (90°); Дальность ИК-подсветки до 10 м, Smart IR; Отношение сигнал/шум: 52 дБ (АРУ выкл.); AWB, BLC, AGC; DC12В/320 мА; 190x140x42.3мм.; IP66; -10…+50°C | руб./шт | 825 | 825 | 825
1.6.4 |  | Муляжи видеокамер
1.6.4.1 |  | Giraffe
| 261533 | GF-AC11 | Муляж уличной купольной видеокамеры. U-пит. солнечная батарея или 3В/АА 2 шт. (в комплект не входят), габ.размеры 210х70х92 мм | руб./шт | 900 | 900 | 900
| 261532 | GF-AC07 | Муляж уличной купольной видеокамеры. U-пит. 3В/АА 2 шт. (в комплект не входят). D 140х130х240 мм | руб./шт | 774 | 774 | 774
| 236144 | GF-AC04 | Муляж ТВ-камеры для помещений. U-пит. 3В/АА 3 шт. (в комплект не входят). Размер вместе с кронштейном 160х60х50 мм | руб./шт | 774 | 774 | 774
| 226698 | GF-AC01 | Муляж уличной ТВ камеры. U-пит. 3В/АА 2 шт. (в комплект не входят). Размер вместе с кронштейном 345х110х100 мм | руб./шт | 540 | 540 | 540
| 308946 | GF-AC15 | Муляж купольной видеокамеры для помещений. U-пит. 3В/АА 2 шт. (в комплект не входят). 110х110х70 мм, Встроенный светодиод | руб./шт | 387 | 387 | 387
1.6.4.2 |  | ComOnyx
| 304519 | CO-DM021 | Муляж купольной видеокамеры для помещений. U-пит. 3В/АА 2 шт. (в комплект не входят). 115х75 мм | руб./шт | 612 | 551.01 | 490.02
| 304520 | CO-DM022 | Муляж купольной видеокамеры для помещений. U-пит. 3В/АА 2 шт. (в комплект не входят). 115х65 мм | руб./шт | 587 | 528.49 | 469.98
| 304521 | CO-DM023 | Муляж купольной видеокамеры с имитацией ИК подсветки для помещений. U-пит. 3В/АА 2 шт. (в комплект не входят). 130х90 мм | руб./шт | 774 | 696.51 | 619.02
| 304522 | CO-DM024 | Муляж уличной видеокамеры. U-пит. 3В/АА 2 шт. (в комплект не входят). 235х165х80 мм | руб./шт | 824 | 741.49 | 658.98
| 304523 | CO-DM025 | Муляж уличной видеокамеры. U-пит. 3В/АА 2 шт. (в комплект не входят). 160х70х120 мм | руб./шт | 824 | 741.49 | 658.98
| 304524 | CO-DM026 | Муляж уличной видеокамеры. U-пит. 3В/АА 2 шт. (в комплект не входят). 160х80х77мм | руб./шт | 1062 | 956.01 | 850.02
| 304525 | CO-DM027 | Муляж уличной видеокамеры. U-пит. 3В/АА 2 шт. (в комплект не входят). 160х80х77мм | руб./шт | 1062 | 956.01 | 850.02
1.7 |  | Тепловизоры
1.7.1 |  | Hikvision
| 288285 | DS-2TD1217B-3/PA | Профессиональная тепловизионная IP-камера купольная; Неохлаждаемый микроболометрический детектор; 160×120 - 25к/с; 3.1 мм; измерение температуры в диапазоне +30...+45°C с точностью ±0.5°C; H.264; H.265; MJPEG; Аудио вх/вых -1/1; Микрофон; Тревожный вх/вых - 1/1; композитный выход (75 Ом/BNC); RS-485; MicroSD 256 Гб; DC 12/PoE; 7 Вт; IP66; -20...+50°С; 138.3×138.3×123.1 мм. | руб./шт | 596090 | 596090 | 596090
| 288282 | DS-2TD2617B-6/PA | Профессиональная тепловизионная IP-камера цилиндрическая; Неохлаждаемый микроболометрический детектор; 160×120 - 25к/с; 6.2 мм; измерение температуры в диапазоне +30...+45°C с точностью ±0.5°C; H.264; H.265; MJPEG; Аудио вх/вых -1/1; Микрофон; Тревожный вх/вых - 2/2; композитный выход (75 Ом/BNC); RS-485; MicroSD 128 Гб; DC 12/PoE; 10 Вт; IP66; +10...35°С; 358.3×113.5×115.2 мм. | руб./шт | 596090 | 596090 | 596090
1.7.2 |  | Болид
| 305742 | BOLID TCI-111 | Тепловизионная IP-камера цилиндрическая; неохлаждаемый микроболометрический детектор; 640×512 - 25к/с; 7.5 мм; слот для microSD до 256Гб; H.265, H.264, H.264H, H.264B, MJPEG; аудиовход/выход 1/1; тревожные вход/выход 2/2; RS-485; видеовыход BNC; 1хRJ45 10M/100M Ethernet; DC 12В/PoE(802.3af); 13Вт; грозозащита 6 кВ; IP67; -40 °C...+70 °C; 291×104×97 мм. | руб./шт | 917202.72 | 871342.59 | 825482.46
2 |  | Объективы
2.1 |  | Стандартные объективы
2.1.1 |  | Объективы с ручной диафрагмой вариофокальные
2.1.1.1 |  | Smartec
| 212111 | STL-3080 | Объектив 1/3", 3.0-8.0 мм, 93°-36°, F1.2-С, ИК-коррекция, Scale, MM, CS | руб./шт | 1263.81 | 1263.81 | 1263.81
2.1.2 |  | Объективы с автодиафрагмой вариофокальные
2.1.2.1 |  | Smartec
| 212113 | STL-3080DC | Объектив 1/3", 3.0-8.0 мм, 93°-36°, F0.95-360, асферич., АРД Direct Drive, ИК-коррекция, Scale, MM, CS | руб./шт | 2734 | 2734 | 2734
2.2 |  | Мегапиксельные объективы
2.2.1 |  | Объективы с автодиафрагмой вариофокальные
2.2.1.1 |  | BEWARD
| 240621 | BR02812AIR3 | Объектив 1/2.5"; f = 2.8-12.0 мм; F1.4; День/Ночь; 3 Мп; вариофокальный, с АРД, ИК коррекция, CS. | руб./шт | 4250 | 4050.01 | 3850.02
2.2.1.2 |  | Smartec
| 246284 | STL-5MP0850DC | Объектив 1/2.7", 5 Мп, 8-50.0 мм, 38.7°-6.4°, F1.6-360, асферич., АРД Direct Drive, ИК-коррекция, CS. | у.е./шт | 214 | 214 | 214
| 276225 | STL-6MP1250DC | Объектив 1/1.8", 6 Мп, f= 12-50 мм, F1.5-360, АРД Direct Drive, ИК-коррекция, CS. | у.е./шт | 214 | 214 | 214
| 276224 | STL-8MP3610DC | Объектив 1/1.8", 8 Мп, f= 3.6-10 мм, F1.5-360, АРД Direct Drive, ИК-коррекция, CS. | у.е./шт | 90 | 90 | 90
2.2.1.3 |  | Giraffe
| 250715 | GF-LV2812DIR 3M | Объектив вариофокальный; 1/2,7"; АРД; f=2.8-12 мм; DD; F1.4; CS; 3 Мп. | руб./шт | 3280 | 3280 | 3280
| 231162 | GF-LV50500DIR 3M | 1/2,7", f 5.0-50 мм, F1.6, 53.4-5.8°, CS, DDr, D42х70,6х51 мм, 3 MP, вариофокальный с автодиафрагмой. | руб./шт | 6080 | 6080 | 6080
2.2.1.4 |  | Hikvision
| 252389 | HF3417D-12MPIR | Фиксированный 12Мп объектив . 3.4мм F1.7-С, крепление CS, мин.рабочее расстояние 0.1м, автоматическое управление диафрагмой, ручная фокусировка, размер Ф48.6х52мм, вес 191.6гр, рабочая температура: -10 °C ~ 50 °C. Угол обзора 1/1.7": диагональ: 167°, горизонталь: 129.6°, вертикаль: 95.7° 1/2": диагональ: 144.3°, горизонталь: 123.9°, вертикаль: 67.6° | руб./шт | 44590 | 42360.5 | 40131
| 252386 | HV3816D-8MPIR | Вариофокальный 8Мп объектив. 3.8-16мм F1.5-С, крепление CS, мин.рабочее расстояние 0.1м, автоматическое управление диафрагмой, размер Ф55х75мм, вес 237гр, рабочая температура: -10°C…50°C. 1/1.8": диагональ: 123.9°～33.5°, горизонталь: 103.1°～28°, вертикаль: 68.5°～18.7° 1/2": диагональ: 115.6°～31.3°, вертикаль: 100.7°～27.3°, горизонталь: 61.3°～15.4° | руб./шт | 25690 | 24405.5 | 23121
| 286290 | TV2710D-MPIR | Объектив вариофокальный 3Мп, 1/2.7"; 2.7-10мм F1.4-С; крепление CS; мин.рабочее расстояние 0.1м; АРД DC; ИК-коррекция; -20…+60 °C; 42х46.9мм. | руб./шт | 9990 | 9490.5 | 8991
2.2.1.5 |  | TRASSIR
| 305946 | TR-L6M2.7D2.7-13.5IR | Объектив 6Мп 1/2.7", CS, с поддержкой АРД, управление АРД-DC, F1.4, zoom 2.7-13.5мм, ; с ИК-коррекцией; 35x62 мм. | руб./шт | 8740 | 8740 | 8740
2.2.1.6 |  | Болид
| 305739 | BOLID LV-01 | Объектив вариофокальный; 1/2.7"; АРД; f=2.7-12 мм; DD; F1.6; CS; 6 Мп. | руб./шт | 6994.32 | 6644.61 | 6294.9
| 305740 | BOLID LV-02 | Объектив вариофокальный; 1/2.7"; АРД; f= 5-50 мм; DD; F1.6; CS; 6 Мп. | руб./шт | 14686.8 | 13952.46 | 13218.12
3 |  | Видеорегистраторы
3.1 |  | Видеорегистраторы NVR (для IP)
3.1.1 |  | Hikvision
| 304614 | DS-7104NI-Q1/4P/M(C) | Видеорегистратор IP 4 -х канальный 25 к/с; с 4 POE портами; Разрешение до 4Мп; H.265+/H.265/H.264+/H.264; Выход HDMI, VGA; 1 SATA до 6Тб; USB 2.0 -2 шт.; 1 RJ45 10M/100M Ethernet; Протоколы TCP/IP, DHCP, HIK Cloud P2P, DNS, DDNS, NTP, SADP, SMTP, NFS, iSCSI, UPnP™, HTTPS; Входящий поток 40Мб/с; исходящий поток 60Мб/с; синхр.воспр. 2 канала 2Мп 25 к/с; DC 48В; 50Вт; -10°C...+55°C; вес 1кг; 260×225×48 мм. | руб./шт | 16590 | 15760.5 | 14931
| 304780 | DS-7104NI-Q1/M(C) | Видеорегистратор IP 4 -х канальный 25 к/с; Разрешение до 4Мп; H.265+/H.265/H.264+/H.264; Выход HDMI, VGA; 1 SATA до 6Тб; USB 2.0 -2 шт.; 1 RJ45 10M/100M Ethernet; Протоколы TCP/IP, DHCP, HIK Cloud P2P, DNS, DDNS, NTP, SADP, SMTP, NFS, iSCSI, UPnP™, HTTPS; Входящий поток 60Мб/с; исходящий поток 40Мб/с; синхр.воспр. 2 канала 4Мп 25 к/с; DC12В; 10Вт; -10°C...+55°C; вес 1кг; 260×225×48 мм. | руб./шт | 10290 | 9775.5 | 9261
| 304613 | DS-7108NI-Q1/8P/M(C) | Видеорегистратор IP 8 канальный 25 к/с; 8 POE портов; Разрешение до 4Мп; H.265+/H.265/H.264+/H.264; Выход HDMI, VGA; 1 SATA до 6Тб; USB 2.0 -2 шт.; 1 RJ45 10M/100M Ethernet; Протоколы TCP/IP, DHCP, HIK Cloud P2P, DNS, DDNS, NTP, SADP, SMTP, NFS, iSCSI, UPnP™, HTTPS; Входящий поток 60Мб/с; исходящий поток 60Мб/с; Cинхр.воспр. 4 канала 2Мп 25 к/с; DC 48В; 50Вт; -10°C...+55°C; 260×225×48 мм. | руб./шт | 23690 | 22505.5 | 21321
| 326953 | DS-7604NXI-K1(B) | Видеорегистратор IP 4-х канальный; 1хVGA до 1080Р, 1хHDMI до 4К независимые; входящий поток 40Мб/с; исходящий поток 80Мб/с; разрешение записи до 12Мп 30 к/с; 1 SATA для HDD до 10Тб; аудиовход/выход -1/1; обнаружение и захват лиц на 1 канале, сравнение лиц на 4 каналах, поиск по изображению лица, 16 библиотек лиц; обнаружение движения 2.0 на 4-х каналах; защита периметра на 1 канале до 4Мп, 1хRJ45 10/100 Мбит/с; 3хUSB; ONVIF (profile S/G); DC12В; 15Вт(без HDD); -10°C...+55°C; 320×240×48 мм. | руб./шт | 18190 | 17280.5 | 16371
| 326954 | DS-7604NXI-K1/4P(B) | Видеорегистратор IP 4-х канальный с PоE; 1хVGA до 1080Р, 1хHDMI до 4К независимые; входящий поток 40Мб/с; исходящий поток 80Мб/с; разрешение записи до 12Мп 30 к/с; 1 SATA для HDD до 10Тб; аудиовход/выход -1/1; обнаружение и захват лиц на 1 канале, сравнение лиц на 2 каналах, поиск по изображению лица, 16 библиотек лиц; обнаружение движения 2.0 на 4 каналах ; защита периметра на 1 канале, 1хRJ45 10/100 Мбит/с; 3хUSB; 4хRJ45 10/100/1000 Мбит/с PоE (af/at) бюджет 50Вт; DC 48В; 90Вт; -10°C...+55°C; 320×240×48 мм. | руб./шт | 25590 | 24310.5 | 23031
| 279751 | DS-7608NI-I2/8P | Видеорегистратор IP 8-ми канальный c PoE; двустороннее аудио 1 канал RCA; 1 VGA до 1080Р, 1 HDMI до 4К; Входящий поток 80Мб/с; исходящий поток 256Мб/с; разрешение записи до 12Мп; синхр.воспр. 8 каналов 1080р; 2 SATA для HDD до 8Тб; тревожные вход/выход 4/1; 8 независимых 100M PoE интерфейсов; 1 RJ45 10M/100M/1000M Ethernet; POE бюджет 120Вт; 2 USB; -10°C...+55°C; AC100-240В; 15Вт макс (без HDD), ≤3кг (без HDD). | руб./шт | 53490 | 50815.5 | 48141
| 325736 | DS-7608NI-M2 | Видеорегистратор IP 8-ми канальный; 1хVGA до 1080Р, 1хHDMI до 8К, 1хBNC, независимые; входящий поток 128Мб/с; исходящий поток 256Мб/с; разрешение записи до 32 Мп 30 к/с; 2 SATA для HDD до 14Тб; тревожные вход/выход- 4/1, аудиовход/выход -1/1, 2хRJ45 10/100/1000 Мбит/с; 2хUSB; DC12В; 15Вт(без HDD); -10°C...+55°C; 385×315×52 мм. | руб./шт | 47590 | 45210.5 | 42831
| 326955 | DS-7608NI-M2/8P | Видеорегистратор IP 8-ми канальный с POE; 1хVGA до 1080Р, 1хHDMI до 8К, 1хBNC, независимые; входящий поток 128Мб/с; исходящий поток 256Мб/с; разрешение записи до 32 Мп 30 к/с; 2 SATA для HDD до 14Тб; тревожные вход/выход- 4/1, аудиовход/выход -1/1, Видеоаналитика: VCA от камер и POS; 2хRJ45 10/100/1000 Мбит/с; 2хUSB; 8хRJ45 10/100 Мбит/с PоE (af/at) бюджет 120Вт; AC 220В; 15Вт(без HDD); -10°C...+55°C; 385×315×52 мм. | руб./шт | 58790 | 55850.5 | 52911
| 322561 | DS-7608NXI-I2/S(С) | Видеорегистратор IP 8-ми канальный DeepinMind; 1хVGA до 1080Р, 1хHDMI до 4К, 1хBNC, независимый вывод HDMI/VGA; входящий поток 80Мб/с; исходящий поток 256Мб/с; разрешение записи до 12Мп; синхр.воспр. 8 каналов 1080р; 2 SATA для HDD до 10Тб; тревожные вход/выход- 4/1, аудиовход/выход -1/1; обнаружение и захват лиц, сравнение лиц на 4 каналах, поиск по изображению лица, 16 библиотек лиц в целом до 10000 изображений, анализ людей и Т/С на 4 каналах, 2хRJ45 10M/100M/1000M Ethernet; 2 USB; AC100В-240В, 15Вт(без HDD); -10°C...+55°C; 385×315×52 мм. | руб./шт | 48190 | 45780.5 | 43371
| 325733 | DS-7608NXI-K2 | Видеорегистратор IP 8-ми канальный; 1хVGA до 1080Р, 1хHDMI до 4К независимые; входящий поток 80Мб/с; исходящий поток 160Мб/с; разрешение записи до 12Мп 30 к/с; 2 SATA для HDD до 10Тб; тревожные вход/выход- 4/1, аудиовход/выход -1/1; обнаружение и захват лиц на 1 канале, сравнение лиц на 4 каналах, поиск по изображению лица, 16 библиотек лиц; обнаружение движения 2.0 на 8 каналах; защита периметра на 2 каналах, 1хRJ45 10/100/1000 Мбит/с; 3хUSB; DC12В; 15Вт(без HDD); -10°C...+55°C; 385×315×52 мм. | руб./шт | 25190 | 23930.5 | 22671
| 325734 | DS-7608NXI-K2/8P | Видеорегистратор IP 8-ми канальный с PоE; 1хVGA до 1080Р, 1хHDMI до 4К независимые; входящий поток 80Мб/с; исходящий поток 160Мб/с; разрешение записи до 12Мп 30 к/с; 2 SATA для HDD до 10Тб; тревожные вход/выход- 4/1, аудиовход/выход -1/1; обнаружение и захват лиц на 1 канале, сравнение лиц на 4 каналах, поиск по изображению лица, 16 библиотек лиц; обнаружение движения 2.0 на 8 каналах; защита периметра на 2 каналах, 1хRJ45 10/100/1000 Мбит/с; 3хUSB; 8хRJ45 10/100/1000 Мбит/с PоE бюджет 80Вт; DC 48В; 95Вт; -10°C...+55°C; 385×315×52 мм. | руб./шт | 37090 | 35235.5 | 33381
| 279738 | DS-7616NI-I2/16P | Видеорегистратор IP 16-ти канальный c PoE; двустороннее аудио 1 канал RCA; 1 VGA до 1080Р, 1 HDMI до 4К; Входящий поток 160Мб/с; исходящий поток 256Мб/с; разрешение записи до 12Мп; синхр.воспр. 16 каналов 1080р; 2 SATA для HDD до 8Тб; тревожные вход/выход 4/1; 16 независимых 100M PoE интерфейсов; 1 RJ45 10M/100M/1000M Ethernet; POE бюджет 200Вт; 2 USB; -10°C...+55°C; AC100-240В; 15Вт макс (без HDD), 3кг. | руб./шт | 71490 | 67915.5 | 64341
| 325737 | DS-7616NI-M2 | Видеорегистратор IP 16-ми канальный; 1хVGA до 1080Р, 1хHDMI до 8К, 1хBNC, независимые; входящий поток 256 Мб/с; исходящий поток 256Мб/с; разрешение записи до 32 Мп 30 к/с; 2 SATA для HDD до 14Тб; тревожные вход/выход- 4/1, аудиовход/выход -1/1, 2хRJ45 10/100/1000 Мбит/с; 2хUSB; DC12В; 15Вт(без HDD); -10°C...+55°C; 385×315×52 мм. | руб./шт | 55790 | 53000.5 | 50211
| 326958 | DS-7616NI-M2/16P | Видеорегистратор IP 16-ти канальный с POE; 1хVGA до 1080Р, 1хHDMI до 32Мп, 1хBNC, независимые; входящий поток 256Мб/с; исходящий поток 256Мб/с; разрешение записи до 32 Мп 30 к/с; 2 SATA для HDD до 14Тб; тревожные вход/выход- 4/1, аудиовход/выход -1/1, Видеоаналитика: VCA от камер и POS; 2хRJ45 10/100/1000 Мбит/с; 2хUSB; 16хRJ45 10/100 Мбит/с PоE (af/at) бюджет 200Вт; AC 220В; 15Вт(без HDD); -10°C...+55°C; 385×315×52 мм. | руб./шт | 78590 | 74660.5 | 70731
| 325530 | DS-7616NXI-K2 | Видеорегистратор IP 16-ми канальный; 1хVGA до 1080Р, 1хHDMI до 4К независимые; входящий поток 160Мб/с; исходящий поток 160Мб/с; разрешение записи до 12Мп 30 к/с; 2 SATA для HDD до 10Тб; тревожные вход/выход- 4/1, аудиовход/выход -1/1; обнаружение и захват лиц на 1 канале, сравнение лиц на 4 каналах, поиск по изображению лица, 16 библиотек лиц; обнаружение движения 2.0 на 16 каналах; защита периметра на 2 каналах, 2хRJ45 10/100/1000 Мбит/с; 3хUSB; DC12В; 15Вт(без HDD); -10°C...+55°C; 385×315×52 мм. | руб./шт | 30790 | 29250.5 | 27711
| 326956 | DS-7616NXI-K2/16P | Видеорегистратор IP 16-ми канальный; 1хVGA до 1080Р, 1хHDMI до 4К независимые; входящий поток 160Мб/с; исходящий поток 160Мб/с; разрешение записи до 12Мп 30 к/с; 2 SATA для HDD до 10Тб; тревожные вход/выход- 4/1, аудиовход/выход -1/1; обнаружение и захват лиц на 1 канале, сравнение лиц на 4 каналах, поиск по изображению лица, 16 библиотек лиц; обнаружение движения 2.0 на 16 каналах; защита периметра на 2 каналах до 4Мп, 1хRJ45 10/100/1000 Мбит/с; 3хUSB; 16хRJ45 10/100 Мбит/с PоE (af/at) бюджет 200Вт; AC 220В; 15Вт(без HDD); -10°C...+55°C; 385×315×52 мм. | руб./шт | 53790 | 51100.5 | 48411
| 326959 | DS-7716NI-M4 | Видеорегистратор IP 16-ти канальный; 1хVGA до 1080Р, 2хHDMI, 1хBNC, независимые; входящий поток 256Мб/с; исходящий поток 256Мб/с; разрешение записи до 32 Мп 30 к/с; 4 SATA для HDD до 14Тб + eSata; тревожные вход/выход- 16/9, аудиовход/выход -1/1, Видеоаналитика: VCA от камер и POS; 2хRJ45 10/100/1000 Мбит/с; 2хUSB; 2хRS-485 (полудуплекс), 1хRS-232; AC 220В; 15Вт(без HDD); -10°C...+55°C; 445×400×75 мм. | руб./шт | 86190 | 81880.5 | 77571
| 326960 | DS-7716NI-M4/16P | Видеорегистратор IP 16-ти канальный; 1хVGA до 1080Р, 2хHDMI, 1хBNC, независимые; входящий поток 256Мб/с; исходящий поток 256Мб/с; разрешение записи до 32 Мп 30 к/с; 4 SATA для HDD до 14Тб + eSata; тревожные вход/выход- 16/9, аудиовход/выход -1/1, Видеоаналитика: VCA от камер и POS; 2хRJ45 10/100/1000 Мбит/с; 2хUSB; 16хRJ45 10/100 Мбит/с PоE (af/at) бюджет 200Вт; 2хRS-485 (полудуплекс), 1хRS-232; AC 220В; 15Вт(без HDD); -10°C...+55°C; 445×400×75 мм. | руб./шт | 110290 | 104775.5 | 99261
| 322566 | DS-7716NXI-I4/16P/S(С) | Видеорегистратор IP 16-ти канальный c PoE DeepinMind; разрешение записи до 12Мп; 1хVGA до 1080Р, 1хHDMI до 4К, 1хHDMI до 1080Р независимые, 1хBNC; входящий поток 160Мб/с; исходящий поток 256Мб/с; синхр.воспр. 16 каналов 1080р; 4 SATA для HDD до 10Тб, 1 eSATA; тревожные вход/выход- 16/4, аудиовход/выход -1/1, RS-485 (полудуплекс), RS-232; обнаружение и захват лиц, сравнение лиц на 4 каналах, поиск по изображению лица, 16 библиотек лиц в целом до 10000 изображений, анализ людей и Т/С на 4 каналах, 1хRJ45 10M/100M/1000M Ethernet; 2хUSB2.0, 1×USB 3.0; 16хRJ45 10M/100M с PоE, бюджет 200Вт; AC100В-240В, 360Вт; -10°C...+55°C; 445×400×71 мм. | руб./шт | 107890 | 102495.5 | 97101
| 326957 | DS-7716NXI-K4 | Видеорегистратор IP 16-ми канальный; 1хVGA до 1080Р, 1хHDMI до 4К независимые; входящий поток 160Мб/с; исходящий поток 160Мб/с; разрешение записи до 12Мп 30 к/с; 4 SATA для HDD до 10Тб; тревожные вход/выход- 16/4, аудиовход/выход -1/1; обнаружение и захват лиц на 1 канале, сравнение лиц на 4 каналах, поиск по изображению лица, 16 библиотек лиц; обнаружение движения 2.0 на 16 каналах; защита периметра на 2 каналах, 1хRJ45 10/100/1000 Мбит/с; 3хUSB; 3хUSB; 2хRS-485 (полудуплекс), 1хRS-232; AC100В-240В; 220Вт; -10°C...+55°C; 445×400×75 мм. | руб./шт | 57190 | 54330.5 | 51471
| 325735 | DS-7716NXI-K4/16P | Видеорегистратор IP 16-ми канальный с PоE; 1хVGA до 1080Р, 1хHDMI до 4К независимые; входящий поток 160Мб/с; исходящий поток 160Мб/с; разрешение записи до 12Мп 30 к/с; 4 SATA для HDD до 10Тб; тревожные вход/выход- 16/4, аудиовход/выход -1/1; обнаружение и захват лиц на 1 канале, сравнение лиц на 4 каналах, поиск по изображению лица, 16 библиотек лиц; обнаружение движения 2.0 на 16 каналах; защита периметра на 2 каналах, 1хRJ45 10/100/1000 Мбит/с; 3хUSB; 16хRJ45 10/100/1000 Мбит/с PоE бюджет 200Вт; 3хUSB; 2хRS-485 (полудуплекс), 1хRS-232; AC100В-240В; 220Вт; -10°C...+55°C; 445×400×75 мм. | руб./шт | 78690 | 74755.5 | 70821
| 325738 | DS-7732NI-M4 | Видеорегистратор IP 32 канальный; 1хVGA до 1080Р, 1хHDMI до 8К, 1хBNC, независимые; входящий поток 320 Мб/с; исходящий поток 400 Мб/с; разрешение записи до 32 Мп 30 к/с; 4 SATA для HDD до 14Тб; тревожные вход/выход- 16/9, аудиовход/выход -1/1, 2хRJ45 10/100/1000 Мбит/с; 2хUSB; 2хRS-485 (полудуплекс), 1хRS-232; АC100-240В; 15Вт(без HDD); -10°C...+55°C; 445×400×75 мм. | руб./шт | 111590 | 106010.5 | 100431
| 326962 | DS-7732NI-M4/16P | Видеорегистратор IP 32-х канальный; 1хVGA до 1080Р, 2хHDMI, 1хBNC, независимые; входящий поток 320Мб/с; исходящий поток 400Мб/с; разрешение записи до 32 Мп 30 к/с до 8 каналов; 4 SATA для HDD до 14Тб + eSata; тревожные вход/выход- 16/9, аудиовход/выход -1/1, Видеоаналитика: VCA от камер и POS; 2хRJ45 10/100/1000 Мбит/с; 2хUSB; 16хRJ45 10/100 Мбит/с PоE (af/at) бюджет 200Вт; 2хRS-485 (полудуплекс), 1хRS-232; AC 220В; 15Вт(без HDD); -10°C...+55°C; 445×400×75 мм. | руб./шт | 133190 | 126530.5 | 119871
| 326963 | DS-7732NI-M4/24P | Видеорегистратор IP 32-х канальный; 1хVGA до 1080Р, 2хHDMI, 1хBNC, независимые; входящий поток 320Мб/с; исходящий поток 400Мб/с; разрешение записи до 32 Мп 30 к/с до 8 каналов; 4 SATA для HDD до 14Тб + eSata; тревожные вход/выход- 16/9(управляемый выход питания DC 12 В контролируется тревожным выходом 9), аудиовход/выход -1/1, Видеоаналитика: VCA от камер и POS; 2хRJ45 10/100/1000 Мбит/с; 2хUSB; 24хRJ45 10/100 Мбит/с PоE (af/at) бюджет 210Вт; 2хRS-485 (полудуплекс), 1хRS-232; AC 220В; 15Вт(без HDD); -10°C...+55°C; 445×400×75 мм. | руб./шт | 148590 | 141160.5 | 133731
| 322568 | DS-7732NXI-I4/16P/S(С) | Видеорегистратор IP 32-х канальный c PoE DeepinMind; разрешение записи до 12Мп; 1хVGA до 1080Р, 1хHDMI до 4К, 1хHDMI до 1080Р независимые, 1хBNC; входящий поток 256Мб/с; исходящий поток 256Мб/с; синхр.воспр. 16 каналов 1080р; 4 SATA для HDD до 10Тб, 1 eSATA; тревожные вход/выход- 16/4, аудиовход/выход -1/1, RS-485 (полудуплекс), RS-232; обнаружение и захват лиц, сравнение лиц на 4 каналах, поиск по изображению лица, 16 библиотек лиц в целом до 10000 изображений, анализ людей и Т/С на 4 каналах, 1хRJ45 10M/100M/1000M Ethernet; 2хUSB2.0, 1×USB 3.0; 16хRJ45 10M/100M с PоE, бюджет 200Вт; AC100В-240В, 360Вт; -10°C...+55°C; 445×400×71 мм. | руб./шт | 131190 | 124630.5 | 118071
| 322567 | DS-7732NXI-I4/S(С) | Видеорегистратор IP 32-х канальный DeepinMind; разрешение записи до 12Мп; 1хVGA до 1080Р, 1хHDMI до 4К, 1хHDMI до 1080Р независимые, 1хBNC; входящий поток 256Мб/с; исходящий поток 256Мб/с; синхр.воспр. 16 каналов 1080р; 4 SATA для HDD до 10Тб, 1 eSATA; тревожные вход/выход- 16/4, аудиовход/выход -1/1, RS-485 (полудуплекс), RS-232; обнаружение и захват лиц, сравнение лиц на 4 каналах, поиск по изображению лица, 16 библиотек лиц в целом до 10000 изображений, анализ людей и Т/С на 4 каналах, 2хRJ45 10M/100M/1000M Ethernet; 2хUSB2.0, 1×USB 3.0; AC100В-240В, 80Вт; -10°C...+55°C; 445×400×71 мм. | руб./шт | 112290 | 106675.5 | 101061
| 324709 | DS-7732NXI-K4 | Видеорегистратор IP 32 канальный; 1хVGA до 1080Р, 1хHDMI до 4К независимые; входящий поток 256Мб/с; исходящий поток 160Мб/с; разрешение записи до 12Мп 30 к/с; 4 SATA для HDD до 10Тб; тревожные вход/выход- 16/4, аудиовход/выход -1/1; обнаружение и захват лиц на 1 канале, сравнение лиц на 4 каналах, поиск по изображению лица, 16 библиотек лиц; обнаружение движения 2.0 на 32 каналах; защита периметра на 2 каналах, 2хRJ45 10/100/1000 Мбит/с; 3хUSB; АC100-240В; 20Вт (без HDD); -10°C...+55°C; 445×400×75 мм. | руб./шт | 64790 | 61550.5 | 58311
| 326961 | DS-7732NXI-K4/16P | Видеорегистратор IP 32-х канальный с PоE; 1хVGA до 1080Р, 1хHDMI до 4К независимые; входящий поток 256Мб/с; исходящий поток 160Мб/с; разрешение записи до 12Мп 30 к/с; 4 SATA для HDD до 10Тб; тревожные вход/выход- 16/4, аудиовход/выход -1/1; обнаружение и захват лиц на 1 канале, сравнение лиц на 4 каналах, поиск по изображению лица, 16 библиотек лиц; обнаружение движения 2.0 на 16 каналах; защита периметра на 2 каналах до 4Мп, 1хRJ45 10/100/1000 Мбит/с; 3хUSB; 16хRJ45 10/100 Мбит/с PоE бюджет 200Вт; 3хUSB; 2хRS-485 (полудуплекс), 1хRS-232; AC100В-240В; 250Вт; -10°C...+55°C; 445×400×75 мм. | руб./шт | 97690 | 92805.5 | 87921
| 326964 | DS-8616NXI-K8 | Видеорегистратор IP 16-ми канальный; 1хVGA до 1080Р, 1хHDMI до 4К независимые; входящий поток 160Мб/с; исходящий поток 160Мб/с; разрешение записи до 12Мп 30 к/с; 8 SATA для HDD до 10Тб + eSata ; тревожные вход/выход- 16/9(9-й управляемый тревожный интерфейс поддерживает выход 12 В), аудиовход/выход -1/1; обнаружение и захват лиц на 1 канале, сравнение лиц на 4 каналах, поиск по изображению лица, 16 библиотек лиц; обнаружение движения 2.0 на 16 каналах; защита периметра на 2 каналах до 4Мп, 2хRJ45 10/100/1000 Мбит/с; 3хUSB; 3хUSB; 1хRS-485, 1хRS-232; AC100В-240В; 40Вт; -10°C...+55°C; 445×476×95 мм. | руб./шт | 103290 | 98125.5 | 92961
| 326965 | DS-8632NXI-K8 | Видеорегистратор IP 32-х канальный; 1хVGA до 1080Р, 1хHDMI до 4К независимые; входящий поток 256Мб/с; исходящий поток 160Мб/с; разрешение записи до 12Мп 30 к/с; 8 SATA для HDD до 10Тб + eSata ; тревожные вход/выход- 16/9(9-й управляемый тревожный интерфейс поддерживает выход 12 В), аудиовход/выход -1/1; обнаружение и захват лиц на 1 канале, сравнение лиц на 4 каналах, поиск по изображению лица, 16 библиотек лиц; обнаружение движения 2.0 на 16 каналах; защита периметра на 2 каналах до 4Мп, 2хRJ45 10/100/1000 Мбит/с; 3хUSB; 3хUSB; 1хRS-485, 1хRS-232; AC100В-240В; 40Вт; -10°C...+55°C; 445×476×95 мм. | руб./шт | 122790 | 116650.5 | 110511
3.1.2 |  | HiWatch
| 302231 | DS-N204(C) | Видеорегистратор IP 4 канальный, камеры до 4 Мп; Битрейт вход/вых - 40/60 Мбит/с; H.265+/H.265/H.264+/H.264; HDMI, VGA; 1 SATA 6 ТБ; 2х USB; 1х RJ45 10/100M Ethernet; DC 12 В, 1.5 А; -10°C ...+55°C; 200 × 200 × 48мм. | руб./шт | 8690 | 8690 | 8690
| 303515 | DS-N204P(C) | IP видеорегистратор 4 канальный с 4 портами РоЕ до 4МП; VGA/HDMI до 1080Р; Аудиовыход; 1 канал RCA сквозной; Видеосжатие H.265+/H.265/H.264+/H.264; Входящий поток 40 Мбит/с; Исходящий поток 60Мбит/с; поддержка режима передачи до 250м, 10Мбит/с; 1 SATA III для HDD до 6 Тб; POE бюджет 36Вт; 2хUSB; -10°C до +55°C; 48В DC; 50Вт макс (без HDD). | руб./шт | 14190 | 14190 | 14190
| 302280 | DS-N208(C) | Видеорегистратор IP 8 канальный, камеры до 4 Мп; Битрейт вход/вых - 40/60 Мбит/с; H.265+/H.265/H.264+/H.264; HDMI, VGA; 1 SATA 6 ТБ; 2х USB; 1х RJ45 10/100M Ethernet; DC 12 В, 1.5 А; -10°C ...+55°C; 200 × 200 × 48мм. | руб./шт | 11590 | 11590 | 11590
| 303519 | DS-N208P(C) | Видеорегистратор IP 8-ми канальный c 8 PoE; Поддержка камер до 4 Мп; VGA, HDMI; Входящий/Исходящий поток 60 Мб/с; Аудио вх/вых - 1/1; 1 SATA HDD до 6Тб, 10M/100M Ethernet; -10°C до +55°C; 220В АC; 120Вт макс (без HDD); POE бюджет 75Вт; 285×215×48мм. | руб./шт | 20590 | 20590 | 20590
| 301058 | DS-N304(C) | Бюджетный видеорегистратор IP 4 канальный; камеры до 8 Мп; битрейт вход/вых - 40/80 Мбит/с; H.265+/H.265/H.264+/H.264; HDMI 4К, VGA; 1 SATA 8 ТБ; аудио вх/выход 1/1; 2х USB; 12 DC/1.3A; -10°C ...+55°C; 320х240х48 мм. Облачный сервис HIK-Connekt. | руб./шт | 14590 | 14590 | 14590
| 327408 | DS-N304(D) | Бюджетный видеорегистратор IP 4 канальный; камеры до 8 Мп; битрейт вход/вых - 40/80 Мбит/с; H.265+/H.265/H.264+/H.264; HDMI 4К, VGA; 1 SATA 8 ТБ; видеоаналитика: «Человек»/«ТС» 1 канал; аудио вх/выход 1/1; Тревожный вход/выход 4/1; 2х USB; 12 DC/1.3A; -10°C ...+55°C; 320х240х48 мм. Облачный сервис HIK-Connekt. | руб./шт | 14590 | 14590 | 14590
| 322845 | DS-N304P(D) | Видеорегистратор IP 4 канальный с 4 канальным РоЕ коммутатором; EXTEND PoE до 250 м; камеры до 8 Мп; Битрейт вход/вых - 40/80 Мбит/с; H.265+/H.265/H.264+/H.264; 1хHDMI, 1хVGA; 1 SATA 8 ТБ; видеоаналитика: «Человек» / «ТС»1 канал; поддержка нескольких VCA-событий; аудио вход/выход - 1/1; тревожные входы/выходы -4/1; 2хUSB; POE бюджет 50 Вт; DC 48В, адаптер питания в комплекте; -10°C ...+55°C; 320х240х48 мм. | руб./шт | 20790 | 20790 | 20790
| 298682 | DS-N304W(B) | Видеорегистратор IP 4-х канальный с WIFI; подключение IP камер до 4 Мп; Максимальный битрейт 50 Мб/с; H.265+/H.265/ H.264+/H.264; HDMI-1/VGA-1; 1 SATA3 до 6Тб; 1 порт 100Mb; 2 USB порта 2.0; Аудиовыход 1 шт; 2 антенны MIMO; Питание: DC12В/1.6 A; -10°C ... +55°C; 265×245×48 мм. | руб./шт | 14290 | 14290 | 14290
| 322846 | DS-N308(D) | Видеорегистратор IP 8 канальный; камеры до 8 Мп; битрейт вход/вых - 80/80 Мбит/с; H.265+/H.265/H.264+/H.264; 1хHDMI, 1хVGA; 1 SATA 8 ТБ; видеоаналитика: «Человек»/«ТС» до 4 каналов; поддержка нескольких VCA-событий; аудио вход/выход - 1/1; тревожные входы/выходы -4/1; 2хUSB; DC 12В, 10 Вт (без HDD), адаптер питания в комплекте; -10°C ...+55°C; 320х240х48 мм. | руб./шт | 16290 | 16290 | 16290
| 322847 | DS-N308/2(D) | Видеорегистратор IP 8 канальный; камеры до 8 Мп; битрейт вход/вых - 80/80 Мбит/с; H.265+/H.265/H.264+/H.264; 1хHDMI, 1хVGA; 2 SATA 8 ТБ; видеоаналитика: «Человек»/«ТС» до 4 каналов; поддержка нескольких VCA-событий; аудио вход/выход - 1/1; тревожные входы/выходы -4/1; 2хUSB; DC 12В, 15 Вт (без HDD), адаптер питания в комплекте; -10°C ...+55°C; 385х315х52 мм. | руб./шт | 18290 | 18290 | 18290
| 323475 | DS-N308/2P(D) | Видеорегистратор IP 8-ми канальный с 8 РоЕ; камеры до 8 Мп; Битрейт вход/вых - 80/80 Мбит/с; H.265+/H.265/H.264+/H.264; HDMI 4К, VGA; 2 SATA 8 ТБ; Аудио вх/выход 1/1; Тревожные вход/выход 4/1; 2х USB; Сеть 10M/100M; POE бюджет 80Вт; интеллектуальная видеоаналитика: («человек», «ТС») до 4 каналов; DC 48В; -10°C ...+55°C; 385×315×52 мм.Облачный сервис HIK-Connekt. | руб./шт | 25790 | 25790 | 25790
| 323972 | DS-N308P(D) | Видеорегистратор IP 8-ми канальный c 8 PoE; Поддержка камер до 8 Мп; VGA, HDMI до 4К; Входящий/Исходящий поток 80 Мб/с; H.265+/H.265/H.264+/H.264; Аудио вх/вых - 1/1; тревожные вход/выход 4/1; 1 SATA HDD до 8Тб, видеоаналитика: «Человек»/«ТС» до 4 каналов; 10M/100M/Ethernet; 2хUSB 2.0; -10°C до +55°C; 220В АC; POE бюджет 75Вт; 320×240×48 мм. Поддержка режима передачи до 250м - 10Мб/с, по кабелю UTP CAT5e. | руб./шт | 24490 | 24490 | 24490
| 302483 | DS-N308P(С) | Видеорегистратор IP 8-ми канальный c 8 PoE; Поддержка камер до 8 Мп; VGA, HDMI до 4К; Входящий/Исходящий поток 80 Мб/с; H.265+/H.265/H.264+/H.264; Аудио вх/вых - 1/1; тревожные вход/выход 4/1; 1 SATA HDD до 8Тб, 10M/100M/Ethernet; 2хUSB 2.0; -10°C до +55°C; 220В АC; POE бюджет 75Вт; 320×240×48 мм. Поддержка режима передачи до 250м - 10Мб/с, по кабелю UTP CAT5e. | руб./шт | 24490 | 24490 | 24490
| 298683 | DS-N308W(B) | Видеорегистратор IP 8-х канальный с WIFI; подключение IP камер до 4 Мп; Максимальный битрейт 50 Мб/с; H.265+/H.265/ H.264+/H.264; HDMI-1/VGA-1; 1 SATA3 до 6Тб; 1 порт 100Mb; 2 USB порта 2.0; Аудиовыход 1 шт; 2 антенны MIMO; Питание: DC12В/1.6A; -10°C ... +55°C; 265×245×48 мм. | руб./шт | 15790 | 15790 | 15790
| 322848 | DS-N316(D) | Видеорегистратор IP 16 канальный; камеры до 8 Мп; битрейт вход/вых - 160/80 Мбит/с; H.265+/H.265/H.264+/H.264; 1хHDMI, 1хVGA; 1 SATA 8 ТБ; видеоаналитика: «Человек»/«ТС» до 4 каналов; поддержка нескольких VCA-событий; аудио вход/выход - 1/1; тревожные входы/выходы -4/1; 2хUSB; DC 12В, 10 Вт (без HDD), адаптер питания в комплекте; -10°C ...+55°C; 320х240х48 мм. | руб./шт | 18590 | 18590 | 18590
| 322849 | DS-N316/2(D) | Видеорегистратор IP 16 канальный; камеры до 8 Мп; битрейт вход/вых - 160/80 Мбит/с; H.265+/H.265/H.264+/H.264; 1хHDMI, 1хVGA; 2 SATA 8 ТБ; видеоаналитика: «Человек»/«ТС» до 4 каналов; поддержка нескольких VCA-событий; аудио вход/выход - 1/1; тревожные входы/выходы -4/1; 2хUSB; DC 12В, 10 Вт (без HDD), адаптер питания в комплекте; -10°C ...+55°C; 385х315х52 мм. | руб./шт | 20990 | 20990 | 20990
| 323476 | DS-N316/2P(D) | Бюджетный видеорегистратор IP 16-ти канальный с 16 РоЕ; Камеры до 8 Мп; Битрейт вход/вых - 160/80 Мбит/с; H.265+/H.265/H.264+/H.264; HDMI 4К, VGA; 2 SATA 8 ТБ; Аудио вх/выход 1/1; тревожные вход/выход 4/1; 2х USB; Сеть 10M/100M/1000M; AC100-240В; интеллектуальная видеоаналитика: («человек», «ТС») до 4 каналов; -10°C ...+55°C; 385×315×52 мм.Облачный сервис HIK-Connekt. | руб./шт | 46390 | 46390 | 46390
| 322850 | DS-N332/2(C) | Видеорегистратор IP 32 канальный; камеры до 8 Мп; битрейт вход/вых - 256/160 Мбит/с; H.265+/H.265/H.264+/H.264; 1хHDMI, 1хVGA поддерживают независимый видеовыход; 2 SATA 10 ТБ; поддержка нескольких VCA-событий; аудио вход/выход - 1/1; тревожные входы/выходы -4/1; 2хUSB; DC 12В, 15 Вт (без HDD), адаптер питания в комплекте; -10°C ...+55°C; 385х315х52 мм. | руб./шт | 36390 | 36390 | 36390
| 301063 | NVR-208M-K/8P | Профессиональный видеорегистратор IP 8-ми канальный с 8 РоЕ; камеры до 8 Мп; POE бюджет 120Вт; Битрейт вход/вых - 80/160 Мбит/с; H.265+/H.265/H.264+/H.264; HDMI 4К, VGA; 2 SATA 10 ТБ; Аудио вх/выход 1/1; тревожные вход/выход 4/1; 2х USB; Сеть 10M/100M/1000M; AC100-240В; -10°C ...+55°C; 385×315×52 мм.Облачный сервис HIK-Connekt. | руб./шт | 35290 | 35290 | 35290
| 303501 | NVR-432M-K/16P | Профессиональный видеорегистратор IP 32-х канальный с 16 PoE портами; камеры до 8 Мп; Битрейт вход/вых - 256/160 Мбит/с; H.265+/H.265/H.264+/H.264; HDMI 4К, VGA; 4 SATA 10 ТБ; Аудио вх/выход 1/1; тревожные вход/выход 16/4; 3х USB;RS-485,RS-232; POE бюджет 200Вт; Поддержка тревоги VCA; Сеть 2 RJ45 10M/100M/1000M; AC100-240В; -10°C ...+55°C; 445×400×71 мм.Облачный сервис HIK-Connekt. | руб./шт | 92990 | 92990 | 92990
3.1.3 |  | RVi
| 314252 | RVi-1NR05110 | Видеорегистратор IP 5 канальный; разрешение до 6 Мп (3072×2048); выход HDMI до 4K, VGA; максимальный входящий битрейт 50 Мбит/с, исходящий 40 Мбит/с; H.264; H.264B; H.264H; H.265; H.264+; H.265+; MJPEG; 1 SATA до 8 ТБ; USB х2; 1хRJ45 10M/100M Ethernet; ARP; TCP/IP; IPv4; IPv6; UDP; RTP; RTCP; RTSP; HTTP; DHCP; DDNS; DNS; UPnP; NTP; ICMP; IGMP; QoS; RTMP; ONVIF Profile S (клиент/устройство), ONVIF Profile T (клиент/устройство), SDK (Tiandy); поддержка видеоаналитики с IP камер RVI; DC 12 В, 10 Вт; -10°C...+55°C; 200×200×43 мм. Облачный сервис RVi Connect. | руб./шт | 5390 | 5390 | 5390
| 305006 | RVi-1NR05120 | Видеорегистратор IP 5 канальный; разрешение до 6 Мп (3072×2048); выход HDMI до 4K, VGA; максимальный входящий битрейт 50 Мбит/с, исходящий 40 Мбит/с; H.264; H.264B; H.264H; H.265; H.264+; H.265+; MJPEG; 1 SATA до 10 ТБ; USB х2; 1хRJ45 10M/100M Ethernet; ARP; TCP/IP; IPv4; IPv6; UDP; RTP; RTCP; RTSP; HTTP; DHCP; DDNS; DNS; UPnP; NTP; ICMP; IGMP; QoS; RTMP; ONVIF Profile S (клиент/устройство), ONVIF Profile T (клиент/устройство), SDK (Tiandy); поддержка видеоаналитики с IP камер RVI; аудиовыход 1×RCA; DC 12 В, 10 Вт; -10°C...+55°C; вес 0.8 кг; 255×231×45 мм. Облачный сервис RVi Connect. | руб./шт | 8990 | 8990 | 8990
| 326087 | RVi-1NR05180C | Видеорегистратор IP 5 канальный; разрешение до 6 Мп (3072х2048); выход HDMI (4К 3840х2160), VGA; максимальный входящий битрейт 50 Мбит/с, исходящий 40 Мбит/с; H.264; H.264B; H.264H; H.265; H.264+; H.265+; MJPEG; 1 SATA до 8ТБ; USB х2; 1xRJ45 10M/100M Ethernet; ONVIF (S/T), TCP/IP; IPv4; IPv6; UDP; RTP; RTCP; RTSP; HTTP; DHCP; DDNS; DNS; UPnP; NTP; DC 12 В, 10 Вт; -10°C...+55°C; 200х200х43 мм. Облачный сервис RVi Connect. | руб./шт | 5990 | 5990 | 5990
| 326088 | RVi-1NR05180C-4P | Видеорегистратор IP 5 канальный с POE; разрешение до 6 Мп (3072х2048); выход HDMI (4К 3840х2160), VGA; максимальный входящий битрейт 50 Мбит/с, исходящий 40 Мбит/с; H.264; H.264B; H.264H; H.265; H.264+; H.265+; MJPEG; 1 SATA до 10ТБ; USB х2; 4xRJ45 10M/100M Ethernet с POE; ONVIF (S/T), TCP/IP; IPv4; IPv6; UDP; RTP; RTCP; RTSP; HTTP; DHCP; DDNS; DNS; UPnP; NTP; DC 12 В, 10 Вт; -10°C...+55°C; 200х200х43 мм. Поддержка видеоаналитики с IP камер. Облачный сервис RVi Connect. | руб./шт | 11990 | 11990 | 11990
| 305009 | RVi-1NR10140-P | Видеорегистратор IP 8 POE портов RJ45 +2 IP камеры(через внешний коммутатор); разрешение до 6 Мп (3072×2048); выход HDMI до 4K, VGA; максимальный входящий битрейт 50 Мбит/с, исходящий 40 Мбит/с; H.264; H.264B; H.264H; H.265; H.264+; H.265+; MJPEG; 1 SATA до 10 ТБ; USB х2; 1хRJ45 10M/100M Ethernet; ARP; TCP/IP; IPv4; IPv6; UDP; RTP; RTCP; RTSP; HTTP; DHCP; DDNS; DNS; UPnP; NTP; ICMP; IGMP; QoS; RTMP; ONVIF Profile S (клиент/устройство), ONVIF Profile T (клиент/устройство), SDK (Tiandy); поддержка видеоаналитики с IP камер RVI; аудиовход /выход - 1х3.5мм Jack/1х RCA; тревожный выход 1; PoE бюджет 120 Вт, 8 Портов PoE (802.3 af/at); DC 48 В, 140 Вт; -10°C...+55°C; вес 1 кг; 255×231×45 мм. Облачный сервис RVi Connect. | руб./шт | 21990 | 21990 | 21990
| 326089 | RVi-1NR10170 | Видеорегистратор IP 10 канальный; разрешение до 8 Мп (3840х2160); выход HDMI (4К 3840х2160), VGA; максимальный входящий битрейт 80 Мбит/с, исходящий 80 Мбит/с; Аудио входы/выходы-1/1; Тревожные входы/выходы 4/1; H.264; H.264B; H.264H; H.265; H.264+; H.265+; MJPEG; 1 SATA до 10ТБ; USB х2; 1xRJ45 10M/100M Ethernet; ONVIF (S/T), TCP/IP; IPv4; IPv6; UDP; RTP; RTCP; RTSP; HTTP; DHCP; DDNS; DNS; UPnP; NTP; DC 12 В, 10 Вт; -10°C...+55°C; 255х45 мм. Облачный сервис RVi Connect. | руб./шт | 13990 | 13990 | 13990
| 305010 | RVi-1NR20180 | Видеорегистратор IP 20 канальный; разрешение до 8 Мп (3840×2160); выход HDMI до 4K, VGA; максимальный входящий битрейт 80 Мбит/с, исходящий 80 Мбит/с; H.264; H.264B; H.264H; H.265; H.264+; H.265+; MJPEG; 1 SATA до 10 ТБ; USB х2; 1хRJ45 10M/100M Ethernet; ARP; TCP/IP; IPv4; IPv6; UDP; RTP; RTCP; RTSP; HTTP; DHCP; DDNS; DNS; UPnP; NTP; ICMP; IGMP; QoS; RTMP; ONVIF Profile S (клиент/устройство), ONVIF Profile T (клиент/устройство), SDK (Tiandy); поддержка видеоаналитики с IP камер RVI; аудиовыход 1х RCA; DC 12 В, 10 Вт; -10°C...+55°C; вес 0.8 кг; 255×231×45 мм. Облачный сервис RVi Connect. | руб./шт | 11290 | 11290 | 11290
| 326091 | RVi-1NR20270 | Видеорегистратор IP 20 канальный; разрешение до 8 Мп (3840х2160); выход HDMI (4К 3840х2160), VGA; максимальный входящий битрейт 160 Мбит/с, исходящий 64 Мбит/с; Аудио входы/выходы-1/1; Тревожные входы/выходы 4/1; H.264; H.264B; H.264H; H.265; H.264+; H.265+; MJPEG; 2 SATA до 10ТБ; USB х2; 1xRJ45 10M/100M Ethernet; ONVIF (S/T), TCP/IP; IPv4; IPv6; UDP; RTP; RTCP; RTSP; HTTP; DHCP; DDNS; DNS; UPnP; NTP; DC 12В, 10 Вт; -10°C...+55°C; 341х47 мм. Поддержка видеоаналитики с IP камер. Облачный сервис RVi Connect. | руб./шт | 21990 | 21990 | 21990
| 326090 | RVi-1NR20270-16P | Видеорегистратор IP 20 канальный 16 POE портов; разрешение до 8 Мп (3840х2160); выход HDMI (4К 3840х2160), VGA; максимальный входящий битрейт 160 Мбит/с, исходящий 64 Мбит/с; Аудио входы/выходы-1/1; Тревожные входы/выходы 4/1; H.264; H.264B; H.264H; H.265; H.264+; H.265+; MJPEG; 2 SATA до 10ТБ; POE бюджет 200Вт; USB х2; 1xRJ45 10M/100M Ethernet; ONVIF (S/T), TCP/IP; IPv4; IPv6; UDP; RTP; RTCP; RTSP; HTTP; DHCP; DDNS; DNS; UPnP; NTP; AC 220 В, 10 Вт; -10°C...+55°C; 440х47.5 мм. Поддержка видеоаналитики с IP камер. Облачный сервис RVi Connect. | руб./шт | 39990 | 39990 | 39990
3.1.4 |  | TRASSIR
| 290192 | TRASSIR DuoStation AF Pro 16-RE | Видеорегистратор TRASSIR MiniNVR AF Pro RE 16 канальный, регистрация, воспроизведение до 16 IP-видеокамер до 8Мп; TRASSIR, TRASSIR Eco, ActiveCam, ActiveCam Eco, HiWatch, Hikvision, Wisenet, Dahua, при наличии DualStream; H.265, H.265+, Н.264, MPEG4, MJPEG; 2хRJ45 10/100/1000Мбит/с; установка до 4-х HDD 3.5/2.5"; 1хHDMI; 1xDSub; AC 220В; 75Вт; +10 …+30 °C; 440.0×390×70 мм. Доп опция: TRASSIR ActivePOS, TRASSIR PeopleCounter, TRASSIR ActiveDome и др(приобретается отдельно). | руб./шт | 125700 | 125700 | 125700
| 290193 | TRASSIR DuoStation AF Pro 32-RE | Видеорегистратор TRASSIR MiniNVR AF Pro RE 32 канальный, регистрация, воспроизведение до 32 IP-видеокамер до 8Мп; TRASSIR, TRASSIR Eco, ActiveCam, ActiveCam Eco, HiWatch, Hikvision, Wisenet, Dahua, при наличии DualStream; H.265, H.265+, Н.264, MPEG4, MJPEG; 2хRJ45 10/100/1000Мбит/с; установка до 4-х HDD 3.5/2.5"; 1хHDMI; 1xDSub; AC 220В; 75Вт; +10 …+30 °C; 440х390х70 мм. Доп опция: TRASSIR ActivePOS, TRASSIR PeopleCounter, TRASSIR ActiveDome и др(приобретается отдельно). | руб./шт | 159600 | 159600 | 159600
| 237996 | TRASSIR DuoStation AF 16 | Видеорегистратор IP 16 канальный; До 8 Мп; Битрейт 512 Мбит/с; 4 HDD/SDD 3.5" любого объема; 1хVGA; 1хHDMI; 2 RJ-45t 10/100/1000 Мбит/с; 220 АС; +10°...+30°C; 185×185×232 мм. Работает только с TRASSIR, TRASSIR Eco, ActiveCam, ActiveCam Eco, HiWatch, Hikvision, Wisenet, Dahua. Опционально поддерживается (приобретается отдельно): TRASSIR PeopleCounter, TRASSIR ActivePOS и др. | руб./шт | 109600 | 109600 | 109600
| 264053 | TRASSIR DuoStation AF 16-RE | Видеорегистратор IP 16 канальный; Суммарный поток до 512 Мбит/сек; Работает только с ActiveCam и/или Hikvision; 4 HDD/SSD 3.5" любой емкости; 2 независимых видео выхода 1 x HDMI/DVI, 1 x VGA; USB 3.0; +10 ...+30°C; 440x390x70 мм. Бесплатный сетевой клиент (в т.ч. мобильные приложения). Поддерживается (приобретается отдельно): TRASSIR PeopleCounter, TRASSIR ActivePOS и др. РАБОТАЕТ ТОЛЬКО С КАМЕРАМИ HIKVISION, HIWATCH И ACTIVECAM! Монтаж в 19" стойку. | руб./шт | 103700 | 103700 | 103700
| 233164 | TRASSIR DuoStation AF 32 | Видеорегистратор IP 32 канальный; До 8 Мп; Битрейт 512 Мбит/с; 4 HDD/SDD 3.5" любого объема; 1хVGA; 1хHDMI; 2 RJ-45t 10/100/1000 Мбит/с; 220 АС; +10°...+30°C; 185×185×232 мм. Работает только с TRASSIR, TRASSIR Eco, ActiveCam, ActiveCam Eco, HiWatch, Hikvision, Wisenet, Dahua. Опционально поддерживается (приобретается отдельно): TRASSIR PeopleCounter, TRASSIR ActivePOS и др. | руб./шт | 120700 | 120700 | 120700
| 233165 | TRASSIR DuoStation AF 32-RE | Видеорегистратор IP 32 канальный; Суммарный поток до 512 Мбит/сек; 4 HDD/SSD 3.5" любой емкости; 2 независимых видео выхода 1 x HDMI/DVI, 1 x VGA; USB 3.0; +10 ...+30°C; 440x390x70 мм. Бесплатный сетевой клиент (в т.ч. мобильные приложения). Поддерживается (приобретается отдельно): TRASSIR PeopleCounter, TRASSIR ActivePOS и др. РАБОТАЕТ ТОЛЬКО С КАМЕРАМИ TRASSIR, TRASSIR Eco, ActiveCam, ActiveCam Eco, HiWatch, Hikvision, Wisenet, Dahua! Монтаж в 19" стойку. | руб./шт | 114500 | 114500 | 114500
| 233162 | TRASSIR DuoStation AnyIP 16 | Видеорегистратор IP 16 канальный AnyIP; До 8 Мп; Битрейт 512 Мбит/с; 4 HDD/SDD 3.5" любого объема; 1хVGA; 1хHDMI; 2 RJ-45t 10/100/1000 Мбит/с; 220 АС; +10°...+30°C; 185×185×232 мм. Опционально поддерживается (приобретается отдельно): TRASSIR PeopleCounter, TRASSIR ActivePOS и др. | руб./шт | 140400 | 140400 | 140400
| 233163 | TRASSIR DuoStation AnyIP 16-RE | Видеорегистратор IP 16 канальный; До 5 Мп; Битрейт 512 Мбит/с; 4 HDD/SDD 3.5" любого объема; суммарно 150 Вт; 1 х VGA; 1 х HDMI; RCA; 220 АС; +10°...+30°C; 440х390х70 мм. Лицензии TRASSIR для подключения IP-камер в комплекте. Монтаж в 19" стойку. | руб./шт | 135345 | 135345 | 135345
| 239425 | TRASSIR DuoStation AnyIP 24 | Видеорегистратор IP 24 канальный AnyIP; До 8 Мп; Битрейт 512 Мбит/с; 4 HDD/SDD 3.5" любого объема; 1хVGA; 1хHDMI; 2 RJ-45t 10/100/1000 Мбит/с; 220 АС; +10°...+30°C; 185×185×232 мм. Опционально поддерживается (приобретается отдельно): TRASSIR PeopleCounter, TRASSIR ActivePOS и др. | руб./шт | 166600 | 166600 | 166600
| 264054 | TRASSIR DuoStation AnyIP 24-RE | Видеорегистратор IP 24 канальный; До 5 Мп; Битрейт 512 Мбит/с; 4 HDD/SDD 3.5" любого объема; суммарно 150 Вт; 1 х VGA; 1 х HDMI; RCA; 220 АС, 300 Вт; +10°...+30°C; 440х390х70 мм. Лицензии TRASSIR для подключения IP-камер в комплекте. Монтаж в 19" стойку. | руб./шт | 161595 | 161595 | 161595
| 233166 | TRASSIR DuoStation AnyIP 32 | Видеорегистратор IP 32 канальный AnyIP; До 8 Мп; Битрейт 512 Мбит/с; 4 HDD/SDD 3.5" любого объема; 1хVGA; 1хHDMI; 2 RJ-45t 10/100/1000 Мбит/с; 220 АС; +10°...+30°C; 185×185×232 мм. Опционально поддерживается (приобретается отдельно): TRASSIR PeopleCounter, TRASSIR ActivePOS и др. | руб./шт | 200300 | 200300 | 200300
| 233167 | TRASSIR DuoStation AnyIP 32-RE | 32-х канальный сетевой IP видеорегистратор (Standalone NVR); Linux TRASSIR OS; Разрешение записи до 8 Мп; Архив HDD SATA - 4 шт (приобретаются отдельно); 1 х Ethernet 10/100/1000 Мбит/с (поток до 512 Мбит/сек); 2 х HDMI, 1 х DVI-выходы, подключение VGA через переходник DVI-VGA (в комплект не входит); USB 3.0; 220 АС, 200 Вт; +10...+30°C; 482х380х88 мм. Крепление в 19" стойку, 2U, без салазок в комплекте. Бесплатный сетевой клиент (в т.ч. мобильные приложения). Опция расширенная видеоаналитика: 1 канал SIMT (ActiveSearch+, ActiveDome+) или AutoTRASSIR. | руб./шт | 195195 | 195195 | 195195
| 322573 | TRASSIR MiniNVR 3204R | Видеорегистратор IP 4 канальный; подключение камер TRASSIR, ActiveCam, HiWatch, Hikvision, Wisenet, Dahua и других производителей с поддержкой Onvif и RTSP под управлением TRASSIR OS (Linux) с возможностью подключения к CMS; поддерживает подключение к EnterpriseIP, CMS, AnyIP Pro, ЕЦХД, NetSync, СКУД Sigur, Bolid и «Орион»; обрабатывает информацию с ArUco Detector, Neuro Detector, Neuro Left Object Detector, Pose Detector, Staff Tracker, Bag Counter, Direction Detector, Crowd Detector, Social distance detector, Wear Detector, HardHat Detector, суммарный поток до 256 Мбит/сек; разрешение до 8 Мп; H.265+, Н.264+, H.265, Н.264, SATA HDD 3.5" до 8 Тб; установка в стойку 19", 1xHDMI, 1xVGA; аудиовход /выход - 1/1; 1хUSB 2.0, 1хUSB 3.0; 2хRJ45 10/100/1000 Мбит/с, AC 220 В; 0 °… +30 °C, 382x332x47 мм. Trassir client, с мобильного клиента Android, iOS TRASSIR Cloud. Лицензии на подключение 4 камер входят в комплект поставки. | руб./шт | 55990 | 55990 | 55990
| 322574 | TRASSIR MiniNVR 3209R | Видеорегистратор IP 9 канальный; подключение камер TRASSIR, ActiveCam, HiWatch, Hikvision, Wisenet, Dahua и других производителей с поддержкой Onvif и RTSP под управлением TRASSIR OS (Linux) с возможностью подключения к CMS; поддерживает подключение к EnterpriseIP, CMS, AnyIP Pro, ЕЦХД, NetSync, СКУД Sigur, Bolid и «Орион»; обрабатывает информацию с ArUco Detector, Neuro Detector, Neuro Left Object Detector, Pose Detector, Staff Tracker, Bag Counter, Direction Detector, Crowd Detector, Social distance detector, Wear Detector, HardHat Detector, суммарный поток до 256 Мбит/сек; разрешение до 8 Мп; H.265+, Н.264+, H.265, Н.264, SATA HDD 3.5" до 8 Тб; установка в стойку 19", 1xHDMI, 1xVGA; аудиовход /выход - 1/1; 1хUSB 2.0, 1хUSB 3.0; 2хRJ45 10/100/1000 Мбит/с, AC 220 В; 0 °… +30 °C, 382x332x47 мм. Trassir client, с мобильного клиента Android, iOS TRASSIR Cloud. Лицензии на подключение 9 камер входят в комплект поставки. | руб./шт | 66990 | 66990 | 66990
| 322576 | TRASSIR MiniNVR 3216R/AF | Видеорегистратор IP 16 канальный; подключение только камер TRASSIR, ActiveCam, HiWatch, Hikvision, Wisenet, под управлением TRASSIR OS (Linux) с возможностью подключения к CMS; поддерживает подключение к EnterpriseIP, CMS, AnyIP Pro, ЕЦХД, NetSync, СКУД Sigur, Bolid и «Орион»; обрабатывает информацию с ArUco Detector, Neuro Detector, Neuro Left Object Detector, Pose Detector, Staff Tracker, Bag Counter, Direction Detector, Crowd Detector, Social distance detector, Wear Detector, HardHat Detector, суммарный поток до 256 Мбит/сек; разрешение до 8 Мп; H.265+, Н.264+, H.265, Н.264, 2 SATA HDD 3.5" до 10 Тб; установка в стойку 19", 1xHDMI, 1xVGA; аудиовход /выход - 1/1; 1хUSB 2.0, 1хUSB 3.0; 2хRJ45 10/100/1000 Мбит/с, AC 220 В; 0 °… +30 °C, 382x332x47 мм. Trassir client, с мобильного клиента Android, iOS TRASSIR Cloud. Лицензии на подключение 16 камер TRASSIR, ActiveCam, Hikvision, Wisenet, Dahua входят в комплект поставки. | руб./шт | 55990 | 55990 | 55990
| 228561 | TRASSIR MiniNVR AF 16 | Сетевой видеорегистратор 16 канальный для IP-видеокамер на базе ПО Трассир; Разрешение до 8 Мп; Суммарный поток до 256 Мбит; до 2х HDD любого объема; HDMI, VGA; USB 3.0; Возможна установка в стойку 19", 1U; DC 12 В, 30 Вт; поставляется с БП и мышью; +10...+30 ºС; 440x293.6x44.5 мм. Бесплатный сетевой клиент, система восстановления TRASSIR Recovery. РАБОТАЕТ ТОЛЬКО С КАМЕРАМИ TRASSIR, TRASSIR Eco, ActiveCam, ActiveCam Eco, HiWatch, Hikvision, Wisenet, Dahua. | руб./шт | 65300 | 65300 | 65300
| 281594 | TRASSIR MiniNVR AF 16+2 | Видеорегистратор IP 16 канальный; Подключение только камер TRASSIR, TRASSIR Eco, ActiveCam, ActiveCam Eco, HiWatch, Hikvision, Wisenet, Dahua; суммарный поток до 256 Мбит/сек; Разрешение до 8 Мп; 2 SATA HDD 3.5" любого объема; Возможна установка в стойку 19", 1U. DC 12В, 30 Вт, Блок питания (5A) и мышь в комплекте; 440x293.6x44.5 мм. Лицензии на подключение камер TRASSIR, TRASSIR Eco, ActiveCam, ActiveCam Eco, Hikvision, Wisenet, Dahua входят в комплект поставки. | руб./шт | 66700 | 66700 | 66700
| 302343 | TRASSIR MiniNVR AF 32 v2 | Видеорегистратор IP 32 канальный; рассчитан на 32 IP-камеры TRASSIR, TRASSIR Eco, ActiveCam, ActiveCam Eco, HiWatch, Hikvision, Wisenet, Dahua, любого разрешения (от 8 Мп — с аппаратным ускорением); 2 независимых видео выхода 1xHDMI, 1xD-SUB; H.265+, H.265, H.264, MJPEG; суммарный поток до 256 Мбит/сек; 1 Ethernet 10/100/1000 Мбит/с; 2 HDD размером 2.5''/3.5'' любого объема; возможна установка в стойку 19", 1U; DC 12В, 30 Вт; -10...+30ºС; 440 x 293.6 x 44.5 мм. Trassir client, с мобильного клиента Android/iOS. Облачное подключение TRASSIR Cloud. | руб./шт | 69500 | 69500 | 69500
| 290190 | TRASSIR MiniNVR AF Pro 16 | Видеорегистратор TRASSIR MiniNVR AF Pro 16 канальный, регистрация, воспроизведение до 16 IP-видеокамер до 8Мп; TRASSIR, TRASSIR Eco, ActiveCam, ActiveCam Eco, HiWatch, Hikvision, Wisenet, Dahua, при наличии DualStream; H.265, H.265+, Н.264, MPEG4, MJPEG; 1хRJ45 10/100/1000Мбит/с; установка до 2-х HDD 3.5/2.5"; 1хHDMI; 1xDSub; DC 12В; 30Вт; +10 …+30 °C; 440.0×44.5×293.6 мм. Доп опция: TRASSIR ActivePOS, TRASSIR PeopleCounter, TRASSIR ActiveDome и др(приобретается отдельно). | руб./шт | 79500 | 79500 | 79500
| 307245 | TRASSIR MiniNVR AF Pro 32 v2 | Сетевой видеорегистратор 32 канальный для IP-видеокамер на базе ПО Трассир; Разрешение до 8 Мп; Суммарный поток до 256 Мбит; до 2х HDD любого объема; HDMI, VGA; USB 3.0; Звуковая USB-карта ORIENT AU-01N; Возможна установка в стойку 19", 1U; DC 12 В, 30 Вт; поставляется с БП и мышью; +10...+30 ºС; 440х293.6х44.5 мм. Бесплатный сетевой клиент, система восстановления TRASSIR Recovery, People Counter, ActivePOS, . РАБОТАЕТ ТОЛЬКО С КАМЕРАМИ TRASSIR, TRASSIR Eco, ActiveCam, ActiveCam Eco, HiWatch, Hikvision, Wisenet, Dahua (лицензии на подключение камер входят в комплект). | руб./шт | 114900 | 114900 | 114900
| 322571 | TRASSIR MiniNVR Neuro AF 16 AT | Видеорегистратор IP 16 канальный; подключение только камер TRASSIR, ActiveCam, HiWatch, Hikvision, Wisenet, Dahua с модулем распознавания автомобильных номерных знаков AutoTRASSIR (1 канал в комплекте), поддерживает подключение к EnterpriseIP, CMS, AnyIP Pro, ЕЦХД, NetSync, СКУД Sigur, Bolid и «Орион»; суммарный поток до 640 Мбит/сек; разрешение до 8 Мп; H.265+, Н.264+, H.265, Н.264, MPEG4, SATA HDD 3.5" до 8 Тб; установка в стойку 19", 1xHDMI, 1xVGA (2 независимых монитора); аудиовход /выход - 1/1; 4хUSB 2.0, 2хUSB 3.0; 1хRJ45 10/100/1000 Мбит/с, AC 220 В, 400Вт; +10 °… +30 °C, 482×390×89 мм. Trassir client, с мобильного клиента Android, iOS TRASSIR Cloud. Лицензии на подключение камер TRASSIR, ActiveCam, Hikvision, Wisenet, Dahua входят в комплект поставки. | руб./шт | 118490 | 118490 | 118490
| 322572 | TRASSIR MiniNVR Neuro AF 16 FR | Видеорегистратор IP 16 канальный; подключение только камер TRASSIR, ActiveCam, HiWatch, Hikvision, Wisenet, Dahua с модулем распознавания лиц Face Recognition (1 канал в комплекте), поддерживает подключение к EnterpriseIP, CMS, AnyIP Pro, ЕЦХД, NetSync, СКУД Sigur, Bolid и «Орион»; суммарный поток до 640 Мбит/сек; разрешение до 8 Мп; H.265+, Н.264+, H.265, Н.264, MPEG4, SATA HDD 3.5" до 8 Тб; установка в стойку 19", 1xHDMI, 1xVGA (2 независимых монитора); аудиовход /выход - 1/1; 4хUSB 2.0, 2хUSB 3.0; 1хRJ45 10/100/1000 Мбит/с, AC 220 В, 400Вт; +10 °… +30 °C, 482×390×89 мм. Trassir client, с мобильного клиента Android, iOS TRASSIR Cloud. Лицензии на подключение камер TRASSIR, ActiveCam, Hikvision, Wisenet, Dahua входят в комплект поставки. | руб./шт | 158490 | 158490 | 158490
| 322570 | TRASSIR MiniNVR Neuro AF 16 ND | Видеорегистратор IP 16 канальный; подключение только камер TRASSIR, ActiveCam, HiWatch, Hikvision, Wisenet, Dahua с модулем распознавания объектов Neuro Detector (2 канала в комплекте), поддерживает подключение к EnterpriseIP, CMS, AnyIP Pro, ЕЦХД, NetSync, СКУД Sigur, Bolid и «Орион»; суммарный поток до 640 Мбит/сек; разрешение до 8 Мп; H.265+, Н.264+, H.265, Н.264, MPEG4, SATA HDD 3.5" до 8 Тб; установка в стойку 19", 1xHDMI, 1xVGA (2 независимых монитора); аудиовход /выход - 1/1; 4хUSB 2.0, 2хUSB 3.0; 1хRJ45 10/100/1000 Мбит/с, AC 220 В, 400Вт; +10 °… +30 °C, 482×390×89 мм. Trassir client, с мобильного клиента Android, iOS TRASSIR Cloud. Лицензии на подключение камер TRASSIR, ActiveCam, Hikvision, Wisenet, Dahua входят в комплект поставки. | руб./шт | 75490 | 75490 | 75490
| 276968 | TRASSIR NeuroStation | Сетевой видеорегистратор 128 канальный; TRASSIR NeuroStation под управлением TRASSIR OS Linux; Н.265, H.265+, Н.264, MPEG4, MJPEG; 3 видеовыхода 1 DVI-D,1 Display Port, 1 HDMII; суммарный поток до 720 Мбит/сек; 8хHDD любой емкости (приобретаются отдельно); 6xUSB; 2х10/100/1000BASE-T; монтаж в 19'' стойку, 2U; AC 220В, 560 Вт; 437×647×89 мм. Салазки в комплекте. USB-ключ защиты в комплекте. С поддержкой видеоаналитики на основе нейронных сетей, функционал включает в себя базовые модули и поддержку специализированного программного обеспечения, в том числе реализованного с применением нейросетевых технологий. (лицензии для подключения IP-видеокамер приобретаются отдельно (321894) | руб./шт | 297675 | 297675 | 297675
| 290184 | TRASSIR NeuroStation 8800R/64 | Видеорегистратор IP 64 канальный с поддержкой видеоаналитики (приобретается отдельно): Face Recognition, AutoTRASSIR, Neuro Detector, Crowd Detector, Direction Detector, Wear Detector, Hardhat Detector, Neuro Counter, Queue Detector, Staff Tracker, Face Mask Detector, Social Distance Detector. Лицензии на подключение IP-камер не входят в комплект — их надо покупать отдельно. В комплект включены две лицензии TRASSIR Neuro Detector. Количество запускаемых каналов зависит от условий и версии ПО.Подробное описание модулей смотрите в разделе ПО TRASSIR. Поддержка Offload-аналитики (приём и обработка изображений передаваемых с других серверов TRASSIR). Регистрация, воспроизведение до 64 IP-видеокамер любого поддерживаемого производителя (лицензии для подключения IP-видеокамер приобретаются отдельно), при наличии DualStream; H.265, H.265+, Н.264, MPEG4, MJPEG; 2хRJ45 10/100/1000/2500 Мбит/с; битрейт 720 Мбит/с; установка до 8-х HDD 3.5". Подключение до 3-х мониторов, HDMI; Displayport; D-sub; крепление в 19" стойку, 4U; AC 220В; 500Вт; +10 …+30 °C; 485×555×90 мм. | руб./шт | 234675 | 234675 | 234675
| 281592 | TRASSIR NeuroStation Compact RE | Видеорегистратор IP 16 канальный с поддержкой видеоаналитики (приобретается отдельно): Face Recognition, AutoTRASSIR, Neuro Detector, Crowd Detector, Direction Detector, Wear Detector, Hardhat Detector, Neuro Counter, Queue Detector, Staff Tracker, Heat Map on Map. Подробное описание модулей смотрите в разделе ПО TRASSIR. Поддержка Offload-аналитики (приём и обработка изображений передаваемых с других серверов TRASSIR). 2 SATA HDD 3.5"; Возможна установка в стойку 19", 2U. 430 x 380 x 88 мм. | руб./шт | 113925 | 113925 | 113925
| 281589 | TRASSIR NVR-1104 V2 | Видеорегистратор IP 4 канальный; разрешение записи до 6 Mp,H.265 / H.264; 1 SATA HDD 3.5";1х VGA, 1xHDMI выходы; 2 USB-2.0; 258x206x45.5 мм. | руб./шт | 19740 | 19740 | 19740
| 281590 | TRASSIR NVR-1104P V2 | Видеорегистратор IP 4 канальный с РоЕ; разрешение записи до 6 Mp; 1 SATA HDD 3.5"; 1хVGA, 1xHDMI выходы; 2хUSB 2.0; DC 48В; 96Вт; -10...+55°C; 258x206x45.5 мм. | руб./шт | 30870 | 30870 | 30870
| 290189 | TRASSIR NVR-7800R/128-S | Видеорегистратор IP 128 канальный, регистрация, воспроизведение до 128 IP-видеокамер любого поддерживаемого производителя(лицензии для подключения IP-видеокамер приобретаются отдельно), при наличии DualStream; H.265, H.265+, Н.264, MPEG4, MJPEG; 1хRJ45 10/100/1000Мбит/с, 1хRJ45 10/100/1000/2500 Мбит/с; установка до 8-х HDD 3.5". Позволяет организовать АРМ оператора, до 6-ти мониторов, 2хHDMI; 2хDisplayport, 2xDVI; Крепление в 19" стойку, 2U; AC 220В; 560Вт; +10 …+30 °C; 437х876х89мм. | руб./шт | 425775 | 425775 | 425775
| 314254 | TRASSIR TR-N1108 | Сетевой видеорегистратор, поддержка до 8-ми IP-видеокамер с разрешением до 8Мп, совместим с камерами ActiveCam, TRASSIR, Hikvision, HiWatch, Dahua и другими камерами, работающими по протоколам ONVIF и RTSP. Поддержка аппаратного детектора движения камер; H.264/H.265; 1 HDD/SSD 3.5" до 8 ТБ; 1 RJ-45 10M/100M/1000M Ethernet; 1xHDMI 4K,1xVGA (дублирующие); 2xUSB 2.0; Аудио входы/выходы - 1/1; Тревожный вход/выход 4/1; DС 12В, 4А; 250х230х45 мм. Бесплатный сетевой клиент (в т.ч. мобильные приложения). Поддержка TRASSIR Cloud. Подключение в ПО TRASSIR по лицензии DVR/NVR для записи архива видеорегистратора на центральный сервер. | руб./шт | 10990 | 10990 | 10990
| 314255 | TRASSIR TR-N1108P | Сетевой видеорегистратор с РОЕ, поддержка до 8-ми IP-видеокамер с разрешением до 8Мп, совместим с камерами ActiveCam, TRASSIR, Hikvision, HiWatch, Dahua и другими камерами, работающими по протоколам ONVIF и RTSP. Поддержка аппаратного детектора движения камер; H.264/H.265; 1 HDD/SSD 3.5" до 8 ТБ; 1 RJ-45 10M/100M/1000M Ethernet; 8 РОЕ портов RJ-45 10M/100M Ethernet; 1xHDMI 4K,1xVGA (дублирующие); 2xUSB 2.0; Аудио входы/выходы - 1/1; Тревожный вход/выход 4/1; DС 48В, 4А; 250х230х45 мм. Бесплатный сетевой клиент (в т.ч. мобильные приложения). Поддержка TRASSIR Cloud. Подключение в ПО TRASSIR по лицензии DVR/NVR для записи архива видеорегистратора на центральный сервер. | руб./шт | 21990 | 21990 | 21990
| 314253 | TRASSIR TR-N1216P | Сетевой видеорегистратор с РОЕ, поддержка до 16-ти IP-видеокамер с разрешением до 8Мп, совместим с камерами ActiveCam, TRASSIR, Hikvision, HiWatch, Dahua и другими камерами, работающими по протоколам ONVIF и RTSP. Поддержка аппаратного детектора движения камер; H.264/H.265; 2 HDD/SSD 3.5" до 8 ТБ; 1 RJ-45 10M/100M/1000M Ethernet; 16 РОЕ портов RJ-45 10M/100M Ethernet; 1xHDMI 4K,1xVGA (дублирующие); 2xUSB 2.0; Аудио входы/выходы - 1/1; Тревожный вход/выход 4/1; DС 48В, 4А; 326х243х52 мм. Бесплатный сетевой клиент (в т.ч. мобильные приложения). Поддержка TRASSIR Cloud. Подключение в ПО TRASSIR по лицензии DVR/NVR для записи архива видеорегистратора на центральный сервер. | руб./шт | 45990 | 45990 | 45990
| 236209 | TRASSIR UltraStation 16/3 | Cетевой 128 канальный видеорегистратор; Embedded OS; Суммарный битрейт 700 мбит/сек; Отображение на 3-х мониторах (2 независимых видеовыхода: 1 VGA, 1 DVI/HDMI; Архив 35.47 Тб (16 серверных дисков 3 Тб повышенной надежности в комплекте); HotSwap; RAID 5; SAS; 2 х 10/100/1000Base-T; 19'' Rack Mount 3U; 220 АС Redundant PSU(Блок питания с двойным резервированием); 437х132х648 мм. (без салазок в комплекте). Лицензии и ПО видеоаналитики приобретается отдельно. | руб./шт | 1921710 | 1921710 | 1921710
| 236210 | TRASSIR UltraStation 16/4 | Cетевой 128 канальный видеорегистратор; Embedded OS; Суммарный битрейт 700 Мбит/сек; Отображение на 3-х мониторах (2 независимых видеовыхода: 1 VGA, 1 DVI/HDMI; Архив 47.29 Тб (16 серверных дисков 4 Тб повышенной надежности в комплекте); HotSwap; RAID 5; SAS; 2 х 10/100/1000Base-T; 19'' Rack Mount 3U; 220 АС Redundant PSU(Блок питания с двойным резервированием); 437х132х648 мм. (салазки в комплекте). Лицензии и ПО видеоаналитики приобретается отдельно. | руб./шт | 2105355 | 2105355 | 2105355
| 239424 | TRASSIR MiniClient | Удаленное рабочее место отображения 32 каналов; TRASSIR OS (Linux); Подключение к неограниченному количеству серверов TRASSIR; Резервирование (запись) до 32-х каналов TRASSIR NetREC с других серверов TRASSIR (приобретаются отдельно), 4 канала NetREC в подарок; 2 x HDD/SDD 3.5" любой емкости; 2 независимых видеовыхода 1 x HDMI, 1 x VGA(независимые); 440х293.6х44.5 мм. Все возможности TRASSIR: удаленное управление модулями, разграничение прав доступа, настройка (при наличии прав). Поддержка технологий TRASSIR MultiStream, MultiStor II (просмотр видео на медленных соединениях и 3G). | руб./шт | 53130 | 53130 | 53130
3.1.5 |  | BEWARD
| 316902 | BK0104H2 | Видеорегистратор сетевой 4-канальный; камеры до 6 Мп; H.265, H.264; Общий битрейт до 40 Мбит/с; ONVIF, RTSP; P2P; 1хSATA HDD 6Тб; 2хUSB 2.0; VGA, HDMI; DC 12В, 2 А; -10 ...+55°С; 215x45x235 мм. | руб./шт | 13900 | 13250 | 12600
| 289558 | BK0104H2-P4 | Видеорегистратор NVR 4-канальный с 4 РоЕ; 3072x2048 (6 Мп), до 120 к/с; 4хRJ-45, 10/100 Мбит/с (PoE) IEEE 802.3af 50Вт; Н.264; ONVIF, P2P; 1хSATA HDD 6Тб'; iOS/Android; 2хUSB 2.0; VGA, HDMI; 48 DC, 1.4 А; 0 ...+55°С; 215x45x235 мм. | руб./шт | 18900 | 18200.01 | 17500.02
| 316903 | BK0108H2 | Видеорегистратор сетевой 8-канальный; камеры до 8 Мп; H.265, H.264; Общий битрейт до 80 Мбит/с; ONVIF, RTSP; P2P; 1хSATA HDD 8Тб; 2хUSB 2.0; VGA, HDMI; DC 12В, 2 А; -10 ...+55°С; 215x45x235 мм. | руб./шт | 14700 | 14049.99 | 13399.98
| 294883 | BK0108H2-P8 | Видеорегистратор сетевой 8-канальный с РОЕ портами; камеры до 8 Мп; 8хRJ-45 порта (PoE at); РОЕ бюджет 68Вт; H.265, H.264; Общий битрейт до 80 Мбит/с; ONVIF, RTSP; P2P; 1хSATA HDD 8Тб; 2хUSB 2.0; VGA, HDMI; DC 48 В; -10 ...+55°С; 215x45x235 мм. | руб./шт | 23700 | 22650 | 21600
| 301980 | BK1216H2 | Видеорегистратор сетевой 16-канальный; камеры до 8 Мп; H.265, H.264; Общий битрейт до 96 Мбит/с; ONVIF, RTSP; P2P; 2хSATA HDD 10Тб; 2хUSB 2.0; VGA, HDMI; Тревожный вход/выход 8/4; DC 12В, 3 А; -10 ...+55°С; 360x48x262 мм. | руб./шт | 23900 | 22800.01 | 21700.02
| 294288 | BK1216H2-P8 | Видеорегистратор сетевой 16-канальный с РОЕ портами; камеры до 8 Мп; 8хRJ-45 порта(PoE at); РОЕ бюджет 90Вт; H.265, H.264; Общий битрейт до 140 Мбит/с; ONVIF, RTSP; P2P; Видеоаналитика: детекция лиц; 1хSATA HDD 8Тб; 2хUSB 2.0; RS-485; VGA, HDMI; Тревожный вход/выход 8/4; DC 48 В; -10 ...+55°С; 360x48x262 мм. | руб./шт | 39900 | 38000.01 | 36100.02
| 327351 | BK1232H2 | Видеорегистратор IP 32 канальный; камеры до 12 Мп; битрейт вход/вых - 192/96 Мбит/с; H.265/H.264; 1xHDMI до 4К, 1xVGA; 2 SATA без ограничения объема; детекция лиц (1 канал) или пересечение периметра (2 канала); аудио вход/выход - 1/1; P2P сервис; 2xUSB; DC 12В, 3 А, адаптер питания в комплекте; -10°C...+55°C; 360х48х312 мм. | руб./шт | 43900 | 41800.01 | 39700.02
| 305683 | BK1232H2-P16 | Видеорегистратор сетевой 32-канальный с РОЕ портами; камеры до 12 Мп; 16хRJ-45 порта(PoE at/af); РОЕ бюджет 180Вт; H.265, H.264; Общий битрейт до 192 Мбит/с; ONVIF, RTSP; P2P; Видеоаналитика: детекция лиц; 2хSATA HDD 8Тб; 2хUSB 2.0; VGA, HDMI; Тревожный вход/выход 8/4; DC 48 В; -10 ...+55°С; 360x48x262 мм. | руб./шт | 73300 | 69850.01 | 66400.02
| 278376 | BK2832H | Видеорегистратор IP 32-канальный; 3072x2048 (6 Мп), до 200 Мбит/с, до 960 к/с; H.265/Н.264; ONVIF, P2P; 8хSATA HDD 3.5'' до 80 ТБ суммарно; iOS/Android; 2хUSB 2.0; VGA, HDMI; 12 DC, 3.3 А; 0 ...+55°С; 441x88x447 мм. | руб./шт | 98600 | 93900.01 | 89200.02
| 241503 | BS1112 | Видеорегистратор IP 12 канальный; 1080р/720р - 9/12 каналов; Н.264; ONVIF; Битрейт 50 Мбит/сек; 1хSATA HDD, 3.5'; VGA, HDMI; USB; 12 DC, 2 А; 0 ...+40°С; 260x180x45 мм. Блок питания в комплекте. | руб./шт | 11700 | 11150.01 | 10600.02
| 236332 | BS1208 | Сетевой 8 канальный видеорегистратор ТОЛЬКО для камер BEWARD серии B; 1920х1080 - 200 к/с; Н.264, MJPEG; ONVIF; 2xSATA HDD до 3 Тб; 2xUSB 2.0; VGA, HDMI; 12 DC/220 АС; 0... +40°C; 350х265х50 мм. | руб./шт | 17300 | 16500.01 | 15700.02
NEW | 331202 | RK0104 | Видеорегистратор IP 4 канальный; камеры до 8 Мп; битрейт вход/вых - 50/48 Мбит/с; H.265/H.264; 1хHDMI 4K, 1хVGA; 1 SATA 22 ТБ; ONVIF profile S/G/T, RTSP, P2P; аудио выход - 1; тревожные входы/выходы -4/1; 2хUSB, RS485; 1хRJ45 10/100 Мбит/с; 220 В AC, 24 Вт, адаптер питания в комплекте; -10°C ...+50°C; 300x53x227 мм. | руб./шт | 14700 | 14000.01 | 13300.02
NEW | 331208 | RK0104-P | Видеорегистратор IP 4 канальный с PoE; камеры до 8 Мп; битрейт вход/вых - 50/48 Мбит/с; H.265/H.264; 1хHDMI 4K, 1хVGA; 1 SATA 22 ТБ; ONVIF profile S/G/T, RTSP, P2P; аудио вход/выход - 1/1; тревожные входы/выходы -4/1; 2хUSB, RS485; 1хRJ45 10/100 Мбит/с; 4хRJ45 с РоЕ 10/100 Мбит/с, PоE бюджет 45 Вт; 220 В AC, 58 Вт, адаптер питания в комплекте; -10°C ...+50°C; 300x53x227 мм. | руб./шт | 19900 | 18950 | 18000
NEW | 331203 | RK0108 | Видеорегистратор IP 8 канальный; камеры до 8 Мп; битрейт вход/вых - 76/32 Мбит/с; H.265/H.264; 1хHDMI 4K, 1хVGA; 1 SATA 22 ТБ; ONVIF profile S/G/T, RTSP, P2P; аудио вход/выход - 1/1; тревожные входы/выходы -8/1; 2хUSB, RS485; 1хRJ45 10/100 Мбит/с; 220 В AC, 24 Вт, адаптер питания в комплекте; -10°C ...+50°C; 300x53x227 мм. | руб./шт | 15800 | 15049.99 | 14299.98
NEW | 331209 | RK0108-P | Видеорегистратор IP 8 канальный с PoE; камеры до 8 Мп; битрейт вход/вых - 76/32 Мбит/с; H.265/H.264; 1хHDMI 4K, 1хVGA; 1 SATA 22 ТБ; ONVIF profile S/G/T, RTSP, P2P; аудио вход/выход - 1/1; тревожные входы/выходы -8/1; 2хUSB, RS485; 1хRJ45 10/100 Мбит/с; 8хRJ45 с РоЕ 10/100 Мбит/с, PоE бюджет 83 Вт; 220 В AC, 96 Вт, адаптер питания в комплекте; -10°C ...+50°C; 300x53x227 мм. | руб./шт | 24900 | 23700 | 22500
NEW | 331207 | RK1116 | Видеорегистратор IP 16 канальный; камеры до 12 Мп; битрейт вход/вых - 112/96 Мбит/с; H.265/H.264; 1хHDMI 4K, 1хVGA; 1 SATA 22 ТБ + 1x eSATA; ONVIF profile S/G/T, RTSP, P2P; аудио вход/выход - 1/1; тревожные входы/выходы -8/1; 2хUSB, RS485; 1хRJ45 10/100 Мбит/с; 220 В AC, 24 Вт, адаптер питания в комплекте; -10°C ...+50°C; 300x53x227 мм. | руб./шт | 19700 | 18799.99 | 17899.98
NEW | 331211 | RK1116-P | Видеорегистратор IP 16 канальный c PoE ; камеры до 12 Мп; битрейт вход/вых - 112/96 Мбит/с; H.265/H.264; 1хHDMI 4K, 1хVGA; 1 SATA 22 ТБ + 1x eSATA; ONVIF profile S/G/T, RTSP, P2P; аудио вход/выход - 1/1; тревожные входы/выходы -8/1; 2хUSB, RS485; 1хRJ45 10/100/1000 Мбит/с; 16хRJ45 с РоЕ 10/100 Мбит/с, PоE бюджет 156 Вт; 220 В AC, 180 Вт, адаптер питания в комплекте; -10°C ...+50°C; 300x53x227 мм. | руб./шт | 45500 | 43350.01 | 41200.02
NEW | 331210 | RK2216 | Видеорегистратор IP 16 канальный; камеры до 12 Мп; битрейт вход/вых - 256/128 Мбит/с; H.265/H.264; 2хHDMI 4K, 1хVGA; 2 SATA 22 ТБ + 1x eSATA; ONVIF profile S/G/T, RTSP, P2P; аудио вход/выход - 1/1; тревожные входы/выходы -16/1; 2хUSB, 1хUSB 3.0, RS485; 2хRJ45 10/100/1000 Мбит/с; 220 В AC, 60 Вт, адаптер питания в комплекте; -10°C ...+50°C; 380x50x340 мм. | руб./шт | 44600 | 42499.99 | 40399.98
NEW | 331213 | RK2216-P | Видеорегистратор IP 16 канальный c PoE; камеры до 12 Мп; битрейт вход/вых - 256/128 Мбит/с; H.265/H.264; 2хHDMI 4K, 1хVGA; 2 SATA 22 ТБ + 1x eSATA; ONVIF profile S/G/T, RTSP, P2P; аудио вход/выход - 1/1; тревожные входы/выходы -16/1; 2хUSB, RS485; 1хRJ45 10/100/1000 Мбит/с; 16хRJ45 с РоЕ 10/100 Мбит/с, PоE бюджет 220 Вт; 220 В AC, 280 Вт, адаптер питания в комплекте; -10°C ...+50°C; 380x50x340 мм. | руб./шт | 64600 | 61550 | 58500
NEW | 331212 | RK2432 | Видеорегистратор IP 32 канальный; камеры до 12 Мп; битрейт вход/вых - 256/128 Мбит/с; H.265/H.264; 2хHDMI 4K, 1хVGA; 4 SATA 22 ТБ + 1x eSATA; ONVIF profile S/G/T, RTSP, P2P; аудио вход/выход - 1/1; тревожные входы/выходы -16/1; 2хUSB, 1хUSB 3.0, RS485; 2хRJ45 10/100/1000 Мбит/с; 220 В AC, 60 Вт, адаптер питания в комплекте; -10°C ...+50°C; 378x66x326 мм. | руб./шт | 49000 | 46700 | 44400
NEW | 331214 | RK3864 | Видеорегистратор IP 64 канальный; камеры до 12 Мп; битрейт вход/вых - 640/640 Мбит/с; H.265/H.264; 4хHDMI 4K; 8 SATA 22 ТБ + 1x eSATA; ONVIF profile S/G/T, RTSP, P2P, поддержка RAID; аудио вход/выход - 1/1; тревожные входы/выходы -16/4; 2хUSB, 1хUSB 3.0, RS485; 2хRJ45 10/100/1000 Мбит/с; 220 В AC, 250 Вт, адаптер питания в комплекте; -10°C ...+50°C; 440x89x460 мм. | руб./шт | 115600 | 110150 | 104700
3.1.6 |  | Линия (ДевЛайн)
| 322616 | Линия NVR 128-2U Linux | Видеорегистратор IP 128 канальный до 10 Мп; по протоколу ONVIF/RTSP; H.265, H.264, MJPEG; 1xVGA; 1xHDMI независимые; 8 HDD 3.5" до 12Тб; 2х RJ-45 10/100/1000 Ethernet TCP/IP, RSTP (прием/передача), DNS, DDNS, NTP, SMTP, FTP, SMB, HTTP; ПО «Линия» 8 версия; полноценное локальное и удаленное администрирование, Web-сервер на базе HTML5, Аналитика: объектно ориентированный детектор движения по всем каналам, поддержка 4 каналов определения номеров, Линия Облако, USB: 4х2.0; 4х3.2; 1x PS/2; 3x Audio jack, АС 220В; +5°...+50°C; 425х483х89 мм. Монтаж в 19" стойку. Лицензия «Линия IP» для подключения 128 IP камер. | руб./шт | 648000 | 648000 | 648000
| 300577 | Линия NVR 16-2U Linux | Видеосервер IP 16 канальный до 10 Мп; по протоколу ONVIF/RTSP; H.265, H.264, MJPEG; 1хVGA; 1хHDMI независимые; 4 HDD 3.5" до 12Тб; 1хRJ-45 10/100/1000 Ethernet TCP/IP, RSTP (прием/передача), DNS, DDNS, NTP, SMTP, FTP, SMB, HTTP; ПО «Линия» 8 версия; полноценное локальное и удаленное администрирование, Web-сервер на базе HTML5, Аналитика: объектно ориентированный детектор движения по всем каналам, Линия Облако,USB: 4x 2.0; 4x3.1; 1x PS/2; 3x Audio jack, АС 220В; +5°...+50°C; 425х483х89 мм. Монтаж в 19" стойку. | руб./шт | 108000 | 108000 | 108000
| 300578 | Линия NVR 32-2U Linux | Видеорегистратор IP 32 канальный до 10 Мп; по протоколу ONVIF/RTSP; H.265, H.264, MJPEG; 1хVGA; 1хHDMI независимые; 4 HDD 3.5" до 12Тб; 1хRJ-45 10/100/1000 Ethernet TCP/IP, RSTP (прием/передача), DNS, DDNS, NTP, SMTP, FTP, SMB, HTTP; ПО «Линия» 8 версия; полноценное локальное и удаленное администрирование, Web-сервер на базе HTML5, Аналитика: объектно ориентированный детектор движения по всем каналам, Линия Облако,USB: 6x 2.0; 2x3.2; 1x PS/2; 3x Audio jack, АС 220В; +5°...+50°C; 425х483х89 мм. Монтаж в 19" стойку. | руб./шт | 144000 | 144000 | 144000
| 300579 | Линия NVR 64-2U Linux | Видеорегистратор IP 64 канальный до 10 Мп; по протоколу ONVIF/RTSP; H.265, H.264, MJPEG; 1хVGA; 1хHDMI независимые; 4 HDD 3.5" до 12Тб; 2х RJ-45 10/100/1000 Ethernet TCP/IP, RSTP (прием/передача), DNS, DDNS, NTP, SMTP, FTP, SMB, HTTP; ПО «Линия» 8 версия; полноценное локальное и удаленное администрирование, Web-сервер на базе HTML5, Аналитика: объектно ориентированный детектор движения по всем каналам, Линия Облако,USB: 4x 2.0; 4x3.2; 1x PS/2; 3x Audio jack, АС 220В; +5°...+50°C; 425х483х89 мм. Монтаж в 19" стойку. | руб./шт | 276000 | 276000 | 276000
| 255081 | Линия NVR 128 1U | Видеорегистратор IP 128-канальный; 4 HDD SATA; 2 RJ-45 1000BASE-T; Аппаратный RAID; Поддержка протоколов ONVIF и RTSP; Корпус 19", 1U. | руб./шт | 1845000 | 1845000 | 1845000
| 249740 | Линия NVR 128 Linux SuperStorage | Видеосервер Линия NVR 128 Linux SuperStorage решение на базе Линия 8.0. До 128 IP видеокамер разрешение не ограничено при задействовании второго потока с камеры не выше 640х360; Лицензия Линия IP в комплекте. Н.265, H.264, MJPEG; 2 x LAN 10/100/1000/10000 Mbit Ethernet; полноценное локальное и удаленное администрирование; Web-сервер на базе HTML5; детектор движения по всем каналам. аналитика в архиве по всем каналам (умный поиск); Сетевой клиент для Windows, Linux, MacOS, iOS, Android; Крепёж на телескопических рельсах для установки в стойку 19” в комплекте; Используется 2xSSD объединённые в RAID 1 для уменьшения риска выхода из строя; Установлены основной и резервный модули питания мощностью 1000 Вт с горячей заменой; 16xSATA HDD (поставляется без дисков), при подключении большого количества камер необходимо задействовать 16 HDD для распределения нагрузки; 437x132x647 мм. | руб./шт | 2318000 | 2318000 | 2318000
| 255078 | Линия NVR 16 1U | IP-видеосервер 16 канальный; 4 HDD SATA; 1U;0…+40°C. Один источник питания. | руб./шт | 610000 | 610000 | 610000
| 255079 | Линия NVR 32 1U | IP-видеосервер 32 канальный; 4 HDD SATA; 1U;0…+40°C. Один источник питания. | руб./шт | 688000 | 688000 | 688000
| 232904 | Линия NVR 32 SuperStorage | IP видеосервер 32-х канальный; 8 HDD SATA; 2 RJ-45 1000BASE-T; Корпус 19", 4U; Hot Swap корзины 3,5 для горячей замены жестких дисков; Аппаратный RAID. Панель управления жесткими дисками. | руб./шт | 1488000 | 1488000 | 1488000
| 232905 | Линия NVR 48 SuperStorage | IP видеосервер 48-ми канальный; 8 HDD SATA; 2 RJ-45 1000BASE-T; Корпус 19", 4U; Hot Swap корзины 3,5 для горячей замены жестких дисков; Аппаратный RAID. Панель управления жесткими дисками. | руб./шт | 1526000 | 1526000 | 1526000
| 255080 | Линия NVR 64 1U | IP-видеосервер 64 канальный; 4 HDD SATA; 1U;0…+40°C. Один источник питания. | руб./шт | 765000 | 765000 | 765000
| 286998 | Линия NVR 64 SuperStorage | Видеорегистратор IP 64-канальный; 8 HDD SATA; 2 RJ-45 1000BASE-T; Аппаратный RAID; Поддержка протоколов ONVIF и RTSP; Корпус 19", 4U. | руб./шт | 1564000 | 1564000 | 1564000
| 232908 | Линия Observer 32 (4 монитора) | Удаленное рабочее место (Клиент) на 32 канала/4 монитора; RJ-45 1000BASE-T. | руб./шт | 219000 | 219000 | 219000
| 232909 | Линия Observer 64 (8 мониторов 2 Lan) | Удаленное рабочее место (Клиент) на 64 канала/8 мониторов; 2 RJ-45 1000BASE-T. | руб./шт | 406000 | 406000 | 406000
3.1.7 |  | Optimus
| 318653 | IP-L133.0(2.8) | Персональный видеорегистратор; 2304x1296 - 30 к/с(1920х1080p/720р); угол обзора 120°; Ик-подсветка 10 м; MP4, Видео-mp4; Фото-Jpeg, Микрофон; Встроенный архив до64 ГБ; при полной зарядке запись в течение 12 часов; аккумулятор 6000мАч; USB зарядка; IP66; 83x58x35 мм. | руб./шт | 19891 | 18399.5 | 16908
| 310203 | NVR-5101_V.1 | Видеорегистратор IP 10 канальный; камеры до 8 Мп, 25 к/с; битрейт вход 72 Мбит/с; H.265/H.264; HDMI 4К, VGA; 1 SATA 14 ТБ; поддержка 3G, Wi-Fi через USB порт*; детекция движения, потеря сигнала, закрытие камеры, обнаружение лиц*, обнаружение людей*; аудиовыход 1 Jack 3.5мм; 2х USB; 12 DC/2A; 0°C ...+55°C; 255х225х42 мм. Облачный сервис P2P. Поддержка 3G, Wi-Fi при подключении внешнего сетевого usb-адаптера или 3G-модема (в комплект не входят) | руб./шт | 7212 | 6671.01 | 6130.02
| 327997 | NVR-5101-4P_V.1 | Видеорегистратор IP 10 канальный; камеры до 8 Мп, 25 к/с; 4 порта 10/100 Mб/с RJ-45 с поддержкой PoE, PoE бюджет 60Вт, до 30 Вт на порт, 1 порт 10/100 Mб/с RJ-45 Uplink; битрейт вход 72 Мбит/с; H.265/H.264; ONVIF; HDMI 4К, VGA; 1 SATA 14 ТБ; поддержка 3G, Wi-Fi через USB порт*; детекция движения, потеря сигнала, закрытие камеры, обнаружение лиц*, обнаружение людей*; аудиовыход 1 Jack 3.5мм; 2х USB; внешний БП 100-264В АС/52В DC; 0°C ...+55°C; 255х225х42 мм. Облачный сервис P2P. | руб./шт | 13364 | 12361.51 | 11359.02
| 317518 | NVR-5101-8P_V.1 | Видеорегистратор IP 10-ти канальный; камеры до 8 Мп, 30 к/с; битрейт 72 Мбит/с; 8 POE портов 10/100Mbps RJ-45 af/at, POE бюджет 120Вт; H.265/H.264; HDMI 4К, VGA; 1 SATA 14 ТБ; Видеоаналитика: обнаружение лиц/людей от камер серии Р; поддержка 3G, Wi-Fi(через USB порт); 3х USB; ONVIF,RTSP; AC 220В, 5А; 0°C ...+40°C; 378х326х66 мм. Облачный сервис P2P. | руб./шт | 15804 | 14618.49 | 13432.98
| 310204 | NVR-5161_V.1 | Видеорегистратор IP 16 канальный; камеры до 8 Мп, 25 к/с; битрейт вход 76 Мбит/с; H.265/H.264; HDMI 4К, VGA; 1 SATA 14 ТБ; поддержка 3G, Wi-Fi через USB порт*; детекция движения, потеря сигнала, закрытие камеры, обнаружение лиц*, обнаружение людей*; аудиовыход 1 Jack 3.5мм; 2х USB; 12 DC/2A; 0°C ...+55°C; 255х225х42 мм. Облачный сервис P2P. Поддержка 3G, Wi-Fi при подключении внешнего сетевого usb-адаптера или 3G-модема (в комплект не входят) | руб./шт | 8485 | 7848.5 | 7212
| 321477 | NVR-5161-16P | Видеорегистратор IP 16 канальный; камеры до 8 Мп, 25 к/с; 16хRJ-45 10/100 Mб/с с поддержкой PoE, PoE бюджет 260Вт, до 27 Вт на порт, 2хRJ-45 10/100/1000 Mб/с Uplink; битрейт вход 72 Мбит/с; H.265/H.264; HDMI 4К, VGA; 1 SATA 14 ТБ; поддержка 3G, Wi-Fi через USB порт*; детекция движения, потеря сигнала, закрытие камеры, обнаружение лиц*, обнаружение людей*; аудиовыход 1 Jack 3.5мм; 2х USB; внешний БП 100-264В АС/52В DC; 0°C ...+55°C; 255х225х42 мм. Облачный сервис P2P Optimus Connect. | руб./шт | 29587 | 27368 | 25149
| 310866 | NVR-5161-8P | Видеорегистратор IP 16 канальный; камеры до 8 Мп, 25 к/с; 8 портов 10/100 Mб/с RJ-45 с поддержкой PoE, PoE бюджет 120Вт, до 20 Вт на порт, 1 порт 10/100 Mб/с RJ-45 Uplink; битрейт вход 72 Мбит/с; H.265/H.264; HDMI 4К, VGA; 1 SATA 14 ТБ; поддержка 3G, Wi-Fi через USB порт*; детекция движения, потеря сигнала, закрытие камеры, обнаружение лиц*, обнаружение людей*; аудиовыход 1 Jack 3.5мм; 2х USB; внешний БП 100-264В АС/52В DC; 0°C ...+55°C; 255х225х42 мм. Облачный сервис P2P. | руб./шт | 16758 | 15501.51 | 14245.02
| 318747 | NVR-5321_V.2 | Видеорегистратор IP 32-х канальный; камеры до 8 Мп, 30 к/с; битрейт вход 256 Мбит/с; H.265/H.264; 1хHDMI 4К, VGA; 1 SATA 14ТБ; 1xRJ45 1000 Мб/с; 2х USB; Поддержка 3/4G модемов; ONVIF,RTSP,DROPBOX, GOOGLE; DC 12В, 5А; 0°C ...+40°C; 255х255х42 мм. Облачный сервис Optimus Connect. | руб./шт | 16758 | 15501.51 | 14245.02
| 308249 | NVR-5322_V.2 | Видеорегистратор IP 32 канальный 25 к/с; H265,H264; Разрешение до 8Мп; Выход HDMI-4К, VGA; 2 SATA до 14Тб; аудиовыход - 1; USB 2.0 -2шт.; 1 RJ45 10M/100M Ethernet; Протоколы TCP/IP, DHCP, Cloud P2P(Поддержка IPEYE); Входящий поток 300Мб/с; поддержка 3G, Wi-Fi (через USB порт); DC 12В; 4 А(без HDD); -0°C...+40°C; вес 4кг; 355×255×55 мм. | руб./шт | 17800 | 16465.01 | 15130.02
| 321478 | NVR-5322-16P | Видеорегистратор IP 32 канальный; камеры до 8 Мп, 25 к/с; 16хRJ-45 10/100 Mб/с с поддержкой PoE, PoE бюджет 260Вт, до 27 Вт на порт, 2хRJ-45 10/100/1000 Mб/с Uplink; H265,H264; выход HDMI-4К, VGA; 2SATA 14 ТБ; поддержка 3G, Wi-Fi через USB порт*; детекция движения, потеря сигнала, закрытие камеры, обнаружение лиц*, обнаружение людей*; аудиовыход 1 Jack 3.5мм; 2х USB; внешний БП 100-264В АС/52В DC; 0°C ...+55°C; 255х225х42 мм. Облачный сервис P2P Optimus Connect. | руб./шт | 37125 | 34340.49 | 31555.98
| 321996 | NVR-5324_V.2 | Видеорегистратор IP 32-х канальный; разрешение записи до 8 Мп 25к/с на канал; 1хVGA до 1080Р, 1хHDMI до 4К; 4 SATA для HDD до 14Тб; тревожные вход/выход- 16/4, аудиовход/выход -1/1; детекция движения, закрытие камеры, потеря сигнала, детекция лиц*, детекция людей*, вторжение в периметр*, пересечение линии (*если данную функцию поддерживает камера), 3G, Wi-Fi при подключении внешнего сетевого usb-адаптера или 3G-модема (в комплект не входит), удаленный мониторинг: браузер, облачный сервис (P2P) Optimus Connect, VMS (до 64 камер), ONVIF, 1хRJ45 10M/100M/1000M Ethernet; 3хUSB 2.0; DC 12В, 5А БП в комплекте; 0°C...+55°C; 440х400х60 мм. | руб./шт | 32882 | 30415.99 | 27949.98
| 323978 | NVR-5648_V.1 | Видеорегистратор IP 64 канальный; до 64 IP камер 5Мп 25к/с; битрейт 400Мб/с; 1хHDMI1 3840x2160, 1хHDMI2 1920x1080, 1хVGA 2560x1440р, аудиовход /выход - 1/1 RCA; тревожный вход/выход - 16/4; 8 SATA до 14 ТБ; 1х USB2.0, 1х USB3.0, 2х RJ45 10/100/1000M Мб/с, ONVIF, 3G/4G, Wi-Fi при подключении внешнего сетевого usbадаптера или 3G/4G-модема (в комплект не входит), AC 220 В; 441×414×92 мм. | руб./шт | 83799 | 77514 | 71229
| 317512 | NVR-8081_v.2 | Видеорегистратор IP 8 канальный 25 к/с; H265,H264; Разрешение до 8Мп; Выход HDMI-4К, VGA; 1 SATA до 8Тб; аудиовыход - 1; тревож.входы/выходы 8/1; USB 2.0 -2шт.; 1 RJ45 10M/100M Ethernet; Протоколы TCP/IP, DHCP, Cloud P2P, DNS, ONVIF,RTSP, HTTPS; Входящий поток 60Мб/с; DC 12В; 2 А(без HDD); -0°C...+40°C; вес 4кг; 300×213×53 мм. | руб./шт | 17774 | 17774 | 17774
| 317513 | NVR-8162 | Видеорегистратор IP 16-ти канальный; камеры до 8 Мп, 25 к/с; битрейт вход 200 Мбит/с; H.265/H.264; HDMI 4К, VGA; 2 SATA 8 ТБ; Тревожный вх/вых-16/1; 3х USB; DC 12В, 5А; 0°C ...+40°C; 300х302х54 мм. Облачный сервис P2P. | руб./шт | 27661 | 27661 | 27661
| 317514 | NVR-8164_v.1 | Видеорегистратор IP 16-ти канальный; камеры до 8 Мп, 25 к/с; битрейт вход 256 Мбит/с; H.265/H.264; HDMI 4К, VGA; 4 SATA 8 ТБ; Тревожный вх/вых-16/4; 3х USB; ONVIF,RTSP,DROPBOX; DC 12В, 5А; 0°C ...+40°C; 378х326х66 мм. Облачный сервис P2P. | руб./шт | 46659 | 46659 | 46659
| 317515 | NVR-8324 | Видеорегистратор IP 32-х канальный; камеры до 8 Мп, 30 к/с; битрейт вход 256 Мбит/с; H.265/H.264; 2хHDMI 4К, VGA; 4 SATA 8 ТБ; Тревожный вх/вых-16/4; 2xRJ45 1000 Мб/с; 3х USB; ONVIF,RTSP,DROPBOX, GOOGLE; DC 12В, 5А; 0°C ...+40°C; 378х326х66 мм. Облачный сервис P2P. | руб./шт | 50436 | 50436 | 50436
NEW | 331347 | NVR-5161-8P_V.1 | Видеорегистратор IP 16 канальный; камеры до 8 Мп, 25 к/с; 8 портов 10/100 Mб/с RJ-45 с поддержкой PoE, PoE бюджет 120Вт, до 20 Вт на порт, 1 порт 10/100 Mб/с RJ-45 Uplink; битрейт вход 72 Мбит/с; H.265/H.264; HDMI 4К, VGA; 1 SATA 14 ТБ; поддержка 3G, Wi-Fi через USB порт*; детекция движения, потеря сигнала, закрытие камеры, обнаружение лиц*, обнаружение людей*; аудиовыход 1 Jack 3.5мм; 2хUSB; внешний БП 100-264В АС/52В DC; 0°C ...+55°C; 255х225х42 мм. Облачный сервис P2P. | руб./шт | 16758 | 15501.51 | 14245.02
3.1.8 |  | Infinity
| 328215 | VRF-IP214PE | Видеорегистратор IP 4-х канальный с PоE; 1хVGA, 1хHDMI; входящий поток 50Мб/с; исходящий поток 48Мб/с; разрешение записи до 8Мп 25 к/с; 1 SATA для HDD до 10Тб; аудиовход/выход -1/1; тревожные входы/выходы: 4 / 1; Видеоаналитика: пересечение линии, вход в зону, обнаружение людей и лиц, подсчет людей, детектор оставленных предметов, система распознавания лиц; 1хRJ45 10/100/1000 Мбит/с; 2хUSB; RS-485; ONVIF; Облачный сервис P2P; 4хRJ45 10/100/1000 Мбит/с PоE (af/at) бюджет 45Вт; DC 48В; 50Вт; -0°C...+45°C; 320×240×48 мм. | руб./шт | 14700 | 14700 | 14700
| 328216 | VRF-IP218PE | Видеорегистратор IP 8-ми канальный с PоE; 1хVGA, 1хHDMI до 4К; входящий поток 128Мб/с; исходящий поток 128Мб/с; разрешение записи до 8Мп 25 к/с; 1 SATA для HDD до 10Тб; +eSATA; аудиовход/выход -1/1; тревожные входы/выходы: 8/1; Видеоаналитика: пересечение линии, вход в зону, обнаружение людей и лиц, подсчет людей, детектор оставленных предметов, система распознавания лиц; 1хRJ45 10/100/1000 Мбит/с; 2хUSB; RS-485; ONVIF; Облачный сервис P2P; 8хRJ45 10/100/1000 Мбит/с PоE (af/at) бюджет 60Вт; DC 48В; 70Вт; -0°C...+45°C; 300x227x53 мм. | руб./шт | 24300 | 24300 | 24300
| 328217 | VRF-IP2216PE | Видеорегистратор IP 16-ти канальный с PоE; 1хVGA, 2хHDMI; входящий поток 256Мб/с; исходящий поток 128Мб/с; разрешение записи до 8Мп 25 к/с; 2 SATA для HDD до 10Тб; +eSATA; аудиовход/выход -1/1; тревожные входы/выходы: 16/1; Видеоаналитика: пересечение линии, вход в зону, обнаружение людей и лиц, подсчет людей, детектор оставленных предметов, система распознавания лиц; 1хRJ45 10/100/1000 Мбит/с; 3хUSB; RS-485; ONVIF; Облачный сервис P2P; 16хRJ45 10/100/1000 Мбит/с PоE (af/at) бюджет 220Вт; АC 220В; 230Вт; -0°C...+45°C; 380x340x50 мм. | руб./шт | 51800 | 51800 | 51800
| 328220 | VRF-IP256HM | Видеорегистратор IP на 256 каналов; 1хVGA, 4хHDMI; входящий поток 1024Мб/с; разрешение записи до 8Мп 25 к/с; 8 SATA для HDD до 12Тб; +eSATA; аудиовход/выход -1/1; тревожные входы/выходы: 16/4; Видеоаналитика: пересечение линии, вход в зону, обнаружение автомобилей, людей и лиц, подсчет людей, детектор очереди и толпы, распознавание номеров, детектор нехарактерных звуков; 2хRJ45 10/100/1000 Мбит/с; 3хUSB; RS-485; RS-232; ONVIF; Облачный сервис P2P; АC 220В; 20Вт; -0°C...+45°C; 440x460x90 мм. | руб./шт | 205500 | 205500 | 205500
| 328219 | VRF-IP2864 | Видеорегистратор IP 64-х канальный; 1хVGA, 4хHDMI; входящий поток 640Мб/с; разрешение записи до 8Мп 25 к/с; 8 SATA для HDD до 12Тб; +eSATA; аудиовход/выход -1/1; тревожные входы/выходы: 16/4; Видеоаналитика: пересечение линии, вход в зону, обнаружение автомобилей, людей и лиц, подсчет людей, детектор очереди и толпы, распознавание номеров, детектор нехарактерных звуков; 2хRJ45 10/100/1000 Мбит/с; 3хUSB; RS-485; RS-232; ONVIF; Облачный сервис P2P; АC 220В; 20Вт; -0°C...+45°C; 440x460x90 мм. | руб./шт | 93500 | 93500 | 93500
3.1.9 |  | BestNVR
| 254134 | BestNVR-400 | Видеорегистратор IP 4-х канальный. Поддержка IP-камер с разрешением до 2Mpxl (1080p), ONVIFи более 20 протоколов поддерживаемых IP-камер. Запись: 4 канала*1080p/Real time, MPEG-4/H.264 (High Profile), Dualstream, суммарный обрабатываемый поток 32Mbps. Видеовыходы: BNC, VGA, HDMI (1920х1080p). 4 канала аудио (IP), 1 аудиовход (RCA), 1 аудиовыход (RCA). Поддержка 1 SATA-диска объемом до 6Tb (до месяца записи по детектору движения), синхронное воспроизведение: 2 канала*1080p/Real time. Сетевой порт 1*RJ45 (10/100Mbit), 2 USB 2.0 порта. TCP/IP, UDP, HTTP, RTP/RTSP, DHCP, PPPOE, DDNS, SMTP, SNTP, FTP, UPnP, P2P, 3G. Удаленный доступ BestVMS + WEB (полный функционал), быстрое P2P-подключение со смартфона по QR-коду. Мышь в комплекте. 12В/2А, Миниатюрный пластиковый корпус 215х215х50мм, 0,8кг (без HDD). Особенности: настройка IP-камер с регистратора; "Облачные технологии" - отправка тревожных кадров на Dropbox или Google drive; Push-уведомления о тревожных событиях на смартфон. | руб./шт | 7096.65 | 7096.65 | 7096.65
| 254135 | BestNVR-800 | Видеорегистратор IP 8-ми канальный. Поддержка IP-камер с разрешением до 2Mpxl (1080p), ONVIF и более 20 протоколов поддерживаемых IP-камер. Запись: 8 каналов*1080p/Real time, MPEG-4/H.264 (High Profile), Dualstream, суммарный обрабатываемый поток 64Mbps. Видеовыходы: BNC, VGA, HDMI (1920х1080p). 8 каналов аудио (IP), 1 аудиовыход (BNC). Поддержка 2х SATA-дисков объемом до 6Tb каждый (до 12Tb -до 2х месяцев записи по детектору движения), синхронное воспроизведение: 2 канала*1080p/Real time. Сетевой порт 1*RJ45 (10/100Mbit), 2 USB 2.0 порта, 4 трев. входов, 1 трев. выход. TCP/IP, UDP, HTTP, RTP/RTSP, DHCP, PPPOE, DDNS, SMTP, SNTP, FTP, UPnP, P2P, 3G. Удаленный доступ BestVMS + WEB (полный функционал), быстрое P2P-подключение со смартфона по QR-коду. Мышь и ИК-пульт в комплекте. 12В/3,3А, Корпус 1U-размера 360х260х48мм, 2кг (без HDD). Особенности: настройка IP-камер с регистратора; "Облачные технологии" - отправка тревожных кадров на Dropbox или Google drive; Push-уведомления о тревожных событиях на смартфон. | руб./шт | 12687.95 | 12687.95 | 12687.95
| 254136 | BestNVR-1600 | Видеорегистратор IP 16-ти канальный. Поддержка IP-камер с разрешением до 6Mpxl, ONVIF и более 20 протоколов поддерживаемых IP-камер. Запись: 16 каналов*2/3/4/5/6Mpxl/Real time, MPEG-4/H.264 (High Profile), Dualstream, суммарный обрабатываемый поток 128Mbps. Видеовыходы: BNC, VGA, HDMI (1920х1080p). 16 каналов аудио (IP), 1 аудиовход (BNC), 1 аудиовыход (BNC). Поддержка 2х SATA-дисков объемом до 6Tb каждый (до 12Tb - до месяца записи по детектору движения), синхронное воспроизведение: 6 каналов*1080p/Real time. Сетевой порт 1*RJ45 (10/100/1000Mbit), 2 USB 2.0 порта, 8 трев. входов, 3 трев. выхода. TCP/IP, UDP, HTTP, RTP/RTSP, DHCP, PPPOE, DDNS, SMTP, SNTP, FTP, UPnP, P2P, 3G. Удаленный доступ BestVMS + WEB (полный функционал), быстрое P2P-подключение со смартфона по QR-коду. Мышь и ИК-пульт в комплекте. 12В/3,3А, Корпус 1U-размера 360х260х48мм, 2кг (без HDD). Особенности: ДЕТЕКТОР ЛИЦ (1 КАНАЛ)/SMART-ДЕТЕКТОР ПЕРИМЕРТА (2 КАНАЛА), настройка IP-камер с регистратора; "Облачные технологии" - отправка тревожных кадров на Dropbox или Google drive; Push-уведомления о тревожных событиях на смартфон. | руб./шт | 16558.85 | 16558.85 | 16558.85
| 254138 | BestNVR-400 Poe | Видеорегистратор IP 4-х канальный. Встроенный POE коммутатор 4*POE порта (работа в отдельной подсети). Поддержка IP-камер с разрешением до 2Mpxl (1080p), ONVIFи более 20 протоколов поддерживаемых IP-камер. Запись: 4 канала*1080p/Real time, MPEG-4/H.264 (High Profile), Dualstream, суммарный обрабатываемый поток 48Mbps. Видеовыходы: VGA, HDMI (1920х1080p). 4 канала аудио (IP). Поддержка 1 SATA-диска объемом до 6Tb (до месяца записи по детектору движения), синхронное воспроизведение: 2 канала*1080p/Real time. Сетевой порт 5*RJ45 (10/100/1000Mbit), 2 USB 2.0 порта. TCP/IP, UDP, HTTP, RTP/RTSP, DHCP, PPPOE, DDNS, SMTP, SNTP, FTP, UPnP, P2P, 3G. Удаленный доступ BestVMS + WEB (полный функционал), быстрое P2P-подключение со смартфона по QR-коду. Мышь в комплекте. DC48В/1,35А (PoE), Корпус 215х235х45мм, 1,5кг (без HDD). Особенности: настройка IP-камер с регистратора; "Облачные технологии" - отправка тревожных кадров на Dropbox или Google drive; Push-уведомления о тревожных событиях на смартфон. | руб./шт | 10322.4 | 10322.4 | 10322.4
| 254139 | BestNVR-800 Poe | Видеорегистратор IP 8-ми канальный. Встроенный POE коммутатор: 8*POE портов (работа в отдельной подсети). Поддержка IP-камер с разрешением до 6Mpxl, ONVIF и более 20 протоколов поддерживаемых IP-камер. Запись: 8 каналов*1080p/Real time, MPEG-4/H.264 (High Profile), Dualstream, суммарный обрабатываемый поток 96Mbps. Видеовыходы: BNC, VGA, HDMI (1920х1080p). 8 каналов аудио (IP), 1 аудиовход (RCA), 1 аудиовыход (RCA). Поддержка SATA-диска объемом до 6Tb (до месяца записи по детектору движения), синхронное воспроизведение: 6 каналов*1080p/Real time. Сетевой порт 9*RJ45 (10/100/1000Mbit), 2 USB 2.0 порта, TCP/IP, UDP, HTTP, RTP/RTSP, DHCP, PPPOE, DDNS, SMTP, SNTP, FTP, UPnP, P2P, 3G. Удаленный доступ BestVMS + WEB (полный функционал), быстрое P2P-подключение со смартфона по QR-коду. Мышь в комплекте. DC48В/1,875А (PoE), Корпус 215х235х45мм, 1,5кг (без HDD). Особенности: ДЕТЕКТОР ЛИЦ (1 КАНАЛ)/SMART-ДЕТЕКТОР ПЕРИМЕРТА (2 КАНАЛА), настройка IP-камер с регистратора; "Облачные технологии" - отправка тревожных кадров на Dropbox или Google drive; Push-уведомления о тревожных событиях на смартфон. | руб./шт | 18709.35 | 18709.35 | 18709.35
| 254140 | BestNVR-1600 Poe | Видеорегистратор IP 16-ти канальный. Встроенный POE коммутатор: 16*POE-портов (работа в отдельной подсети). Поддержка IP-камер с разрешением до 6Mpxl, ONVIF и более 20 протоколов поддерживаемых IP-камер. Запись: 16 каналов*2/3/4/5/6Mpxl/Real time, MPEG-4/H.264 (High Profile), Dualstream, суммарный обрабатываемый поток 200Mbps. Видеовыходы: VGA, HDMI (1920х1080p). 16 каналов аудио (IP), 1 аудиовход (RCA), 1 аудиовыход (RCA). Поддержка 2х SATA-дисков объемом до 6Tb каждый (до 12Tb - до месяца записи по детектору движения), синхронное воспроизведение: 6 каналов*1080p/Real time. Сетевой порт 17*RJ45 (10/100/1000Mbit), 2 USB 2.0 порта, TCP/IP, UDP, HTTP, RTP/RTSP, DHCP, PPPOE, DDNS, SMTP, SNTP, FTP, UPnP, P2P, 3G. Удаленный доступ BestVMS + WEB (полный функционал), быстрое P2P-подключение со смартфона по QR-коду. Мышь и ИК-пульт в комплекте. AC 220В, Корпус 1U-размера 360х260х48мм, 2кг (без HDD). Особенности: ДЕТЕКТОР ЛИЦ (1 КАНАЛ)/SMART-ДЕТЕКТОР ПЕРИМЕРТА (2 КАНАЛА), настройка IP-камер с регистратора; "Облачные технологии" - отправка тревожных кадров на Dropbox или Google drive; Push-уведомления о тревожных событиях на смартфон. | руб./шт | 36558.5 | 36558.5 | 36558.5
3.1.10 |  | EverFocus
| 281969 | ACE-3104P | IP видеорегистратор гексаплексный 4IP-канала до 5Mp (2592x1944); 25к/c-1080p; Суммарная скорость записи 100 к/с-1080p , 4хPoE- IEEE 802.3af PoE, Plug&Play; OS-Linux 3.0; формат сжатия H.265; HDD/SSD x1 до 6Тб; LAN RJ45x100х1000Mb, протоколы TCP-IP, DHCP, PPPoE, DDNS, UDP, SMTP, RTP, RTSP, NTP, P2P, FTP, автопоиск IP камер, поддержка ONVIF, RTSP; 2 USB2.0; поддержка мобильных устройств iPhone, Android; клиент для Mac OS, двойной поток; до 6 удаленных подключений, детектор движения; GUI; видеовыход HDMI, VGA; DC48В/1,5A; 255x215x42 мм; без HDD; 0...+55°C. | у.е./шт | 125 | 118.75 | 112.5
| 281970 | ACE-3108P | IP видеорегистратор гексаплексный 8 IP-канала до 4Mp (2560x1440); 25к/c-1080p; Суммарная скорость записи 200 к/с-1080p , 8хPoE- IEEE 802.3af PoE, Plug&Play; OS-Linux 3.0; формат сжатия H.265; HDD/SSD x1 до 6Тб; LAN RJ45x100х1000Mb, протоколы TCP-IP, DHCP, PPPoE, DDNS, UDP, SMTP, RTP, RTSP, NTP, P2P, FTP, автопоиск IP камер, поддержка ONVIF, RTSP; 2 USB2.0; поддержка мобильных устройств iPhone, Android; клиент для Mac OS, двойной поток; до 6 удаленных подключений, детектор движения; GUI; видеовыход HDMI, VGA; DC48В/2,5A; 255x215x42 мм; без HDD; 0...+55°C. | у.е./шт | 183.33 | 174.17 | 165
| 281971 | ACE-3116A | IP видеорегистратор гексаплексный 16 IP-каналов до 5Mp (2592x1944); 25к/c-1080p; Суммарная скорость записи 400 к/с-1080p, Plug&Play; OS-Linux 3.0; формат сжатия H.265; HDD/SSD x1 до 6Тб; LAN RJ45x100х1000Mb, протоколы TCP-IP, DHCP, PPPoE, DDNS, UDP, SMTP, RTP, RTSP, NTP, P2P, FTP, автопоиск IP камер, PTZ по RS-485; поддержка ONVIF, RTSP; 2 USB2.0; поддержка мобильных устройств iPhone, Android; клиент для Mac OS, двойной поток; до 6 удаленных подключений, детектор движения; GUI; видеовыход HDMI, VGA; DC12В/5A; 252x213x42 мм; без HDD; 0...+55°C. | у.е./шт | 175 | 166.25 | 157.5
| 287453 | ACE-8264S | IP-видеорегистратор 64 канальный ; камеры 2Мп - 25 к/с; Битрейт 320 Mb/s; H.264; Аудио вх/вых; Тревожный вх/вых - 16/4; 8 HDD/SSD; TCP-IP, DHCP, PPPoE, DDNS, UDP, SMTP, RTP, RTSP, NTP, P2P, FTP; ONVIF, RTSP; 2 USB2.0; RS-485; 1xHDMI, 1xVGA; AC 220 В; 120 Вт; 0 ...+45С; 443х428х4492 мм. | у.е./шт | 1183.33 | 1124.17 | 1065
| 287455 | IRONGUARD 8 PoE | IP-видеорегистратор 8 канальный POE; камеры 8Мп - 25 к/с; Битрейт 50 Mb/s; H.264/H.265; Аудио вх/вых; Тревожный вх/вых - 16/4; 2х HDD/SSD/esata; TCP-IP, DHCP, PPPoE, DDNS, UDP, SMTP, RTP, RTSP, NTP, P2P, FTP; ONVIF, RTSP; 2 USB2.0; RS-485; 1xHDMI (4К), 1xVGA; видеоаналитика - распознавание лиц, проникновение в зону периметра, обнаружение при пересечении контрольной линии, обнаружение оставленных предметов; поддержка PTZ протоколы: EverFocus, Pelco D/P, Samsung, Transparent; GUI, UTC; AC 220 В; 120 Вт; 0 ...+45С; 380х340х50мм. | у.е./шт | 700 | 665 | 630
3.1.11 |  | Smartec
| 243200 | STNR-0441-N | Видеорегистратор NVR 4 канальный; H.264; 1080р - 120 к/с; 2 HDD (в комплекте нет HDD); Максимально на канал 4 Мбит/с; Тревожный вх/вых - 4/1; HDMI, VGA; RS-485; 2 USB; Ethernet 100Mbit; 12 DC. Адаптер питания в комплекте. Совместим со всеми камерами Smartec OPTi/NEYRO + со сторонними камерами через ONVIF/RTSP; полная поддержка видеоаналитики от камер Smartec NEYRO (при активации аналитики на камерах). ПО NVR Manager в комплекте. | руб./шт | 3000.05 | 3000.05 | 3000.05
| 234531 | STNR-0442P | IP видеорегистратор 4 канальный; 1920х1080 - 120 к/с; Встроенный SATA HDD не менее 2Tb, 2 порта SATA; Тревожный вх/вых - 4/1; HDMI/VGA FullHD, 1 Spot BNC; RS-485; 2 USB; e-SATA; 2 порта Ethernet 1Gbit) + 4 порта Ethernet 10/100Mbps; 12 DC/220 АС. Совместим со всеми камерами Smartec OPTi/NEYRO + со сторонними камерами через ONVIF/RTSP, полная поддержка видеоаналитики от камер Smartec NEYRO (при активации аналитики на камерах), ПО NVR Manager в комплекте. | руб./шт | 8000.03 | 8000.03 | 8000.03
| 258166 | STNR-1633 | IP видеорегистратор 16 каналов с 16 РоЕ портами; H.265/H.264; 4 HDD (в комплекте нет HDD); Битрейт 160Мб/с; Камеры до 12 Мп; 400 к/с при 1080p и до 120к/с при 8Мп; ALARM-IN(16)/OUT(4); 1 HDMI/VGA/BNC и 1 HDMI (с поддержкой 4К); 2xUSB 2.0, 1xUSB 3.0; Совместим со всеми камерами Smartec OPTi/NEYRO + со сторонними камерами через ONVIF; ПО EZ Station в комплекте; мобильные клиенты для iOS/Android; P2P сервис; 442х86х425 мм. | у.е./шт | 675 | 675 | 675
| 258171 | STNR-1660 | IP видеорегистратор (NVR) H.264 16 канальный с 16 РоЕ портами; 2 HDD (в комплекте нет HDD); Битрейт - 128Мб/с; Камеры до 5Мп и ниже; Скорость 120к/с (5Мп), 360к/с (3Мп); ALARM-IN(8)/OUT(1); 1 HDMI/VGA; RS-485 (управление от системной клавиатуры STT-2405U); 2xUSB 2.0, 1xUSB 3.0; e-SATA, iSCSI; 220VAC; Совместим со всеми камерами Smartec OPTi/NEYRO + со сторонними камерами через ONVIF/RTSP; работа в крупных системах совместно с виртуальной матрицей STNR-6462; функция WARP (доступ к просмотру видео и настройке других в/регистраторов Delta-серии без ПК); ПО Titanium 2.0 в комплекте; мобильные клиенты для iOS/Android; P2P сервис; 378x47x317 мм. | у.е./шт | 598 | 598 | 598
| 258172 | STNR-1661 | IP видеорегистратор 16 канальный с 16 РоЕ портами; 4 HDD (в комплекте нет HDD); Битрейт - 160Мб/с; Камеры до 4K(8Мп) и ниже; Скорость 480к/с (8Мп); ALARM-IN(16)/OUT(1); 1 HDMI(с поддержкой 4K)/VGA; RS-485 (управление от системной клавиатуры STT-2405U); 2xUSB 2.0, 1xUSB 3.0; e-SATA, iSCSI; 220VAC; Совместим со всеми камерами Smartec OPTi/NEYRO + со сторонними камерами через ONVIF/RTSP; работа в крупных системах совместно с виртуальной матрицей STNR-6462; функция WARP (доступ к просмотру видео и настройке других в/регистраторов Delta-серии без ПК); ПО Titanium 2.0 в комплекте; мобильные клиенты для iOS/Android; P2P сервис; 436х89х356 мм. | у.е./шт | 859 | 859 | 859
| 258167 | STNR-3233 | IP видеорегистратор 32 канала с 16 РоЕ портами; H.265/H.264; 4 HDD (в комплекте нет HDD); Битрейт - 320Мб/с; Камеры до 12Мп; 400 к/с при 1080p и до 120к/с при 8Мп; ALARM-IN(16)/OUT(4); 1 HDMI/VGA/BNC и 1 HDMI (с поддержкой 4К); 2xUSB 2.0, 1xUSB 3.0; 220VAC; совместим со всеми камерами Smartec OPTi/NEYRO + со сторонними камерами через ONVIF; ПО EZ Station в комплекте; мобильные клиенты для iOS/Android; P2P сервис; 442х86х425 мм. | у.е./шт | 793 | 793 | 793
| 293492 | STNR-A1630 | IP видеорегистратор 16 канальный с 8 РоЕ портами; SATA 3.5x5 HDD; Битрейт - 64Мб/с; Камеры до 8Мп; Скорость 480к/с (8Мп); Аудио вход/выход-1/1; Тревожный вход/выход-2/1; 1хHDMI(4K)/1хVGA; RS-485, RS-232; 3xUSB 2.0; 2xRJ-45-10/100/1000 мб; e-SATA, H264, H265; БП DC 12В 100Вт + БП DC 52В 100Вт (оба в комплекте); мобильные клиенты для iOS/Android; P2P сервис IPIMS; 430x89x367 мм. | у.е./шт | 1688 | 1688 | 1688
3.1.12 |  | Giraffe
| 286913 | GF-NV2403UHD v2 | Видеорегистратор IP 32 канальный; Камеры до 8 Мп; Режимы работы: 8х8Мп/25х5Мп/32х3Мп/32х2Мп-25 к/с; HDMI-4K, VGA; 2 SATA х 8 ТБ; 3хUSB; Ethernet 10/100/1000 Мб; Аудио вход/выход 1/1; 3G, WIFIM; YEYE P2P; ONFIF; 12 DC; 4А; -0°C ...+55°C; 350х297х45 мм. | руб./шт | 10890 | 10890 | 10890
| 286914 | GF-NV2403UHD v3 | Видеорегистратор IP 32 канальный; Камеры до 8 Мп; Режимы работы: 8х8Мп/25х5Мп/32х3Мп/32х2Мп-25 к/с; HDMI-4K, VGA; 4 SATA х 8 ТБ; 3хUSB; Ethernet 10/100/1000 Мб; Аудио вход/выход 1/1; 3G, WIFIM; YEYE P2P; ONFIF; 12 DC; 4А; -0°C ...+55°C; 400х400х60 мм. | руб./шт | 25740 | 25740 | 25740
| 286915 | GF-NV2404UHD | Видеорегистратор IP 32 канальный; Камеры до 8 Мп; Режимы работы: 16х8Мп/32х5Мп/32х3Мп/32х2Мп-25 к/с; 2хHDMI-4K(независимые), VGA; 8 SATA х 8 ТБ; 3хUSB; 2хEthernet 10/100/1000 Мб; Аудио вход/выход 1/1; Тревожный вход/выход 16/4; 3G, WIFIM; YEYE P2P; ONFIF; AC 220 В; 15 Вт; -0°C ...+55°C; 443х428х92 мм. | руб./шт | 42390 | 42390 | 42390
| 309096 | GF-NV1601HD v2 | Видеорегистратор IP 16 -ти канальный с 8 POE портами; POE бюджет 100Вт; разрешение до 8Мп; выход HDMI , VGA; 1 SATA до 14Тб; аудиовыход - 0/1; USB 2.0 -2 шт.; 1 RJ45 10M/100M Ethernet; 52В DC/2.3А; 0°C...+55°C; 255х230х42 мм. | руб./шт | 11700 | 11700 | 11700
| 309097 | GF-NV1601HD v3 | Видеорегистратор IP 16 -ти канальный; разрешение до 8Мп; выход HDMI , VGA; 1 SATA до 14Тб; аудиовыход - 0/1; USB 2.0 -2 шт.; 1 RJ45 10M/100M Ethernet; 12В DC/2А; 0°C...+55°C; 255х230х42 мм. | руб./шт | 6300 | 6300 | 6300
3.1.13 |  | Alteron
| 248554 | KN046-IP | Видеорегистратор IP 4 канальный с РоЕ; до 4 Мп; Битрейт 24Мбит/с; 4 порта 802.3at; Аудиовход/выход; HDMI/VGA; 1USB 2.0 + 1USB 3.0; 1 HDD; ONVIF v2.4; 48 DC; 360х254х44 мм. | руб./шт | 13953.33 | 13953.33 | 13953.33
| 250771 | KN086-IP | Видеорегистратор IP 8 канальный со встроенным PoE+ (802.3at) коммутатором на 8 портов; Камеры до 6 Мп; Макс. входящий поток 64 Мбит/с; VGA, HDMI; 1 SATA HDD; аудио вх/вых; ONVIF; 1USB 2.0 + 1USB 3.0; 48 DC; 94 Вт; -10…+50°C; 360х254х44 мм. | руб./шт | 15944 | 15944 | 15944
| 255860 | KN087-IP | Видеорегистратор IP 8-ми канальный; H.264; Поддерживаемые разрешения:5MP/3MP/1080P/960P/720P@25/30FPS; макс. входящий трафик 100Мбит/с; воспроизведение 8 каналов одновременно; 1Гб порт; внешний аудиовход/аудиовыход; выходы монитора HDMI/VGA; 2USB 2.0 + 1USB 3.0; поддержка 1 HDD (без HDD в комплекте); 12VDC, адаптер питания в комплекте; 300х227х53 мм; ONVIF v2.4; ПО QT CMS в комплекте; P2P сервис | руб./шт | 7225.83 | 7225.83 | 7225.83
| 248555 | KN166-IP | Видеорегистратор IP 16 канальный с РоЕ; до 4 Мп; Битрейт 128 Мбит/с; 8 портов 802.3at; Аудиовход/выход; HDMI/VGA; 1USB 2.0 + 1USB 3.0; 2 HDD; ONVIF v2.4; 48 DC; 360х254х44 мм. | руб./шт | 17192.5 | 17192.5 | 17192.5
| 255861 | KN167-IP | Видеорегистратор IP 16-ти канальный; H.264; Поддерживаемые разрешения:5MP/3MP/1080P/960P/720P@25/30FPS; макс. входящий трафик 200Мбит/с; воспроизведение 16 каналов одновременно; 1Гб порт; внешний аудиовход/аудиовыход; выходы монитора HDMI/VGA; 2USB 2.0 + 1USB 3.0; поддержка 2 HDD (без HDD в комплекте); 12VDC, адаптер питания в комплекте; 380х340х50 мм; ONVIF v2.4; ПО QT CMS в комплекте; P2P сервис | руб./шт | 11337.08 | 11337.08 | 11337.08
| 253906 | KN168-IP | IP-видеорегистратор 16-канальный с 8 портами РоЕ (802.3af); Поддержка до 4К; ONVIF v2.4; Битрейт 320 МБит/С; H.265/H.264; HDMI (4K)/VGA; 2USB 2.0, Аудио вх/вых; 1USB 3.0; 2 HDD; 48 DC; 380х340х50 мм. Адаптер питания в комплекте. | руб./шт | 24773 | 24773 | 24773
| 253905 | KN168X-IP | IP-видеорегистратор 16-канальный; Поддержка до 4К; ONVIF v2.4; Битрейт 320 МБит/С; H.265/H.264; HDMI (4K)/VGA; 2USB 2.0, Аудио вх/вых; 1USB 3.0; 2 HDD; 48 DC; 380х340х50 мм. Адаптер питания в комплекте. | руб./шт | 18687.5 | 18687.5 | 18687.5
| 248556 | KN326-IP | Видеорегистратор IP 32 канальный; до 4 Мп; Битрейт 200 Мбит/с; Аудиовход/выход; HDMI/VGA; 1USB 2.0 + 1USB 3.0; 2 HDD; ONVIF v2.4; 12 DC; 360х254х44 мм. | руб./шт | 24293.75 | 24293.75 | 24293.75
| 248557 | KN327-IP | Видеорегистратор IP 32 канальный; до 4 Мп; Битрейт 200 Мбит/с; Аудиовход/выход; Тревожный вх/вых - 8/2; HDMI/VGA; 1USB 2.0 + 1USB 3.0; 8 HDD; ONVIF v2.4; RS485/232; 220 AC; 442х421х86 мм. | руб./шт | 65477 | 65477 | 65477
3.1.14 |  | Polyvision
| 282517 | PVDR-IP5-32M4 v.5.9.1 Black | Видеорегистратор IP 32-х канальный; H.264/H.265; Поддержка видеокамер 32х5M/16х3M/8х8М (4K); Воспр.одновр. - 4/2/1; Выходы - HDMI (4K), VGA, RCA; Аудиовыход: Трев.входы/выходы - 16/4; HDD - 4 SATA (до 10ТБ каждый); Сеть - 1 Гб (RJ45); DC 12В (6А); корпус с монтажом в стойку | руб./шт | 43560 | 43560 | 43560
| 308820 | PVNR-85-10F1 | Видеорегистратор 10-ти канальный; H.264,H.265; поддержка IP-камер - 10x8Mп; видеовыходы - HDMI 4K , VGA; Аудиовыход; HDD - 1xSATA до 10ТБ; DC 12В/2А(БП в комплекте); -10…+55 °С; 255x208x44 мм. | руб./шт | 7128 | 7128 | 7128
| 305115 | PVNR-85-16F1 | Видеорегистратор 16-ти канальный; H.264,H.265; Поддержка IP-камер - 16x8Mп; Видеовыходы - HDMI, VGA; Аудиовыход; HDD - 1 SATA (до 10ТБ); -10…+55 °С; DC 12В (2А); 255x236x45 мм. | руб./шт | 9108 | 9108 | 9108
| 291073 | PVNR-87-32E1 | Видеорегистратор IP 32-х канальный; H.264/H.265/H.265+; Поддержка видеокамер 8x4K/32x5M/32x1080p; Воспр.одновр. - 1/2/4; Выходы - HDMI(4K), VGA (1080p), RCA 1/1; HDD - 1 SATA (до 10ТБ); RTSP, ONVIF; RS-485, DC 12В (2А); 255x236x45 мм. | руб./шт | 18216 | 18216 | 18216
| 293239 | PVNR-87-32E2 | Видеорегистратор IP 32 канальный; поддержка IP-камер до 8 Мп, 32х5M-25к/с, 8х8Мп-25 к/с; Битрейт вход/вых - 300/240 Мбит/с; H.265/H.264; HDMI-1(4К), VGA-1(FullHD); 1xRJ-45-10/100/1000 Мбит; 2 SATA до 10 ТБ; Аудио вх/выход 1/1; 2х USB; NETIP, ONVIF, Cloud(P2P/DSS); DC 12В; 4А; -0°C ...+55°C; 310x298x60 мм. | руб./шт | 19404 | 19404 | 19404
| 314770 | PVNR-95-04E1 | IP Видеорегистратор 4х канальный; H.264/H.265/H.264+/H.265+; Поддержка IP-камер - 4x6Mп; Видеовыходы: HDMI, VGA; Аудиовыход; HDD - 1 SATA (до 8ТБ); Поддержка ONVIF (Profile S); Облачный сервис SuperCam Plus; -10…+55 °С; DC 12В (1.5А); 255x222x42 мм. | руб./шт | 6720 | 6720 | 6720
| 314771 | PVNR-95-08E1 | IP Видеорегистратор 8-ми канальный; H.264/H.265/H.264+/H.265+; Поддержка IP-камер - 8x6Mп; Видеовыходы: HDMI, VGA; Аудиовыход; HDD - 1 SATA (до 8ТБ); Поддержка ONVIF (Profile S); Облачный сервис SuperCam Plus; -10…+55 °С; DC 12В (1.5А); 255x222x42 мм. | руб./шт | 7395 | 7395 | 7395
| 314772 | PVNR-97-16F1 | IP Видеорегистратор 16-ти канальный; H.264/H.265/H.264+/H.265+; Поддержка IP-камер - 16x8Mп; Видеовыходы: HDMI(4К), VGA; Аудиовыход; HDD - 1 SATA (до 8ТБ); Поддержка ONVIF (Profile S); Облачный сервис SuperCam Plus; -10…+55 °С; DC 12В (1.5А); 255x222x42 мм. | руб./шт | 14440 | 14440 | 14440
| 314774 | PVNR-97-32H2 | IP Видеорегистратор 32-х канальный; H.264/H.265/H.264+/H.265+; Поддержка IP-камер - 32x8Mп; Видеовыходы: HDMI(4К), VGA; Аудиовыход; HDD - 2 SATA (до 10ТБ); Поддержка ONVIF (Profile S); Видеоаналитика; Тревожный вход/выход - 4/1; RS-485; Облачный сервис SuperCam Plus; -10…+55 °С; DC 12В (3А); 380×268x45 мм. | руб./шт | 30573 | 30573 | 30573
3.1.15 |  | ComOnyx
| 299000 | CO-RNI0401 | Видеорегистратор IP 4 канальный до 8Мп; Выход HDMI, VGA; Максимальный битрейт: 50 Мбит/с; H.264; H.265; ONVIF; P2P Surveillance client; 1 HDD SATA до 8 ТБ; Аудио вых - 1; DC 12 В; 10 Вт; -10°C...+55°C; 300×46×218 мм. | руб./шт | 17272 | 15545 | 13818
| 288983 | CO-RNI0401Ai | Видеорегистратор IP 4 канальный; Выход HDMI, VGA; Максимальный битрейт: 50 Мбит/с; H.264; H.265; ONVIF; P2P; 1 HDD SATA до 8 ТБ; Тревожные вх/вых - 4/1; DC 12 В; 10 Вт; -10°C...+55°C; 300×218×53 мм. | руб./шт | 23435 | 21091.51 | 18748.02
| 299001 | CO-RNI0401P | Видеорегистратор IP 4 канальный до 8Мп с POE; Выход HDMI, VGA; 4xRJ-45 POE(42Вт) ;Максимальный битрейт: 50 Мбит/с; H.264; H.265; ONVIF; P2P Surveillance client; 1 HDD SATA до 8 ТБ; Аудио вых - 1; DC 48 В; 10 Вт; -10°C...+55°C; 300×53×218 мм. | руб./шт | 28465 | 25618.49 | 22771.98
| 288984 | CO-RNI0401PAi | Видеорегистратор IP 4 канальный с РоЕ; Выход HDMI, VGA; Максимальный битрейт: 50 Мбит/с; H.264; H.265; ONVIF; P2P; 1 HDD SATA до 8 ТБ; Тревожные вх/вых - 4/1; DC 48 В; 10 Вт; -10°C...+55°C; 300×218×53 мм. | руб./шт | 30130 | 27116.99 | 24103.98
| 288985 | CO-RNI0801Ai | Видеорегистратор IP 8 канальный; Выход HDMI, VGA; Максимальный битрейт: 100 Мбит/с; H.264; H.265; ONVIF; P2P; 1 HDD SATA до 8 ТБ; Тревожные вх/вых - 8/1; DC 12 В; 10 Вт; -10°C...+55°C; 300×218×53 мм. | руб./шт | 27391 | 24652.01 | 21913.02
| 299003 | CO-RNI0801P | Видеорегистратор IP 8 канальный до 8Мп с POE; Выход HDMI, VGA; 8xRJ-45 POE;Максимальный битрейт: 80 Мбит/с; H.264; H.265; ONVIF; P2P Surveillance client; 1 HDD SATA до 8 ТБ; Аудио вых - 1; DC 48 В; 10 Вт; -10°C...+55°C; 300×53×218 мм. | руб./шт | 31334 | 28200.49 | 25066.98
| 299004 | CO-RNI0801PAi | Видеорегистратор IP 8 канальный до 8Мп с POE; Выход HDMI, VGA; 8xRJ-45 POE(58Вт);Максимальный битрейт: 128 Мбит/с; H.264; H.265; Видеоаналитика: Интеллектуальные детекторы Распознавание лица FACE recognition, Охрана периметра, Пересечение линии, Оставленные предметы, Нахождение человека в кадре, Пересечение охранной зоны; ONVIF; P2P Surveillance client; 1 HDD SATA до 8 ТБ; Аудио вых - 1; DC 48 В; 10 Вт; -10°C...+55°C; 300×53×218 мм. | руб./шт | 36533 | 32879.5 | 29226
| 299005 | CO-RNI0802PAi | Видеорегистратор IP 8 канальный до 8Мп с POE; Выход HDMI, VGA; 8xRJ-45 POE(67Вт);Максимальный битрейт: 128 Мбит/с; H.264; H.265; Видеоаналитика: Интеллектуальные детекторы Распознавание лица FACE recognition, Охрана периметра, Пересечение линии, Оставленные предметы, Нахождение человека в кадре, Пересечение охранной зоны; ONVIF; P2P Surveillance client; 2HDD SATA до 8 ТБ+1x E-SATA; RS-485; Аудио вход/вых - 1/1; DC 48 В; 10 Вт; -10°C...+55°C; 380×50×340 мм. | руб./шт | 36533 | 32879.5 | 29226
| 296011 | CO-RNI1601 | Видеорегистратор IP 16 канальный до 8Мп; Выход HDMI, VGA;Максимальный битрейт: 80 Мбит/с; H.264; H.265; ONVIF; P2P Surveillance client; 1 HDD SATA до 8 ТБ; Аудио вых - 1; DC 12 В; 10 Вт; -10°C...+55°C; 300×53×227 мм. | руб./шт | 21734 | 19560.49 | 17386.98
| 299006 | CO-RNI1601PAi | Видеорегистратор IP 16 канальный до 8Мп с POE; Выход HDMI, VGA; 16xRJ-45 POE(140Вт);Максимальный битрейт: 168 Мбит/с; H.264; H.265; Видеоаналитика: Интеллектуальные детекторы Распознавание лица FACE recognition, Охрана периметра, Пересечение линии, Оставленные предметы, Нахождение человека в кадре, Пересечение охранной зоны; ONVIF; P2P Surveillance client; 1 HDD SATA до 8 ТБ; Аудио вых - 1; DC 48 В; 10 Вт; -10°C...+55°C; 300×54×302 мм. | руб./шт | 43834 | 39450.5 | 35067
| 288986 | CO-RNI1602Ai | Видеорегистратор IP 16 канальный; Выход HDMI, VGA; Максимальный битрейт: 320 Мбит/с; H.264; H.265; ONVIF; P2P; 2 HDD SATA до 8 ТБ; Тревожные вх/вых - 16/1; DC 12 В; 10 Вт; -10°C...+55°C; 378×330×52 мм. | руб./шт | 35711 | 32140 | 28569
| 299008 | CO-RNI1602PAi | Видеорегистратор IP 16 канальный до 8Мп с POE; Выход HDMI, VGA; 16xRJ-45 POE(156Вт);Максимальный битрейт: 168 Мбит/с; H.264; H.265; Видеоаналитика: Интеллектуальные детекторы Распознавание лица FACE recognition, Охрана периметра, Пересечение линии, Оставленные предметы, Нахождение человека в кадре, Пересечение охранной зоны; ONVIF; P2P Surveillance client; 2HDD SATA до 8 ТБ; Аудио вход/вых - 1/1; DC 48 В; 10 Вт; -10°C...+55°C; 300×54×302 мм. | руб./шт | 48734 | 43860.49 | 38986.98
| 288988 | CO-RNI6408 | Видеорегистратор IP 64 канальный; Выход HDMI, VGA; Максимальный битрейт: 640 Мбит/с; H.264; H.265; ONVIF; P2P; 8 HDD SATA до 8 ТБ; Тревожные вх/вых - 16/4; AC 220 В; 10 Вт; -10°C...+55°C; 460×440×100 мм. | руб./шт | 67487 | 60738.49 | 53989.98
3.1.16 |  | Болид
| 286294 | BOLID RGI-0412 версия 2 | IP Видеорегистратор до 4х каналов; 80 Мбит/с; разрешение записи до 8Мп; H.265/H.264/MJPEG; Аудио вх/вых 1/1; VGA, HDMI - 3840×2160; 1 SATA II порта 6Тб; 2 USB2.0; Compact 1U; P2P Easy4ip; DC12В/2A; -10°C…+55°C; 260×220×45 мм. | руб./шт | 12528 | 11901.6 | 11275.2
| 286110 | BOLID RGI-0412P04 версия 2 | Видеорегистратор IP 4 -х канальный 25 к/с c POE; Разрешение до 8Мп; H.265/H.264/MJPEG; Выход HDMI, VGA; 1 SATA до 6Тб; USB 2.0 -2 шт.; 1 RJ45 10M/100M Ethernet; POE бюджет 50Вт; Протоколы HTTP/HTTPS, TCP/IP, IPv4/IPv6, RTSP, UDP, NTP, DHCP, DNS, IP Filter, DDNS, P2P Easy4ip; DC48В; 10Вт; -10°C...+55°C; вес 1кг; 260×224×48 мм. | руб./шт | 18288 | 17373.6 | 16459.2
NEW | 330126 | BOLID RGI-0412P04 версия 3 | Видеорегистратор IP 4 -х канальный 25 к/с c POE; Разрешение до 8Мп; H.265/H.264/MJPEG; Выход HDMI, VGA; 1 SATA до 6Тб; USB 2.0 -2 шт.; 1 RJ45 10M/100M Ethernet; POE бюджет 50Вт; Протоколы HTTP/HTTPS, TCP/IP, IPv4/IPv6, RTSP, UDP, NTP, DHCP, DNS, IP Filter, DDNS, P2P Easy4ip; DC48В; 10Вт; -10°C...+55°C; вес 1кг; 260×224×48 мм. | руб./шт | 18288 | 17373.6 | 16459.2
| 289094 | BOLID RGI-0812 версия 2 | IP Видеорегистратор до 8х каналов; 80 Мбит/с; разрешение записи до 6Мп; Smart H.264/H.265/MJPEG; 1 HDMI, 1 VGA; 1 SATA х 6Тб; 2 USB2.0; Compact 1U; DC12 В/2A; -10°C…+55°C; 260×224,9×47,6 мм. | руб./шт | 14553.36 | 13825.68 | 13098
| 290346 | BOLID RGI-0812P08 версия 2 | IP Видеорегистратор до 8х каналов с PoE (IEEE802.3at/af); 80 Мбит/с; разрешение записи до 6Мп; Smart H.264+/H.264/MJPEG; 1 SATA х 6Тб; 2 USB2.0; Compact 1U; DC48В/2A; -10°C…+55°C. | руб./шт | 26062.8 | 24759.66 | 23456.52
NEW | 330125 | BOLID RGI-0812P08 версия 3 | IP Видеорегистратор до 8х каналов с PoE (IEEE802.3at/af); 80 Мбит/с; разрешение записи до 6Мп; Smart H.264+/H.264/MJPEG; 1 SATA х 6Тб; 2 USB2.0; Compact 1U; DC48В/2A; -10°C…+55°C. | руб./шт | 26062.8 | 24759.66 | 23456.52
| 310434 | BOLID RGI-0822P08 версия 2 | Видеорегистратор IP 8 -ти канальный 25 к/с 8 POE (IEEE802.3at/af)117Вт; Разрешение камер до 8Мп; H.265/H.264/MJPEG; Выход 1хHDMI-4К,1хVGA; 2 SATA до 10Тб; USB 2.0 -2шт.; 1 RJ45 10M/100M Ethernet; Аудиовход /выход - 1/1; Тревожный вход/выход - 4/2; Протоколы HTTP, HTTPS, TCP/IP, IPv4/IPv6, UPnP, RTSP, UDP, SMTP, NTP, HCP, DNS, IP Filter, PPPoE,DDNS, FTP, IP Search, Easy4ip; Скорость записи 200 Мб/с; АС 100-240В; POE бюджет 80 Вт; -10°C...+55°C; вес 2.6 кг; 375×327,5×53 мм. | руб./шт | 37442.4 | 35570.28 | 33698.16
NEW | 331222 | BOLID RGI-0822P08 версия 3 | Видеорегистратор IP 8 канальный с 8 PoE (IEEE802.3at/af); Разрешение камер до 8Мп; H.265/H.264/MJPEG; Выход 1хHDMI-4К,1хVGA; 2 SATA до 10Тб; USB 2.0 -2шт.; 1 RJ45 10M/100M Ethernet; Аудиовход /выход - 1/1; Тревожный вход/выход - 4/2; Протоколы HTTP, HTTPS, TCP/IP, IPv4/IPv6, UPnP, RTSP, UDP, SMTP, NTP, HCP, DNS, IP Filter, PPPoE,DDNS, FTP, IP Search, Easy4ip; Скорость записи 200 Мб/с; DС 48 В; PoE бюджет 80 Вт; -10°C...+55°C; вес 2.6 кг; 260х233х50 мм. | руб./шт | 37442.4 | 35570.28 | 33698.16
| 280080 | BOLID RGI-0848 | IP Видеорегистратор до 8 каналов 25 к/с; Разрешение камер до 12Мп; H.265/H.264/MJPEG; Выход 2хHDMI-4К,2хVGA; 4 SATA до 10Тб; USB 2.0 -3шт.; 1хRJ45 10M/100M/1000М Ethernet; eSATA; RS-232, RS-485; Аудиовход /выход - 1/1; Тревожный вход/выход - 16/6; Протоколы HTTP, HTTPS, TCP/IP, IPv4/IPv6, UPnP, RTSP, UDP, SMTP, NTP, HCP,DNS, IP Filter, PPPoE,DDNS, FTP, IP Search, Easy4ip; Скорость записи 320 Мб/с; АС 100-240В; 16.7 Вт(без HDD); -10°C...+55°C; вес 4.3 кг; 440×411,1×76 мм. | руб./шт | 64302 | 61086.9 | 57871.8
| 305169 | BOLID RGI-1612 версия 3 | IP Видеорегистратор до 16х каналов, камеры разрешение записи до 8 Мп; битрейт вход 80 Мбит/с; HDMI 4К, VGA;; H.265/H.264/MJPEG; аудио вх/выход 1/1; 1 SATA порт до 10 Тб; 2х USB2.0; DC12V/2A; -10°C…+55°C, 204.6х204.6х45.6 мм | руб./шт | 22125.6 | 21019.32 | 19913.04
| 302583 | BOLID RGI-1622 версия 3 | IP Видеорегистратор до 16х каналов; 160 Мбит/с; разрешение записи до 8Мп; H.264/Н.265/MJPEG; 1 HDMI (3840×2160), 1 VGA; 2 SATA порта до 10Тб; 2 USB2.0; Аудио вход/выход 1/1; Тревожный вх/вых - 4/2; 1U; DC12В/4A; -10°C…+55°C; 375×282×53 мм. | руб./шт | 29018.4 | 27567.48 | 26116.56
NEW | 330326 | BOLID RGI-1622 версия 4 | IP Видеорегистратор до 16х каналов; 256 Мбит/с; разрешение записи до 16 Мп; H.264/Н.265/MJPEG; 1 HDMI (3840×2160), 1 VGA; 2 SATA порта до 16Тб; 2 USB2.0; Аудио вход/выход 1/1; Тревожный вх/вых - 4/2; 1U; DC12В/4A; -10°C…+55°C; 375×284×53 мм. | руб./шт | 29018.4 | 27567.48 | 26116.56
| 325232 | BOLID RGI-1622P16 версия 4 | IP Видеорегистратор до 16х каналов с POE(16 портов (IEEE802.3at/af)); 160 Мбит/с; разрешение записи до 8Мп; H.264/Н.265/MJPEG; 1 HDMI (3840×2160), 1 VGA; 2 SATA порта до 10Тб; 2 USB2.0; Аудио вход/выход 1/1; Тревожный вх/вых - 4/2; 1U; DC12В/4A; -10°C…+55°C; 375×327×54 мм. | руб./шт | 53018.4 | 50367.48 | 47716.56
| 280081 | BOLID RGI-1648 | Видеорегистратор IP 16 -ти канальный 25 к/с; Разрешение камер до 12Мп; H.265/H.264/MJPEG; Выход 2хHDMI-4К,2хVGA; 4 SATA до 8Тб; USB 2.0 -3шт.; 1хRJ45 10M/100M/1000М Ethernet; eSATA; RS-232, RS-485; Аудиовход /выход - 1/2; Тревожный вход/выход - 16/6; Протоколы HTTP, HTTPS, TCP/IP, IPv4/IPv6, UPnP, RTSP, UDP, SMTP, NTP, HCP, DNS, IP Filter, PPPoE,DDNS, FTP, IP Search, Easy4ip; Скорость записи 320 Мб/с; АС 100-240В; 16.7 Вт(без HDD); -10°C...+55°C; вес 4.3 кг; 440×411,1×76 мм. | руб./шт | 67686 | 64301.7 | 60917.4
| 280082 | BOLID RGI-1648P16 | Видеорегистратор IP 16 -ти канальный 25 к/с 16 POE; Разрешение камер до 12Мп; H.265/H.264/MJPEG; Выход 2хHDMI-4К,2хVGA; 4 SATA до 10Тб; USB 2.0 -3шт.; 1хRJ45 10M/100M/1000М Ethernet; eSATA; RS-232, RS-485; Аудиовход /выход - 1/2; Тревожный вход/выход - 16/6; Протоколы HTTP, HTTPS, TCP/IP, IPv4/IPv6, UPnP, RTSP, UDP, SMTP, NTP, HCP, DNS, IP Filter, PPPoE,DDNS, FTP, IP Search, Easy4ip; Скорость записи 320 Мб/с; АС 100-240В; 17.5 Вт(без HDD); -10°C...+55°C; вес 4.6 кг; 440×411,1×76 мм. | руб./шт | 94752 | 90014.4 | 85276.8
| 280083 | BOLID RGI-1688 | Видеорегистратор IP 16 -ти канальный 25 к/; Разрешение камер до 12Мп; H.265/H.264/MJPEG; Выход 2хHDMI-4К,2хVGA; 8 SATA до 8Тб; USB 2.0 -4шт.; 1хRJ45 10M/100M/1000М Ethernet; eSATA; RS-232, RS-485; Аудиовход /выход - 1/2; Тревожный вход/выход - 16/6; Протоколы HTTP, HTTPS, TCP/IP, IPv4/IPv6, UPnP, RTSP, UDP, SMTP, NTP, HCP, DNS, IP Filter, PPPoE,DDNS, FTP, IP Search, Easy4ip; Скорость записи 320 Мб/с; АС 100-240В; 17.5 Вт(без HDD); -10°C...+55°C; вес 4.6 кг; 440×450×95мм. | руб./шт | 93740.88 | 89053.83 | 84366.78
| 296113 | BOLID RGI-3228 версия 2 | IP Видеорегистратор до 32х каналов; 320 Мбит/с; разрешение записи до 12Мп; H.265/H.264/MJPEG/MPEG4; 2 SATA порта до 10 Тб; 1 HDMI, 1 VGA; 1 USB2.0; 1 USB3.0; RS232; Аудио вход/выход 1/1; Тревожный вход/выход- 4/2; 1U; DC12В, ; -10°C…+55°C; 375х281,5х56 мм. | руб./шт | 53674.56 | 50990.82 | 48307.08
NEW | 330131 | BOLID RGI-3228 версия 3 | IP Видеорегистратор до 32х каналов; 320 Мбит/с; разрешение записи до 12Мп; H.265/H.264/MJPEG/MPEG4; 2 SATA порта до 10 Тб; 1 HDMI(3840×2160), 1 VGA; 1 USB2.0; 1 USB3.0; RS232; RS485, Аудио вход/выход 1/1; Тревожный вход/выход- 4/2; 1U; DC12В, ; -10°C…+55°C; 375х281,5х56 мм. | руб./шт | 53674.56 | 50990.82 | 48307.08
| 280084 | BOLID RGI-3248 | Видеорегистратор IP 32 канальный 25 к/; Разрешение камер до 12Мп; H.265/H.264/MJPEG; Выход 2хHDMI-4К,2хVGA; 4 SATA до 10Тб; USB 2.0 -3шт.; 1хRJ45 10M/100M/1000М Ethernet; eSATA; RS-232, RS-485; Аудиовход /выход - 1/2; Тревожный вход/выход - 16/6; Протоколы HTTP, HTTPS, TCP/IP, IPv4/IPv6, UPnP, RTSP, UDP, SMTP, NTP, HCP, DNS, IP Filter, PPPoE,DDNS, FTP, IP Search, Easy4ip; Скорость записи 320 Мб/с; АС 100-240В; 17.5 Вт(без HDD); -10°C...+55°C; вес 4.3 кг; 440×411×76мм. | руб./шт | 83258.4 | 79095.48 | 74932.56
| 280085 | BOLID RGI-3288 | Видеорегистратор IP 32 канальный 25 к/; Разрешение камер до 12Мп; H.265/H.264/MJPEG; Выход 2хHDMI-4К,2хVGA; 8 SATA до 10Тб; USB 2.0 -4шт.; 1хRJ45 10M/100M/1000М Ethernet; eSATA; RS-232, RS-485; Аудиовход /выход - 1/2; Тревожный вход/выход - 16/6; Протоколы HTTP, HTTPS, TCP/IP, IPv4/IPv6, UPnP, RTSP, UDP, SMTP, NTP, HCP, DNS, IP Filter, PPPoE,DDNS, FTP, IP Search, Easy4ip; Скорость записи 320 Мб/с; АС 100-240В; 17.5 Вт(без HDD); -10°C...+55°C; вес 4.3 кг; 440×450×95 мм. | руб./шт | 133004.16 | 126353.94 | 119703.72
| 286112 | BOLID RGI-6448 версия 2 | IP Видеорегистратор до 64х каналов; 320 Мбит/с; разрешение записи до 12Мп; H.265/H.264/MJPEG; 4 SATA III по 10Тб; 1 eSATA порт; 3 порта USB, RS-232; U-пит.100...240 В; -10...+55°C, 440х411.2х76 мм | руб./шт | 81228.48 | 77167.05 | 73105.62
| 280086 | BOLID RGI-6488 | Видеорегистратор IP 64 канальный 25 к/; Разрешение камер до 12Мп; H.265/H.264/MJPEG; Выход 2хHDMI-4К,2хVGA; 8 SATA до 10Тб; USB 2.0 -4шт.; 1хRJ45 10M/100M/1000М Ethernet; eSATA; RS-232, RS-485; Аудиовход /выход - 1/2; Тревожный вход/выход - 16/6; Протоколы HTTP, HTTPS, TCP/IP, IPv4/IPv6, UPnP, RTSP, UDP, SMTP, NTP, HCP, DNS, IP Filter, PPPoE,DDNS, FTP, IP Search, Easy4ip; Скорость записи 320 Мб/с; АС 100-240В; 17.5 Вт(без HDD); -10°C...+55°C; вес 6.5 кг; 440×450×95 мм. | руб./шт | 142952.88 | 135805.23 | 128657.58
3.1.17 |  | Dahua
| 272233 | DHI-NVR2104HS-P-4KS2 | Видеорегистратор IP 4-х канальный 8Мп c 4 РОЕ портами; Входящий поток на запись: до 80Мбит/с; Запись : разрешение до 8Мп; декодирование:4кн х 1080Р/1кн х 8Мп; HDD: 1 SATA3 до 6Тб; 4 POE порта; Видеовыходы:1 HDMI, 1 VGA; Сеть: 1 порт 100Mb; USB: 2 порта 2.0;Аудио вх. вых 1/1 для дуплексной связи; P2P,ONVIF; Поддержка: iOS, Android, Windows Phone; Питание: DC 48В | руб./шт | 16190 | 16190 | 16190
| 320642 | DHI-NVR2104HS-P-S3 | Видеорегистратор IP 4-х канальный с РОЕ до 12Мп; Входящий поток на запись: до 200Мбит/с; Поддерживаемые форматы сжатия: H.264/H.265/Smart H.264+/Smart H.265+/MJPEG; Запись: разрешение до 12Мп; HDD: 1 SATA3 до 10Тб; Декодирование: 4кн х 1080Р х 30к/с/1кн х 8Мп х 30к/с; Видеовыходы: 1 HDMI(4К), 1 VGA. Сеть: 1 порт 100Мбит/с; 4xRJ-45 POE, POE бюджет 36Вт; USB: 2 порта 2.0; Аудио вх./вых.: 1/1 для дуплексной связи; Видеоаналитика: 1-канальное распознавание лиц (AI от NVR); или 2-канала защита периметра (AI по NVR); или 4-канала SMD (AI от NVR); до 10 баз данных лиц и 5000 изображений лиц,поддержка: обнаружение и сравнение лиц, защита периметра и SMD. Easy4IP, ONVIF (S, G, T); DC 53В/ 1.5A; 260x232x48 мм. | руб./шт | 16190 | 16190 | 16190
| 290719 | DHI-NVR2104-I | Видеорегистратор IP 4-х канальный 4K; Входящий поток на запись: до 80Мбит/с; Поддерживаемые форматы сжатия: H.264/H.265/Smart H.264+/Smart H.265+/MJPEG; Запись: разрешение до 12Мп; HDD: 1 SATA3 до 6Тб; Декодирование: 4кн х 1080Р х 30к/с/1кн х 8Мп х 30к/с; Видеовыходы: 1 HDMI, 1 VGA. Сеть: 1 порт 100Мбит/с; USB: 2 порта 2.0; Аудио вх./вых.: 1/1 для дуплексной связи; Easy4IP, ONVIF; Моб.ОС: iOS, Android; Питание: DC 12В/ 1.5A. Видеоаналитика: 1-канальное распознавание лиц (AI от NVR); или 2-канала защита периметра (AI по NVR); или 4-канала SMD (AI от NVR); до 10 баз данных лиц и 5000 изображений лиц,поддержка: обнаружение и сравнение лиц, защита периметра и SMD | руб./шт | 12990 | 12990 | 12990
| 320641 | DHI-NVR2104-I2 | Видеорегистратор IP 4-х канальный до 12Мп; Входящий поток на запись: до 80Мбит/с; Поддерживаемые форматы сжатия: H.264/H.265/Smart H.264+/Smart H.265+/MJPEG; Запись: разрешение до 12Мп; HDD: 1 SATA3 до 10Тб; Декодирование: 4кн х 1080Р х 30к/с/1кн х 8Мп х 30к/с; Видеовыходы: 1 HDMI(4К), 1 VGA. Сеть: 1 порт 100Мбит/с; USB: 2 порта 2.0; Аудио вх./вых.: 1/1 для дуплексной связи; Видеоаналитика: 1-канальное распознавание лиц (AI от NVR); или 2-канала защита периметра (AI по NVR); или 4-канала SMD (AI от NVR); до 10 баз данных лиц и 5000 изображений лиц,поддержка: обнаружение и сравнение лиц, защита периметра и SMD. Easy4IP, ONVIF (S, G, T); DC 12В/ 1.5A; 204x206x48 мм. | руб./шт | 14290 | 14290 | 14290
| 318836 | DHI-NVR2104-S3 | Видеорегистратор IP 4-х канальный 12Мп; битрейт вход/вых - 80/80 Мбит/с; H.265/H.264; HDMI, VGA; 1 SATA 16 ТБ; аудио вх/выход 1/1; ONVIF профиль T/S/G; P2P; 2хUSB; 1×RJ-45 10/100 Мбит/с; 12 DC/1.5A; -10°C ...+55°C; 205х206х46 мм. | руб./шт | 9890 | 9890 | 9890
| 320643 | DHI-NVR2108HS-8P-I2 | Видеорегистратор IP 8-х канальный с РОЕ до 12Мп; Входящий поток на запись: до 200Мбит/с; Поддерживаемые форматы сжатия: H.264/H.265/Smart H.264+/Smart H.265+/MJPEG; Запись: разрешение до 12Мп; HDD: 1 SATA3 до 10Тб; Декодирование: 4кн х 1080Р х 30к/с/1кн х 8Мп х 30к/с; Видеовыходы: 1 HDMI(4К), 1 VGA. Сеть: 1 порт 100Мбит/с; 8xRJ-45 POE, POE бюджет 70Вт; USB: 2 порта 2.0; Аудио вх./вых.: 1/1 для дуплексной связи; Видеоаналитика: 1-канальное распознавание лиц (AI от NVR); или 2-канала защита периметра (AI по NVR); или 4-канала SMD (AI от NVR); до 10 баз данных лиц и 5000 изображений лиц,поддержка: обнаружение и сравнение лиц, защита периметра и SMD. Easy4IP, ONVIF (S, G, T); DC 53В/ 2A; 260x232x48 мм. | руб./шт | 25990 | 25990 | 25990
| 320645 | DHI-NVR2208-8P-I2 | Видеорегистратор IP 8-х канальный с РОЕ до 12Мп; Входящий поток на запись: до 144Мбит/с; Поддерживаемые форматы сжатия: H.264/H.265/Smart H.264+/Smart H.265+/MJPEG; Запись: разрешение до 12Мп; HDD: 2 SATA3 до 10Тб; Декодирование: 4кн х 1080Р х 30к/с/1кн х 8Мп х 30к/с; Видеовыходы: 1 HDMI(4К), 1 VGA. Сеть: 1 порт 100Мбит/с; 8xRJ-45 POE, POE бюджет 70Вт; USB: 2 порта 2.0; Аудио вх./вых.: 1/1 для дуплексной связи; Видеоаналитика: 1-канальное распознавание лиц (AI от NVR); или 2-канала защита периметра (AI по NVR); или 4-канала SMD (AI от NVR); до 10 баз данных лиц и 5000 изображений лиц,поддержка: обнаружение и сравнение лиц, защита периметра и SMD. Easy4IP, ONVIF (S, G, T); DC 53В/ 2A; 260x232x48 мм. | руб./шт | 32390 | 32390 | 32390
| 320644 | DHI-NVR2208-I2 | Видеорегистратор IP 8-х канальный до 12Мп; Входящий поток на запись: до 80Мбит/с; Поддерживаемые форматы сжатия: H.264/H.265/Smart H.264+/Smart H.265+/MJPEG; Запись: разрешение до 12Мп; HDD: 2 SATA3 до 10Тб; Декодирование: 4кн х 1080Р х 30к/с/1кн х 8Мп х 30к/с; Видеовыходы: 1 HDMI(4К), 1 VGA. Сеть: 1 порт 100Мбит/с; USB: 2 порта 2.0; Аудио вх./вых.: 1/1 для дуплексной связи; Видеоаналитика: 1-канальное распознавание лиц (AI от NVR); или 2-канала защита периметра (AI по NVR); или 4-канала SMD (AI от NVR); до 10 баз данных лиц и 5000 изображений лиц,поддержка: обнаружение и сравнение лиц, защита периметра и SMD. Easy4IP, ONVIF (S, G, T); DC 12В/ 4A; 375x284x53 мм. | руб./шт | 21390 | 21390 | 21390
| 290722 | DHI-NVR4108-4KS2/L | Видеорегистратор IP 8-и канальный 4K; Входящий поток на запись: до 80Мбит/с; Поддерживаемые форматы сжатия: H.264/H.265/Smart H.264+/Smart H.265+; Запись: разрешение до 8Мп; HDD: 1 SATA3 до 6Тб; Декодирование: 8кн х 1080Р х 30к/с Видеовыходы: 1 HDMI, 1 VGA. Сеть: 1 порт 100Мбит/с; USB: 2 порта 2.0; Аудио вх./вых.: 1/1 для дуплексной связи; Easy4IP, ONVIF; Моб.ОС: iOS, Android; Питание: DC 12В/ 2А Видеоаналитика: работает с камерами с функцией SMD (Классификация объектов, быстрый поиск по типу объекта) | руб./шт | 16990 | 16990 | 16990
NEW | 330308 | DHI-NVR4108-4KS3 | Видеорегистратор IP 8-ми канальный; 1хVGA до 1080Р, 1хHDMI до 4К; входящий поток 80Мб/с; исходящий поток 60Мб/с; разрешение записи до 12Мп 30 к/с; H.265+/H.265/H.264+/H.264; 1 SATA для HDD до 20Тб; видеоаналитика с камер: SMD, охрана периметра, детектор лиц и распознавание лиц; тревожные вход/выход- 2/1, аудиовход/выход -1/1; 1хRJ45 10/100 Мбит/с; 2хUSB; DC 12В; 10Вт(без HDD); -10°C...+55°C; 204×206×46 мм. | руб./шт | 14390 | 14390 | 14390
| 290724 | DHI-NVR4108-8P-4KS2/L | Видеорегистратор IP 8-и канальный 4K; Входящий поток на запись: до 80Мбит/с; Поддерживаемые форматы сжатия: H.264/H.265/Smart H.264+/Smart H.265+; Запись: разрешение до 8Мп; HDD: 1 SATA3 до 6Тб; Декодирование: 8кн х 1080Р х 30к/с Видеовыходы: 1 HDMI, 1 VGA. Сеть: 1 порт 100Мбит/с; USB: 2 порта 2.0; Аудио вх./вых.: 1/1 для дуплексной связи; Easy4IP, ONVIF; Моб.ОС: iOS, Android; Питание: DC 48В/ 2А (53В/1.8А) 8 портов PoE макс. 72Вт. Видеоаналитика: работает с камерами с функцией SMD (Классификация объектов, быстрый поиск по типу объекта) | руб./шт | 25990 | 25990 | 25990
NEW | 330309 | DHI-NVR4108-8P-4KS3 | Видеорегистратор IP 8-ми канальный c 8 PoE; 1хVGA до 1080Р, 1хHDMI до 4К; входящий поток 80Мб/с; исходящий поток 60Мб/с; разрешение записи до 12Мп 30 к/с; H.265+/H.265/H.264+/H.264; 1 SATA для HDD до 20Тб; видеоаналитика с камер: 4кн SMD Plus; охрана периметра, детектор лиц и распознавание лиц; тревожные вход/выход- 2/1, аудиовход/выход -1/1; 8хRJ45 10/100 Мбит/с PоE (af/at) бюджет 72Вт, 1хRJ45 10/100/1000 Мбит/с; 2хUSB; DC 53В; 82Вт(без HDD); -10°C...+55°C; 270×206×46 мм. | руб./шт | 25990 | 25990 | 25990
| 320586 | DHI-NVR4108-8P-EI | Видеорегистратор IP 8-и канальный 4K с 8 POE портами; Входящий поток до 256Мбит/с; Поддерживаемые форматы сжатия: H.265+, H.265, H.264+, H.264, MJPEG; Запись: разрешение до 16Мп; HDD: 1 SATA3 до 16Тб; Воспроизведение 8 каналов х 4Мп х 25к/с; 1хHDMI, 1хVGA. Сеть: 1 порт 100Мбит/с; 8 RJ-45 портов PoE, 72Вт; USB: 2 порта 2.0; Аудио вх./вых-1/1; Easy4IP, ONVIF; Моб.ОС: iOS, Android; DC 53В/ 2А; 270×206×47.5 мм. Видеоаналитика: 1 канал детектор лиц и распознавание лиц (12лиц), 2 канала охрана периметра, IVS, 4 канала SMD Plus; видеоаналитика с камер: детектор лиц и распознавание лиц, интеллектуальный поиск. | руб./шт | 30990 | 30990 | 30990
| 290730 | DHI-NVR4116-4KS2/L | Видеорегистратор IP 16-и канальный 4K; Входящий поток на запись: до 80Мбит/с; Поддерживаемые форматы сжатия: H.264/H.265/Smart H.264+/Smart H.265+; Запись: разрешение до 8Мп; HDD: 1 SATA3 до 6Тб; Декодирование: 16кн х 720Р х 30к/с Видеовыходы: 1 HDMI, 1 VGA. Сеть: 1 порт 1000Мбит/с; USB: 2 порта 2.0; Аудио вх./вых.: 1/1 для дуплексной связи; Easy4IP, ONVIF; Моб.ОС: iOS, Android; Питание: DC 12В/ 2А. Видеоаналитика: работает с камерами с функцией SMD (Классификация объектов, быстрый поиск по типу объекта) | руб./шт | 16590 | 16590 | 16590
NEW | 330312 | DHI-NVR4116-4KS3 | Видеорегистратор IP 16-ти канальный; 1хVGA до 1080Р, 1хHDMI до 4К; входящий поток 80Мб/с; исходящий поток 60Мб/с; разрешение записи до 12Мп 30 к/с; H.265+/H.265/H.264+/H.264; 1 SATA для HDD до 20Тб; видеоаналитика с камер: 4кн SMD Plus; видеоаналитика с камер: SMD, охрана периметра, детектор лиц и распознавание лиц; тревожные вход/выход- 2/1, аудиовход/выход -1/1; 1хRJ45 10/100/1000 Мбит/с; 2хUSB; DC 12В; 10Вт(без HDD); -10°C...+55°C; 204×206×46 мм. | руб./шт | 16590 | 16590 | 16590
| 320590 | DHI-NVR4116-EI | Видеорегистратор IP 16-и канальный 4K; Входящий поток до 256Мбит/с; Поддерживаемые форматы сжатия: H.265+, H.265, H.264+, H.264, MJPEG; Запись: разрешение до 16Мп; HDD: 1 SATA3 до 16Тб; Воспроизведение 16 каналов х 2Мп х 25к/с; 1хHDMI, 1хVGA. Сеть: 1 порт 1000Мбит/с; USB: 2 порта 2.0; Аудио вх./вых-1/1; Easy4IP, ONVIF; Моб.ОС: iOS, Android; DC 12В/ 2А. Видеоаналитика: 1 канал детектор лиц и распознавание лиц (12лиц), 2 канала охрана периметра, IVS, 4 канала SMD Plus; видеоаналитика с камер: детектор лиц и распознавание лиц, интеллектуальный поиск. | руб./шт | 19490 | 19490 | 19490
| 290731 | DHI-NVR4116HS-4KS2/L | Видеорегистратор IP 16-и канальный 4K; Входящий поток на запись: до 80Мбит/с; Поддерживаемые форматы сжатия: H.264/H.265/Smart H.264+/Smart H.265+; Запись: разрешение до 8Мп; HDD: 1 SATA3 до 8Тб; Декодирование: 16кн х 720Р х 30к/с Видеовыходы: 1 HDMI, 1 VGA. Сеть: 1 порт 1000Мбит/с; USB: 2 порта 2.0; Аудио вх./вых.: 1/1 для дуплексной связи; Easy4IP, ONVIF; Моб.ОС: iOS, Android; Питание: DC 12В/ 2А.Видеоаналитика: работает с камерами с функцией SMD (Классификация объектов, быстрый поиск по типу объекта) | руб./шт | 17290 | 17290 | 17290
NEW | 330313 | DHI-NVR4116HS-4KS3 | Видеорегистратор IP 16-ти канальный; 1хVGA до 1080Р, 1хHDMI до 4К; входящий поток 160Мб/с; исходящий поток 80Мб/с; разрешение записи до 12Мп 30 к/с; H.265+/H.265/H.264+/H.264; 1 SATA для HDD до 20Тб; видеоаналитика с камер: 4кн SMD Plus; видеоаналитика с камер: SMD, охрана периметра, детектор лиц и распознавание лиц, тревожные вход/выход- 2/1, аудиовход/выход -1/1; 1хRJ45 10/100/1000 Мбит/с; 2хUSB; DC12В; 10Вт(без HDD); -10°C...+55°C; 260×232×48 мм. | руб./шт | 17290 | 17290 | 17290
| 320591 | DHI-NVR4116HS-EI | Видеорегистратор IP 16-и канальный 4K; Входящий поток до 256Мбит/с; Поддерживаемые форматы сжатия: H.265+, H.265, H.264+, H.264, MJPEG; Запись: разрешение до 16Мп; HDD: 1 SATA3 до 16Тб; Воспроизведение 16 каналов х 2Мп х 25к/с; 1хHDMI, 1хVGA. Сеть: 1 порт 1000Мбит/с; USB: 2 порта 2.0; Аудио вх./вых-1/1; Easy4IP, ONVIF; Моб.ОС: iOS, Android; DC 12В/ 2А. Видеоаналитика: 1 канал детектор лиц и распознавание лиц (12лиц), 2 канала охрана периметра, IVS, 4 канала SMD Plus; видеоаналитика с камер: детектор лиц и распознавание лиц, интеллектуальный поиск. | руб./шт | 20290 | 20290 | 20290
| 290726 | DHI-NVR4208-4KS2/L | Видеорегистратор IP 8-и канальный 4K; Входящий поток на запись: до 128Мбит/с; Поддерживаемые форматы сжатия: H.264/H.265/Smart H.264+/Smart H.265+; Запись: разрешение до 8Мп; HDD: 2 SATA3 до 8Тб; Декодирование: 8кн х 1080Р х 30к/с Видеовыходы: 1 HDMI, 1 VGA. Сеть: 1 порт 1000Мбит/с; USB: 2 порта 2.0; Трев. Вх./Вых. 4/2; Аудио вх./вых.: 1/1 для дуплексной связи; Easy4IP, ONVIF; Моб.ОС: iOS, Android; Питание: DC 12В/ 4А Видеоаналитика: работает с камерами с функцией SMD (Классификация объектов, быстрый поиск по типу объекта) | руб./шт | 20090 | 20090 | 20090
NEW | 330310 | DHI-NVR4208-4KS3 | Видеорегистратор IP 8-ми канальный; 1хVGA до 1080Р, 1хHDMI до 4К; входящий поток 160Мб/с; исходящий поток 80Мб/с; разрешение записи до 12Мп 30 к/с; H.265+/H.265/H.264+/H.264; 2 SATA для HDD до 20Тб; видеоаналитика с камер: 4кн SMD Plus; видеоаналитика с камер: SMD, охрана периметра, детектор лиц и распознавание лиц, тревожные вход/выход- 4/2, аудиовход/выход -1/1; 1хRJ45 10/100/1000 Мбит/с; 2хUSB; DC12В; 10Вт(без HDD); -10°C...+55°C; 375×282×53 мм. | руб./шт | 20090 | 20090 | 20090
| 290728 | DHI-NVR4208-8P-4KS2/L | Видеорегистратор IP 8-и канальный 4K; Входящий поток на запись: до 128Мбит/с; Поддерживаемые форматы сжатия: H.264/H.265/Smart H.264+/Smart H.265+; Запись: разрешение до 8Мп; HDD: 2 SATA3 до 8Тб; Декодирование: 8кн х 1080Р х 30к/с Видеовыходы: 1 HDMI, 1 VGA. Сеть: 1 порт 1000Мбит/с; USB: 2 порта 2.0; Трев. Вх./Вых. 4/2; Аудио вх./вых.: 1/1 для дуплексной связи; Easy4IP, ONVIF; Моб.ОС: iOS, Android; Питание: АC 220В/ 3.5А (53В/1.8А) 8 портов PoE макс. 117Вт. Видеоаналитика: работает с камерами с функцией SMD (Классификация объектов, быстрый поиск по типу объекта) | руб./шт | 31090 | 31090 | 31090
NEW | 330311 | DHI-NVR4208-8P-4KS3 | Видеорегистратор IP 8-ми канальный c 8 PoE; 1хVGA до 1080Р, 1хHDMI до 4К; входящий поток 160Мб/с; исходящий поток 80Мб/с; разрешение записи до 12Мп 30 к/с; H.265+/H.265/H.264+/H.264; 2 SATA для HDD до 20Тб; видеоаналитика с камер: 4кн SMD Plus; охрана периметра, детектор лиц и распознавание лиц; тревожные вход/выход- 4/2, аудиовход/выход -1/1; 8хRJ45 10/100 Мбит/с PоE (af/at) бюджет 130Вт, 1хRJ45 10/100/1000 Мбит/с; 2хUSB; АC 100-240 В; -10°C...+55°C; 375×327×53 мм. | руб./шт | 31090 | 31090 | 31090
| 320588 | DHI-NVR4208-8P-EI | Видеорегистратор IP 8-и канальный 4K с POE; Входящий поток до 256Мбит/с; Поддерживаемые форматы сжатия: H.265+, H.265, H.264+, H.264, MJPEG; Запись: разрешение до 16Мп; HDD: 2 SATA3 до 16Тб; Воспроизведение 8 каналов х 4Мп х 25к/с; 1хHDMI, 1хVGA. Сеть: 1 порт 100Мбит/с; USB: 2 порта 2.0; Аудио вх./вых-1/1; Easy4IP, ONVIF; Моб.ОС: iOS, Android; DC 53В/ 2А; 8 RJ-45 портов PoE, 130Вт. Видеоаналитика: 1 канал детектор лиц и распознавание лиц (12лиц), 2 канала охрана периметра, IVS, 4 канала SMD Plus; видеоаналитика с камер: детектор лиц и распознавание лиц, интеллектуальный поиск. | руб./шт | 35190 | 35190 | 35190
| 320587 | DHI-NVR4208-EI | Видеорегистратор IP 8-и канальный 4K; Входящий поток до 256Мбит/с; Поддерживаемые форматы сжатия: H.265+, H.265, H.264+, H.264, MJPEG; Запись: разрешение до 16Мп; HDD: 1 SATA3 до 16Тб; Воспроизведение 8 каналов х 4Мп х 25к/с; 1хHDMI, 1хVGA. Сеть: 1 порт 100Мбит/с; USB: 2 порта 2.0; Аудио вх./вых-1/1; Тревожный вх./вых - 4/2; Easy4IP, ONVIF; Моб.ОС: iOS, Android; DC 12В/ 2А; 375х285х53 мм. Видеоаналитика: 1 канал детектор лиц и распознавание лиц (12лиц), 2 канала охрана периметра, IVS, 4 канала SMD Plus; видеоаналитика с камер: детектор лиц и распознавание лиц, интеллектуальный поиск. | руб./шт | 21990 | 21990 | 21990
NEW | 330315 | DHI-NVR4216-16P-4KS3 | Видеорегистратор IP 16-ти канальный с РоЕ; 1хVGA до 1080Р, 1хHDMI до 4К; входящий поток 160Мб/с; исходящий поток 80Мб/с; разрешение записи до 12Мп 30 к/с; H.265+/H.265/H.264+/H.264; 2 SATA для HDD до 20Тб; видеоаналитика с камер: 4кн SMD Plus; видеоаналитика с камер: SMD, охрана периметра, детектор лиц и распознавание лиц, тревожные вход/выход- 4/2, аудиовход/выход -1/1; 16хRJ45 10/100 Мбит/с PоE (af/at) бюджет 130Вт, 1хRJ45 10/100/1000 Мбит/с; RS-232; 2хUSB; АC 100-240 В; -10°C...+55°C; 375×328×53 мм. | руб./шт | 42990 | 42990 | 42990
| 320593 | DHI-NVR4216-16P-EI | Видеорегистратор IP 16-и канальный 4K с РОЕ; Входящий поток до 256Мбит/с; Поддерживаемые форматы сжатия: H.265+, H.265, H.264+, H.264, MJPEG; Запись: разрешение до 16Мп; HDD: 2 SATA3 до 16Тб; Воспроизведение 16 каналов х 2Мп х 25к/с; 1хHDMI, 1хVGA. Сеть: 1 порт 1000Мбит/с; USB: 2 порта 2.0; Аудио вх./вых-1/1; Тревожный вх./вых-4/2; Easy4IP, ONVIF; Моб.ОС: iOS, Android; 16 RJx45 портов PoE, 130Вт; AC 220В. Видеоаналитика: 1 канал детектор лиц и распознавание лиц (12лиц), 2 канала охрана периметра, IVS, 4 канала SMD Plus; видеоаналитика с камер: детектор лиц и распознавание лиц, интеллектуальный поиск. | руб./шт | 46990 | 46990 | 46990
| 290732 | DHI-NVR4216-4KS2/L | Видеорегистратор IP 16-и канальный 4K; Входящий поток на запись: до 128Мбит/с; Поддерживаемые форматы сжатия: H.264/H.265/Smart H.264+/Smart H.265+; Запись: разрешение до 8Мп; HDD: 2 SATA3 до 8Тб; Декодирование: 16кн х 720Р х 30к/с Видеовыходы: 1 HDMI, 1 VGA. Сеть: 1 порт 1000Мбит/с; USB: 2 порта 2.0; Трев. Вх./Вых. 4/2; Аудио вх./вых.: 1/1 для дуплексной связи; Easy4IP, ONVIF; Моб.ОС: iOS, Android; Питание: DC 12В/ 4А. Видеоаналитика: работает с камерами с функцией SMD (Классификация объектов, быстрый поиск по типу объекта) | руб./шт | 24490 | 24490 | 24490
NEW | 330314 | DHI-NVR4216-4KS3 | Видеорегистратор IP 16-ти канальный; 1хVGA до 1080Р, 1хHDMI до 4К; входящий поток 160Мб/с; исходящий поток 80Мб/с; разрешение записи до 12Мп 30 к/с; H.265+/H.265/H.264+/H.264; 2 SATA для HDD до 20Тб; видеоаналитика с камер: 4кн SMD Plus; видеоаналитика с камер: SMD, охрана периметра, детектор лиц и распознавание лиц, тревожные вход/выход- 2/1, аудиовход/выход -1/1; 1хRJ45 10/100/1000 Мбит/с; 2хUSB; DC12В; 10Вт(без HDD); -10°C...+55°C; 375×282×53 мм. | руб./шт | 24490 | 24490 | 24490
| 320592 | DHI-NVR4216-EI | Видеорегистратор IP 16-и канальный 4K; Входящий поток до 256Мбит/с; Поддерживаемые форматы сжатия: H.265+, H.265, H.264+, H.264, MJPEG; Запись: разрешение до 16Мп; HDD: 2 SATA3 до 16Тб; Воспроизведение 16 каналов х 2Мп х 25к/с; 1хHDMI, 1хVGA. Сеть: 1 порт 1000Мбит/с; USB: 2 порта 2.0; Аудио вх./вых-1/1; Тревожный вх./вых-4/2; Easy4IP, ONVIF; Моб.ОС: iOS, Android; DC 12В/ 2А. Видеоаналитика: 1 канал детектор лиц и распознавание лиц (12лиц), 2 канала охрана периметра, IVS, 4 канала SMD Plus; видеоаналитика с камер: детектор лиц и распознавание лиц, интеллектуальный поиск. | руб./шт | 28190 | 28190 | 28190
| 301800 | DHI-NVR4232-4KS2/L | Видеорегистратор IP 32 канальный; входящий поток 160Мб/с; разрешение до 8Мп; выход HDMI до 4K, VGA; 2 SATA до 10Тб; аудиовход /выход - 1/1; тревожные вход/выход 4/2; USB 2.0 -2шт; 1 RJ45 10M/100M Ethernet; Smart H.265+/H.265/Smart H.264+/H.264; протоколы TCP/IP, ONVIF и RTSP; видеоаналитика с камер: IVS, детектор лиц, тепловая карта, подсчет людей, интеллектуальный поиск; синхр.воспр. 8 канала 2Мп, 2 канала 8Мп ; DС 12В, 4А ; -10°C...+55°C; 375x283x53 мм. | руб./шт | 29690 | 29690 | 29690
NEW | 330316 | DHI-NVR4232-4KS3 | Видеорегистратор IP 32-х канальный; 1хVGA до 1080Р, 1хHDMI до 4К; входящий поток 160Мб/с; исходящий поток 80Мб/с; разрешение записи до 12Мп 30 к/с; H.265+/H.265/H.264+/H.264; 2 SATA для HDD до 20Тб; видеоаналитика с камер: 4кн SMD Plus; видеоаналитика с камер: SMD, охрана периметра, детектор лиц и распознавание лиц, тревожные вход/выход- 4/2, аудиовход/выход -1/1; 1хRJ45 10/100/1000 Мбит/с; 2хUSB; DC 12В; 10Вт(без HDD); -10°C...+55°C; 375×282×53 мм. | руб./шт | 29690 | 29690 | 29690
| 320596 | DHI-NVR4232-EI | Видеорегистратор IP 32-х канальный 4K; Входящий поток до 256Мбит/с; Поддерживаемые форматы сжатия: H.265+, H.265, H.264+, H.264, MJPEG; Запись: разрешение до 16Мп; HDD: 2 SATA3 до 16Тб; Воспроизведение 16 каналов х 4Мп х 25к/с; 1хHDMI, 1хVGA. Сеть: 1 порт 1000Мбит/с; USB: 2 порта 2.0; Аудио вх./вых-1/1; Тревожный вх./вых-4/2; Easy4IP, ONVIF; Моб.ОС: iOS, Android; DC 12В/ 2А. Видеоаналитика: 1 канал детектор лиц и распознавание лиц (12лиц), 2 канала охрана периметра, IVS, 4 канала SMD Plus; видеоаналитика с камер: детектор лиц и распознавание лиц, интеллектуальный поиск. | руб./шт | 35690 | 35690 | 35690
| 320589 | DHI-NVR5208-8P-EI | Видеорегистратор IP 8-и канальный 4K с POE; Входящий поток до 384 Мбит/с; Поддерживаемые форматы сжатия: H.265+, H.265, H.264+, H.264, MJPEG; Запись: разрешение до 32Мп; HDD: 2 SATA3 до 16Тб; Воспроизведение 8 каналов х 8Мп; 1хHDMI, 1хVGA. Сеть: 1 порт 100Мбит/с; USB: 2 порта 2.0; Аудио вх./вых-1/1; Тревожный вх./вых - 4/2; Easy4IP, RS-232, RS-485; ONVIF; Моб.ОС: iOS, Android; DC 53В/ 2А, 8 RJ-45 портов PoE, 130Вт. Видеоаналитика: 1 канал детектор лиц и распознавание лиц (12лиц), 2 канала охрана периметра, IVS, 4 канала SMD Plus; видеоаналитика с камер: детектор лиц и распознавание лиц, интеллектуальный поиск, распознавание номеров ТС, тепловая карта, подсчет людей, интеллектуальный поиск, POS, поддержка тепловизионных (TPC). | руб./шт | 65490 | 65490 | 65490
| 301799 | DHI-NVR5216-16P-I/L | Видеорегистратор IP 16-ти канальный 16 POE портов; входящий поток 320Мб/с; POE бюджет 130Вт; разрешение до 24Мп; выход HDMI до 4K, VGA; 2 SATA до 10Тб; аудиовход /выход - 1/1; тревожные вход/выход 4/2; USB 2.0 -2шт; 1 RJ45 10M/100M Ethernet; Smart H.265+/H.265/Smart H.264+/H.264; протоколы TCP/IP, DHCP, DNS, DDNS, NTP, SMTP, NFS, HTTPS; видеоаналитика: 4кн детектор лиц и распознавание лиц (16лиц/с), 12кн охрана периметра, IVS, 16кн детектор лиц и распознавание лиц, распознавание номеров ТС, тепловая карта, подсчет людей, интеллектуальный поиск, POS, поддержка тепловизионных (TPC) и мультиматричных камер; синхр.воспр. 4 канала 8Мп ; АС 100-240В; -10°C...+55°C; 375x327.5x53 мм. | руб./шт | 145790 | 145790 | 145790
| 320595 | DHI-NVR5216-8P-EI | Видеорегистратор IP 16-и канальный 4K с 8 РОЕ портами; Входящий поток до 384Мбит/с; Поддерживаемые форматы сжатия: H.265+, H.265, H.264+, H.264, MJPEG; Запись: разрешение до 16Мп; HDD: 2 SATA3 до 16Тб; Воспроизведение 16 каналов х 4Мп х 25к/с; 1хHDMI, 1хVGA. Сеть: 1 порт 1000Мбит/с; USB: 2 порта 2.0; Аудио вх./вых-1/1; Тревожный вх./вых-4/2; Easy4IP, ONVIF; Моб.ОС: iOS, Android; 8 RJx45 портов PoE, 72Вт; АC 220В. Видеоаналитика: 1 канал детектор лиц и распознавание лиц (12лиц), 4 канала охрана периметра, IVS, 8 каналов SMD Plus; видеоаналитика с камер: детектор лиц и распознавание лиц, интеллектуальный поиск., POS, поддержка тепловизионных (TPC). | руб./шт | 70890 | 70890 | 70890
| 301798 | DHI-NVR5216-8P-I/L | Видеорегистратор IP 16-ти канальный 8 POE портов; входящий поток 320Мб/с; POE бюджет 130Вт; разрешение до 16Мп; выход HDMI до 4K, VGA; 2 SATA до 10Тб; аудиовход /выход - 1/1; тревожные вход/выход 4/2; USB 2.0 -2шт; 1 RJ45 10M/100M Ethernet; Smart H.265+/H.265/Smart H.264+/H.264; протоколы TCP/IP, DHCP, DNS, DDNS, NTP, SMTP, NFS, HTTPS; видеоаналитика: 4кн детектор лиц и распознавание лиц (16лиц/с), 12кн охрана периметра, IVS; видеоаналитика с камер: 16кн детектор лиц и распознавание лиц, распознавание номеров ТС, тепловая карта, подсчет людей, интеллектуальный поиск, POS, поддержка тепловизионных (TPC) и мультиматричных камер; синхр.воспр. 4 канала 8Мп ; АС 100-240В; -10°C...+55°C; 375x327.5x53 мм. | руб./шт | 128990 | 128990 | 128990
| 320594 | DHI-NVR5216-EI | Видеорегистратор IP 16-и канальный 4K; Входящий поток до 384Мбит/с; Поддерживаемые форматы сжатия: H.265+, H.265, H.264+, H.264, MJPEG; Запись: разрешение до 16Мп; HDD: 2 SATA3 до 16Тб; Воспроизведение 16 каналов х 4Мп х 25к/с; 1хHDMI, 1хVGA. Сеть: 1 порт 1000Мбит/с; USB: 2 порта 2.0; Аудио вх./вых-1/1; Тревожный вх./вых-4/2; Easy4IP, ONVIF; Моб.ОС: iOS, Android; DC 12В/ 2А. Видеоаналитика: 1 канал детектор лиц и распознавание лиц (12лиц), 4 канала охрана периметра, IVS, 8 каналов SMD Plus; видеоаналитика с камер: детектор лиц и распознавание лиц, интеллектуальный поиск., POS, поддержка тепловизионных (TPC). | руб./шт | 46490 | 46490 | 46490
| 320597 | DHI-NVR5232-EI | Видеорегистратор IP 32-х канальный 4K; Входящий поток до 384Мбит/с; Поддерживаемые форматы сжатия: H.265+, H.265, H.264+, H.264, MJPEG; Запись: разрешение до 32Мп; HDD: 2 SATA3 до 16Тб; Воспроизведение 32канала х 2Мп х 25к/с; 1хHDMI, 1хVGA. Сеть: 1 порт 1000Мбит/с; USB: 2 порта 2.0; Аудио вх./вых-1/1; Тревожный вх./вых-4/2; Easy4IP, ONVIF; Моб.ОС: iOS, Android; DC 12В/ 2А. Видеоаналитика: 2 канала детектор лиц и распознавание лиц (12лиц), 4 канала охрана периметра, IVS, 8 каналов SMD Plus; видеоаналитика с камер: детектор лиц и распознавание лиц, интеллектуальный поиск, распознавание номеров ТС, тепловая карта, подсчет людей, интеллектуальный поиск, POS, поддержка тепловизионных (TPC) . | руб./шт | 55390 | 55390 | 55390
| 320598 | DHI-NVR5432-EI | Видеорегистратор IP 32-х канальный 4K; Входящий поток до 384Мбит/с; Поддерживаемые форматы сжатия: H.265+, H.265, H.264+, H.264, MJPEG; Запись: разрешение до 32Мп; HDD: 4 SATA3 до 16Тб; Воспроизведение 32канала х 2Мп х 25к/с; 2хHDMI, 2хVGA. Сеть: 1 порт 1000Мбит/с; USB: 2 порта 2.0; Аудио вх./вых-1/2; Тревожный вх./вых-16/6; Easy4IP, ONVIF; Моб.ОС: iOS, Android; DC 12В/ 2А. Видеоаналитика: 2 канала детектор лиц и распознавание лиц (12лиц), 4 канала охрана периметра, IVS, 8 каналов SMD Plus; видеоаналитика с камер: детектор лиц и распознавание лиц, распознавание номеров ТС, тепловая карта, подсчет людей, интеллектуальный поиск, POS, поддержка тепловизионных (TPC) . | руб./шт | 96690 | 96690 | 96690
| 320599 | DHI-NVR5864-EI | Видеорегистратор IP 64-х канальный 4K; Входящий поток до 384Мбит/с; Поддерживаемые форматы сжатия: H.265+, H.265, H.264+, H.264, MJPEG; Запись: разрешение до 32Мп; HDD: 8 SATA3 до 16Тб; RAID 0/1/5/6/10; Воспроизведение 32канала х 2Мп х 25к/с; 2хHDMI, 2хVGA. Сеть: 2 порта 1000Мбит/с; USB: 2 порта 2.0; Аудио вх./вых-1/2; Тревожный вх./вых-16/8; Easy4IP, ONVIF; Моб.ОС: iOS, Android; АC 220В. Видеоаналитика: 2 канала детектор лиц и распознавание лиц (12лиц), 4 канала охрана периметра, IVS, 8 каналов SMD Plus; видеоаналитика с камер: детектор лиц и распознавание лиц, распознавание номеров ТС, тепловая карта, подсчет людей, интеллектуальный поиск, POS, поддержка тепловизионных (TPC). | руб./шт | 155390 | 155390 | 155390
3.1.18 |  | Falcon Eye
| 285283 | FE-NVR5108 | Видеорегистратор IP 8-ти канальный; Входящий поток 40Мб/с; исходящий поток 20Мб/с; VGA/HDMI 1920х1080; разрешение записи до 5Мп; синхр.воспр. 4 каналов 1080р; H.265+/H.265 /H.264+/H.264; Аудио вход/выход 1/1; 1 SATA для HDD до 10Тб; Протокол ONVIF, RTSP, P2P; 1 RJ45 10M/100M Ethernet; 2 USB; -10°C...+55°C; DC12В; 2А; 250x230x45 мм. | руб./шт | 9829 | 8944.49 | 8059.98
| 285285 | FE-NVR8216 | Видеорегистратор IP 16-ти канальный; Входящий поток 160Мб/с; исходящий поток 80Мб/с; VGA- 1920×1080/HDMI-4К; разрешение записи до 8Мп; синхр.воспр. 4 каналов 1080р; H.265+/H.265 /H.264+/H.264; Аудио вход/выход 1/1;Тревожный вход/выход 8/1;2 SATA для HDD до 10Тб; Протокол ONVIF, RTSP, P2P; 1 RJ45 10M/100M Ethernet; 2 USB; -10°C...+55°C; DC 12В; 4А; 326х243х52 мм. | руб./шт | 15027 | 13674.51 | 12322.02
3.1.19 |  | Элеста
| 291447 | Юпитер-7412 | Персональный видеорегистратор; CMOS - 1920x1080 - 30 к/с(848х480); угол обзора 120°; H264, MPEG4; Фото-Jpeg 2688x1512, Встроенный архив 32 ГБ; дисплей 5 дюймов, при полной зарядке запись в течение 8 часов(при температуре 0 °); Led подсветка, микрофон+динамик, глонасc/gps; аккумулятор 6 000мАч; IP65; -30...+50°C; 89x58x18 мм. | руб./шт | 39644 | 39644 | 39644
| 326346 | Юпитер-7412-01 | Персональный видеорегистратор; CMOS - 1920х1080 - 30 к/с; угол обзора 120°; H264, MPEG4; Фото Jpeg-4608х3456, Встроенный архив 32 ГБ; дисплей 5 дюймов, при полной зарядке запись в течение 5ч 40 мин; ИК подсветка, микрофон, глонасс/gps; аккумулятор 6 000мАч; IP65; -30...+50°C; 90х55х40мм.; Кнопки включения и выключения видеозаписи и регистратора; Данные с МАВР "Юпитер-7412-01" посредством специального ПО в автоматическом режиме выгружаются в файловое хранилище терминала МАВР "Юпитер", с возможностью последующей передачи в ЦОД | руб./шт | 39644 | 39644 | 39644
| 291448 | Юпитер-7420 на 10 мобильных аудио-видеорегистраторов | Терминал предназначен для выгрузки, обработки, архивации и последующей передачи в ЦОД данных с МАВР "Юпитер-7412", а также для зарядки и хранения 10-ти видеорегистраторов после 12 часового рабочего дня, AC 220В, 1950х550х640 мм, 123кг. | руб./шт | 929235 | 929235 | 929235
| 291449 | Юпитер-7420 на 20 мобильных аудио-видеорегистраторов | Терминал предназначен для выгрузки, обработки, архивации и последующей передачи в ЦОД данных с МАВР "Юпитер-7412", а также для зарядки и хранения 20-ти видеорегистраторов после 12 часового рабочего дня, AC 220В, 1950х550х640 мм, 123кг. | руб./шт | 981706 | 981706 | 981706
| 291450 | Юпитер-7420 на 30 мобильных аудио-видеорегистраторов | Терминал предназначен для выгрузки, обработки, архивации и последующей передачи в ЦОД данных с МАВР "Юпитер-7412", а также для зарядки и хранения 30-ти видеорегистраторов после 12 часового рабочего дня, AC 220В, 1950х550х640 мм, 123кг. | руб./шт | 1034806 | 1034806 | 1034806
| 291451 | Док-станция для Юпитер-7412 | Док-станция для зарядки мобильного аудио-видеорегистратора «Юпитер-7412» ЕАСД.202169.003. | руб./шт | 6285.5 | 6285.5 | 6285.5
3.1.20 |  | VIGUARD
| 298014 | HUNTER mini | Персональный видеорегистратор; 1920x1080 - 30 к/с(720p/480р); угол обзора 140°; Ик-подсветка 10 м; MP4, Видео-mp4; Фото-Jpeg, Микрофон; Встроенный архив до64 ГБ; при полной зарядке запись в течение 15 часов; аккумулятор 3600мАч; USB зарядка; IP67; 91x60x28 мм. | руб./шт | 18900 | 18900 | 18900
| 298015 | HUNTER | Персональный видеорегистратор с GPS, ГЛОНАСС; 2304х1296, 1920х1080, 1440х1080, 1280х720 - 20 к/с; угол обзора 120°; Ик-подсветка 5 м; MP4, Видео-mp4; Фото-Jpeg, Микрофон; Дисплей 2"; Встроенный архив до64 ГБ; LED – фонарик; встроенный лазерный указатель; при полной зарядке запись в течение 9 часов; аккумулятор 3600мАч; USB зарядка; IP67; 91x60x28 мм. | руб./шт | 35000 | 35000 | 35000
| 298017 | DATA STATION ONE | Станция для синхронизации данных и зарядки носимых регистраторов HUNTER и HUNTER mini. Автоматическая выгрузка архива. Настройка регистраторов. Управление и мониторинг архива. Синхронизация времени. Программное обеспечение (на русском языке) в комплекте. Поддержка автомобильной зарядки. Анти скользящее нижнее покрытие. | руб./шт | 7000 | 7000 | 7000
| 298018 | DATA STATION | Станция для синхронизации данных и зарядки носимых регистраторов. Поддерживает одновременно 10 устройств (6 – ячеек + 4 – USB 3.0). Автоматическая выгрузка архива (одновременно с 10 устройств). Настройка регистраторов. Управление и мониторинг архива. Синхронизация времени. Программное обеспечение (на русском языке) и электронный ключ защиты в комплекте. | руб./шт | 53000 | 53000 | 53000
| 298019 | Data station mobile | Мобильный сервер хранения данных. Осуществляет автоматическую зарядку и выгрузку данных с носимого видеорегистратора Hunter. За счет своей мобильности, позволяет установить в любое для вас место где есть сеть 220в. Просмотр данных и управление осуществляется на встроенном 10 дюймовом мониторе с функцией Touch Screen. Поддержка выгрузки информации на удаленный сервер. Экран - 10 дюймов с разрешением 1920*1200. Оперативная память - 2 Гб. Поддержка жестких дисков - 2 шт. до 8 ТБ. Интернет 1xRJ45; USBx4. Количество слотов - 8. Электропитание - AC 220 В. | руб./шт | 210000 | 210000 | 210000
| 298021 | Комплект ВР | Комплект ВР (Носимый видеорегистратор HUNTER- 6 шт.; ViGUARD DATA STATION Станция для синхронизации данных и зарядки носимых регистраторов - 1шт) | руб./компл | 175000 | 175000 | 175000
| 298022 | Комплект ВР mini | Комплект ВР mini (Носимый видеорегистратор HUNTER mini - 6 шт.; ViGUARD DATA STATION Станция для синхронизации данных и зарядки носимых регистраторов - 1шт) | руб./компл | 105000 | 105000 | 105000
3.1.21 |  | Ivideon
| 284457 | Ivideon Bridge B1610 | IP видеосервер 16 каналов до 5 Мп; для подключения любых камер и видеорегистраторов к сервису Ivideon, Видеовыход HDMI; 1-RJ45 10/100 Мб; Суммарный битрейт до 32 Мбит/с; 2xUSB 2.0; Сетевой клиент P2P Ivideon; Внешний HDD до 1Тб/ SD карта до 128Gb; DC 5В; 100х100х15 мм; 0°…+55°C. Подключение IP камер по протоколу: RTSP, ONVIF, Dahua, Hikvision. Особенность Ivideon Bridge B1610 работает только с платными тарифами Ivideon, запись в облачный сервис/внешний HDD. | руб./шт | 6000 | 6000 | 6000
3.1.22 |  | KENO
| 315674 | KN-PRO24/2-4K | Видеорегистратор IP 24-х канальный; подключение IP камер до 8 Мп; максимальный битрейт 240 Мб/с; H.265/ H.265+/ H.264/ H.264+/ MPEG4/ MJPEG; Onvif Profile-S/G/T; HDMI-1(4K)/VGA-1; 2 HDD без ограничения объема диска; 1xRJ45 10/100/1000 Мбит/с; 2 USB порта 2.0; RS-485; тревожный вход/выход - 8/4, аудио вход/выход -1xRCA/1xRCA; DC 12 В/3.3 А; -10°C ... +55°C; 360×262×48 мм. | руб./шт | 17490 | 17490 | 17490
| 315673 | KN-PRO24/2-8P-4K | Видеорегистратор IP 24-х канальный; подключение IP камер до 8 Мп; 8 POE портов, 8xRJ45 10/100 Мбит/с(IEEE802.3at/af) 80Вт; максимальный битрейт 240 Мб/с; H.265/ H.265+/ H.264/ H.264+/ MPEG4/ MJPEG; Onvif Profile-S/G/T; HDMI-1(4K)/VGA-1; 2 HDD без ограничения объема диска; 1xRJ45 10/100/1000 Мбит/с; 2 USB порта 2.0; RS-485; тревожный вход/выход - 8/4, аудио вход/выход -1xRCA/1xRCA; DC 52 В/96 Вт; -10°C ... +55°C; 360×262×48 мм. | руб./шт | 29990 | 29990 | 29990
| 299776 | KN-PRO32/2-16P-4K | Видеорегистратор IP 32-х канальный; подключение IP камер до 8 Мп; 16 POE портов; Максимальный битрейт 256 Мб/с; H.265/ H.265+/ H.264/ H.264+/ MPEG4; HDMI-2(4K)/VGA-1; 2 HDD до 16 Тб; 1 порт 1000Mb; 2 USB порта 2.0; RS-485; Аудио вход/выход -1/1 шт; DC48В/5A; 10ВТ; -10°C ... +60°C; 360×260×48 мм. | руб./шт | 54490 | 54490 | 54490
| 299778 | KN-PRO32/2-4K | Видеорегистратор IP 32-х канальный Smart; подключение IP камер до 8 Мп; Максимальный битрейт 160 Мб/с; H.265/ H.265+/ H.264/ H.264+/ MPEG4; HDMI-1(4К)/VGA-1; 2 HDD до 8 Тб; 1 порт 1000Mb; 2 USB порта 2.0; RS-485; Аудио вход/выход -1/1 шт; DC12В/3A; 20ВТ; -10°C ... +55°C; 360×260×48 мм. | руб./шт | 29990 | 29990 | 29990
| 284538 | KN-RECORD32/8-4K | Видеорегистратор IP 32-х канальный Smart; подключение IP камер до 12 Мп; Максимальный битрейт 200 Мб/с; H.265/ H.264; HDMI-2(4К)/VGA-1; 8 HDD до 8 Тб; 2 порт 1000Mb; 2 USB порта 2.0; RS-485; Аудио вход/выход -1/1 шт; AC220В; -10°C ... +55°C; 441×448×88 мм. | руб./шт | 64990 | 64990 | 64990
| 276901 | KN-RECORD64/8-4K | Видеорегистратор IP 64-х канальный Smart; подключение IP камер до 12 Мп; Максимальный битрейт 320 Мб/с; H.265/ H.264; HDMI-2(4К)/VGA-1/BNC-1; 8 HDD до 8 Тб; 2 порт 1000Mb; 2 USB порта 2.0; RS-485; Аудио вход/выход -1/1 шт; AC220В; -10°C ... +55°C; 441×448×88 мм. | руб./шт | 100000 | 100000 | 100000
| 299774 | KN-WIFI4/1 | Видеорегистратор IP 4-х канальный с WIFI; подключение IP камер до 4 Мп; Максимальный битрейт 48 Мб/с; H.264+/H.264/MPEG4; HDMI-1/VGA-1; 1 HDD до 8Тб; 1 порт 100Mb; 2 USB порта 2.0; RS-485; Аудиовыход 1 шт; 2 антенны wifi; DC12В/2A; 10ВТ; -10°C ... +60°C; 215×260×48 мм. | руб./шт | 17000 | 17000 | 17000
3.1.23 |  | Тахион
| 315143 | РСП-16 (2,5) | Промышленный видеорегистратор IP 16 канальный; камеры до 2 Мп 16 каналов, до 5Мп 4 канала 24к/с; H.264/H.265; HDMI, VGA; 1 SATA 2.5" до 14 ТБ; аудио выход 3.5 мм; 2хUSB; установка на DIN-рейку; 12 DC/2 A; 0°C ...+55°C; 45х135х95.2 мм. Облачный сервис XMEye . | руб./шт | 12060 | 12060 | 12060
| 315144 | РСП-16 (3,5) | Промышленный видеорегистратор IP 16 канальный; камеры до 2 Мп 16 каналов, до 5Мп 4 канала 24к/с; H.264/H.265; HDMI, VGA; 1 SATA 3.5" до 14 ТБ; аудио выход 3.5 мм; 2хUSB; установка на DIN-рейку; 12 DC/2 A; 0°C ...+55°C; 60х185х127 мм. Облачный сервис XMEye . | руб./шт | 12060 | 12060 | 12060
| 315145 | РСП-32 (2,5) | Промышленный видеорегистратор IP 32 канальный; камеры до 2 Мп 32 канала, до 8Мп 8 каналов 24к/с; H.264/H.265; HDMI, VGA; 1 SATA 2.5" до 14 ТБ; аудио вход/выход 3.5 мм; 2хUSB; установка на DIN-рейку; 12 DC/2 A; 0°C ...+55°C; 45х135х95.2 мм. Облачный сервис XMEye . | руб./шт | 19080 | 19080 | 19080
| 315146 | РСП-32 (3,5) | Промышленный видеорегистратор IP 32 канальный; камеры до 2 Мп 32 канала, до 8Мп 8 каналов 24к/с; H.264/H.265; HDMI, VGA; 1 SATA 3.5" до 14 ТБ; аудио вход/выход 3.5 мм; 2хUSB; установка на DIN-рейку; 12 DC/2 A; 0°C ...+55°C; 60х185х127 мм. Облачный сервис XMEye . | руб./шт | 19080 | 19080 | 19080
| 309243 | УСВР-4PoE | Видеорегистратор уличного исполнения: неуправляемый коммутатор 4хRJ45 порта 10/100/1000Мб с POE (af/at/bt); POE бюджет до 60Вт; установлен HDD 1ТБ 2.5"; поддерживает камеры до 5Мп по ONVIF; система обогрева с терморегулятором 22Вт;корпус из ABS пластика; IP66; -40…+50°С; AC 220В, 123 Вт; гермоввод PGA7; 300х230х110 мм. | руб./шт | 37800 | 37800 | 37800
| 309244 | УСВР-4PoE/Wi-Fi | Видеорегистратор уличного исполнения с WIFI: неуправляемый коммутатор 4хRJ45 порта 10/100/1000Мб с POE (af/at/bt); POE бюджет до 60Вт; установлен HDD 1ТБ 2.5"; поддерживает камеры до 5Мп по ONVIF; система обогрева с терморегулятором 22Вт;корпус из ABS пластика; IP66; -40…+50°С; AC 220В, 123 Вт; гермоввод PGA7; 300х230х110 мм. | руб./шт | 42300 | 42300 | 42300
| 309245 | УСВР-8PoE | Видеорегистратор уличного исполнения: неуправляемый коммутатор 8хRJ45 портов 10/100/1000Мб с POE (af/at/bt); POE бюджет до 120Вт; установлен HDD 1ТБ 2.5"; поддерживает камеры до 5Мп по ONVIF; система обогрева с терморегулятором 40Вт;корпус из ABS пластика; IP66; -40…+50°С; AC 220В, 180 Вт; гермоввод PGA7; 300х320х132 мм. | руб./шт | 44280 | 44280 | 44280
| 309246 | УСВР-8PoE/GSM/Wi-Fi | Видеорегистратор уличного исполнения c 3G/4G с WIFI: неуправляемый коммутатор 8хRJ45 портов 10/100/1000Мб с POE (af/at/bt); POE бюджет до 120Вт; установлен HDD 1ТБ 2.5"; поддерживает камеры до 5Мп по ONVIF; система обогрева с терморегулятором 40Вт;корпус из ABS пластика; IP66; -40…+50°С; AC 220В, 180 Вт; гермоввод PGA7; 300х320х132 мм. | руб./шт | 60930 | 60930 | 60930
3.1.24 |  | SPACE TECHNOLOGY
| 326938 | ST-NVR-P0505K15 | Видеорегистратор IP 4 POE портов RJ45 + 1 IP камера(через внешний коммутатор); разрешение до 5 Мп; выход HDMI до 4K; H.264H; H.265; H.265+; входящий битрейт 60 Мбит/с, исходящий 40 Мбит/с; 1 SATA до 8 ТБ; USB х2; 4 х RJ45 10/100 Мбит/с с РоЕ, 2 х RJ45 10/100 Мбит/с; P2P, IPV4, IPV6, DHCP, DDNS, NTP, HTTP, SMTP, UPnP(Port Mapping), TCP, UDP, RTSP; ONVIF S, T; PoE бюджет 45 Вт, 8 Портов PoE (802.3 af/at); DC 48 В, 65 Вт; -10°C...+55°C; 200×200×42.5 мм. | руб./шт | 10500 | 8925 | 7350
| 326937 | ST-NVR-P1006K15 | Видеорегистратор IP 8 POE портов RJ45 +2 IP камеры(через внешний коммутатор); разрешение до 6 Мп (3072×2048); выход HDMI до 4K; H.264H; H.265; H.265+; входящий битрейт 60 Мбит/с, исходящий 40 Мбит/с; 1 SATA до 8 ТБ; USB х2; 8 х RJ45 10/100 Мбит/с с РоЕ, 2 х RJ45 10/100 Мбит/с; P2P, IPV4, IPV6, DHCP, DDNS, NTP, HTTP, SMTP, UPnP(Port Mapping), TCP, UDP, RTSP; ONVIF S, T; PoE бюджет 70 Вт, 8 Портов PoE (802.3 af/at); DC 48 В, 90 Вт; -10°C...+55°C; 200×200×42.5 мм. | руб./шт | 17500 | 14875.01 | 12250.02
| 324647 | ST-NVR-S0605H65 HOME | Видеорегистратор IP 6 канальный; камеры до 5 Мп; битрейт вход/вых - 40/40 Мбит/с; H.265/H.264; 1хHDMI 4К, 1хVGA; 1 SATA 10 ТБ; детекторы движения, обнаружение человек; Onvif; P2P, 2хRJ45 10/100/1000 Мбит/с, аудио вход/выход - 1/1; 2хUSB2.0; DC 12В, 10 Вт, адаптер питания в комплекте; 0°C ...+55°C; 260х240х46 мм. | руб./шт | 5500 | 4675.01 | 3850.02
| 324646 | ST-NVR-S1008H65 HOME | Видеорегистратор IP 10 канальный; камеры до 8 Мп; битрейт вход/вых - 50/40 Мбит/с; H.265/H.264; 1хHDMI 4К, 1хVGA; 1 SATA 10 ТБ; детекторы движения, обнаружение человек; Onvif; P2P, 2хRJ45 10/100/1000 Мбит/с, аудио вход/выход - 1/1; 2хUSB2.0; DC 12В, 10 Вт, адаптер питания в комплекте; 0°C ...+55°C; 260х240х46 мм. | руб./шт | 7700 | 6544.99 | 5389.98
| 324645 | ST-NVR-S1008M55 CITY | Видеорегистратор IP 10 канальный; камеры до 8 Мп; битрейт вход/вых - 64/64 Мбит/с; H.265/H.264; 1хHDMI 4К, 1хVGA; 1 SATA 10 ТБ; детектор движения; Onvif; P2P, 1хRJ45 10/100 Мбит/с, аудиовыход - 1; 2хUSB2.0; DC 12В, 10 Вт, адаптер питания в комплекте; 0°C ...+55°C; 255х210х42 мм. | руб./шт | 7250 | 6162.49 | 5074.98
| 324644 | ST-NVR-S16051 CITY | Видеорегистратор IP 16 канальный; камеры до 5 Мп; битрейт вход/вых - 40/40 Мбит/с; H.265/H.264; 1хHDMI 4К, 1хVGA; 1 SATA 10 ТБ; детектор движения; Onvif; P2P, 1хRJ45 10/100 Мбит/с, аудиовыход - 1; 2хUSB2.0; DC 12В, 10 Вт, адаптер питания в комплекте; 0°C ...+55°C; 255х210х42 мм. | руб./шт | 8762 | 7447.51 | 6133.02
| 315485 | ST-NVR-S16083 CITY | Видеорегистратор IP 16 канальный; камеры до 8 Мп, 25 к/с; 1 порт 10/100 Mб/с RJ-45 Uplink; Общий битрейт 128 Мбит/с; H.265/H.264; 1хHDMI 4К, 1хVGA; 1 SATA 10 ТБ; Onvif; 2х USB; DC 12В, 10Вт; -10°C ...+55°C; 255х210х42 мм. Облачный сервис P2P. | руб./шт | 9476 | 8054.5 | 6633
| 324643 | ST-NVR-S1608H65 HOME | Видеорегистратор IP 16 канальный; камеры до 8 Мп; битрейт вход/вых - 64/32 Мбит/с; H.265/H.264; 1хHDMI 4К, 1хVGA; 1 SATA 10 ТБ; детекторы движения, обнаружение человек; Onvif; P2P, 2хRJ45 10/100/1000 Мбит/с, аудио вход/выход - 1/1; 2хUSB2.0; DC 12В, 10 Вт, адаптер питания в комплекте; 0°C ...+55°C; 260х240х46 мм. | руб./шт | 9000 | 7650 | 6300
| 324642 | ST-NVR-S1608X25 | Видеорегистратор IP 16 канальный; камеры до 8 Мп; битрейт вход/вых - 70/20 Мбит/с; H.265/H.264; 1хHDMI 4К, 1хVGA; 1 SATA 14 ТБ; детекторы движения, детектор лица, человека, транспорта; Onvif; P2P, 1хRJ45 10/100 Мбит/с, аудиовыход - 1; 2хUSB 2.0; DC 12В, 10 Вт, адаптер питания в комплекте; 0°C ...+55°C; 254х235х42 мм. | руб./шт | 9330 | 7930.5 | 6531
| 324641 | ST-NVR-S32082 CITY | Видеорегистратор IP 32 канальный; камеры до 8 Мп; битрейт вход/вых - 128/128 Мбит/с; H.265/H.264; 1хHDMI 4К, 1хVGA; 2 SATA 10 ТБ; детекторы движения, обнаружение человек; Onvif; P2P, 1хRJ45 10/100/1000 Мбит/с, аудиовыход - 1; 2хUSB2.0; DC 12В, 10 Вт, адаптер питания в комплекте; 0°C ...+55°C; 326х243х53 мм. | руб./шт | 18500 | 15724.99 | 12949.98
| 324640 | ST-NVR-S3208H65 HOME | Видеорегистратор IP 32 канальный; камеры до 8 Мп; битрейт вход/вых - 160/64 Мбит/с; H.265/H.264; 1хHDMI 4К, 1хVGA; 2 SATA 10 ТБ; детекторы движения, обнаружение человек; Onvif; P2P, 2хRJ45 10/100/1000 Мбит/с, аудио вход/выход - 1/1; 2хUSB2.0; DC 12В, 15 Вт, адаптер питания в комплекте; -10°C ...+55°C; 380х316х53 мм. | руб./шт | 20000 | 16999.99 | 13999.98
| 326936 | ST-NVR-S3208X25 | Видеорегистратор IP 32 канальный; камеры до 8 Мп; битрейт вход/вых - 160/64 Мбит/с; H.265/H.264/H.265+; 1хHDMI 4К, 1хVGA; 2 SATA 14 ТБ; детекторы движения, обнаружение человек; Onvif; P2P, 2хRJ45 10/100/1000 Мбит/с, аудио вход/выход - 1/1; 2хUSB2.0; DC 12В, 15 Вт, адаптер питания в комплекте; 0°C ...+55°C; 326х243х52 мм. | руб./шт | 19500 | 16575 | 13650
| 326669 | ST-NVR-V0506K15 PRO (версия 2) | Видеорегистратор IP 5 канальный; камеры до 6 Мп, 25 к/с; 1 порт 10/100 Mб/с RJ-45 Uplink; Общий битрейт 90 Мбит/с; H.265/H.264; 1хHDMI 4К, 1хVGA; 1 SATA 8 ТБ; Onvif (Profile S,T); 2х USB; DC 12В, 10Вт; -10°C ...+55°C; 200х200х42 мм. Облачный сервис P2P. | руб./шт | 7100 | 6034.99 | 4969.98
| 325793 | ST-NVR-V1006K15 PRO (версия 2) | Видеорегистратор IP 10 канальный; камеры до 6 Мп, 25 к/с; 1 порт 10/100 Mб/с RJ-45 Uplink; Общий битрейт 90 Мбит/с; H.265/H.264; 1хHDMI 4К, 1хVGA; 1 SATA 8 ТБ; Onvif; 2х USB; DC 12В, 10Вт; -10°C ...+55°C; 200х200х42 мм. Облачный сервис P2P. | руб./шт | 8350 | 7097.51 | 5845.02
| 324639 | ST-NVR-V16081 | Видеорегистратор IP 16 канальный; камеры до 8 Мп; битрейт вход/вых - 64/48 Мбит/с; H.265/H.264; 1хHDMI 4К, 1хVGA; 1 SATA 10 ТБ; детекторы движения, потери видео, закрытия объектива,вторжения, пересечения линии, звука; Onvif; P2P, 1хRJ45 10/100 Мбит/с, аудиовыход - 1; 2хUSB 2.0; DC 12В, 5 Вт, адаптер питания в комплекте; -10°C ...+55°C; 260х240х46 мм. | руб./шт | 13500 | 11475 | 9450
| 315486 | ST-NVR-V16082 | Видеорегистратор IP 16 канальный; камеры до 8 Мп, 25 к/с; 1 порт 10/100 Mб/с RJ-45 Uplink; Общий битрейт 256 Мбит/с; H.265/H.264; 1хHDMI 4К, 1хVGA; Аудио вход/выход 1/1; 2 SATA 10 ТБ; Onvif; 2х USB; DC 12В, 7Вт; -10°C ...+55°C; 380х315х53 мм. Облачный сервис P2P. | руб./шт | 20650 | 17552.51 | 14455.02
| 324638 | ST-NVR-V2008K15 PRO | Видеорегистратор IP 20 канальный; камеры до 8 Мп; битрейт вход/вых - 80/80 Мбит/с; H.265/H.264; 1хHDMI 4К, 1хVGA; 1 SATA 10 ТБ; детекторы движения, потери видео, закрытия объектива, вторжения, пересечения линии, звука, обнаружение толпы, оставленный объект, обнаружение пропавшего объекта, детектор поведения; Onvif S,T,G; P2P, 1хRJ45 10/100 Мбит/с, аудиовыход - 1; 2хUSB 2.0; DC 12В, 10 Вт, адаптер питания в комплекте; -10°C ...+55°C; 255х231х44 мм. | руб./шт | 14300 | 12154.99 | 10009.98
| 315488 | ST-NVR-V32081 | Видеорегистратор IP 32 канальный; камеры до 8 Мп, 25 к/с; 1 порт 10/100/1000 Mб/с RJ-45 Uplink; Общий битрейт 258 Мбит/с; H.265/H.264; 1хHDMI 4К, 1хVGA; Аудио вход/выход 1/1; 2 SATA 10 ТБ; Onvif; 2х USB; DC 12В, 15Вт; -10°C ...+55°C; 380х315х53 мм. Облачный сервис P2P. | руб./шт | 28500 | 24225 | 19950
| 324637 | ST-NVR-V3208A45 | Видеорегистратор IP 32 канальный; камеры до 8 Мп; битрейт вход/вых - 160/64 Мбит/с; H.265/H.264; 1хHDMI 4К, 1хVGA; 4 SATA 10 ТБ; детекторы движения, потеря видео, закрытие объектива, вторжение в зону, пересечение линии, звук, человек, лица, подсчет людей, оставленные/появившиеся предметы; Onvif S,T,G; P2P, 2хRJ45 10/100/1000 Мбит/с независимые, аудио вход/выход - 1/1; 1хUSB2.0, 1хUSB3.0; DC 12В, 15 Вт, адаптер питания в комплекте; -10°C ...+55°C; 440х344х50 мм. | руб./шт | 32120 | 27301.99 | 22483.98
| 324636 | ST-NVR-V4012K15 PRO | Видеорегистратор IP 40 канальный; камеры до 12 Мп; битрейт вход/вых - 320/320 Мбит/с; H.265/H.264; 1хHDMI 4К, 1хVGA; 2 SATA 10 ТБ; детекторы движения, потери видео, закрытия объектива, вторжения, пересечения линии, звука, обнаружение толпы, оставленный объект, обнаружение пропавшего объекта, детектор поведения; Onvif S,T,G; P2P, 2хRJ45 10/100/1000 Мбит/с независимые, аудио вход/выход - 1/2; тревожные входы/выходы -16/4; 1хUSB2.0, 1хUSB3.0; DC 12В, 25 Вт, адаптер питания в комплекте; -10°C ...+55°C; 440х277х47.5 мм. | руб./шт | 37700 | 32044.99 | 26389.98
3.1.25 |  | Nobelic
| 317584 | NBLR-NVR-0402 c PoE | IP видеорегистратор 4 канальный с 4 портами РоЕ; разрешение камер до 8Мп; VGA/HDMI до 4К; аудиовыход 1хRCA; H.265+/H.265/H.264; входящий поток 80 Мбит/с, исходящий поток 64 Мбит/с; ONVIF профиль S, G, T; 1 SATA до 8 Тб; POE бюджет 54Вт, макс. 30 Вт на один порт; 48В DC; 63Вт, -10°C... +55°C; 260×240×47 мм. Поддержка платного облачного сервиса Ivideon. | руб./шт | 14990 | 14990 | 14990
| 317585 | NBLR-NVR-0802 c PoE | IP видеорегистратор 8 канальный с 8 портами РоЕ; разрешение камер до 8Мп; VGA/HDMI до 4К; аудиовыход 1хRCA; H.265+/H.265/H.264; входящий поток 80 Мбит/с, исходящий поток 64 Мбит/с; ONVIF профиль S, G, T; 1 SATA до 8 Тб; POE бюджет 75Вт, макс. 30 Вт на один порт; 52В DC; 83Вт, -10°C... +55°C; 260×240×47 мм. Поддержка платного облачного сервиса Ivideon. | руб./шт | 20990 | 20990 | 20990
| 317586 | NBLR-NVR-1602 c PoE | IP видеорегистратор 16 канальный с 16 портами РоЕ; разрешение камер до 8Мп; VGA/HDMI до 4К; аудиовыход 1хRCA; H.265+/H.265/H.264; входящий поток 160 Мбит/с, исходящий поток 64 Мбит/с; ONVIF профиль S, G, T; 2 SATA до 10 Тб; POE бюджет 240Вт, макс. 30 Вт на один порт; тревожный вход/выход 4/1; 100-240 АC; 250 Вт, -10°C... +55°C; 380×315×53 мм. Поддержка платного облачного сервиса Ivideon. | руб./шт | 37990 | 37990 | 37990
| 317587 | NBLR-NVR-0402L без PoE | IP видеорегистратор 4 канальный; разрешение камер до 8Мп; VGA/HDMI до 4К; аудиовыход 1хRCA; H.265+/H.265/H.264; входящий поток 80 Мбит/с, исходящий поток 64 Мбит/с; ONVIF профиль S, G, T; 1 SATA до 8 Тб; 12В DC; 8Вт, -10°C... +55°C; 260×240×47 мм. Поддержка платного облачного сервиса Ivideon. | руб./шт | 11990 | 11990 | 11990
| 317588 | NBLR-NVR-0802L без PoE | IP видеорегистратор 8 канальный; разрешение камер до 8Мп; VGA/HDMI до 4К; аудиовыход 1хRCA; H.265+/H.265/H.264; входящий поток 64 Мбит/с, исходящий поток 64 Мбит/с; ONVIF профиль S, G, T; 1 SATA 8 Тб; 12В DC; 8Вт, -10°C... +55°C; 260×240×47 мм. Поддержка платного облачного сервиса Ivideon. | руб./шт | 16990 | 16990 | 16990
| 317589 | NBLR-NVR-1602L без PoE | IP видеорегистратор 16 канальный; разрешение камер до 8Мп; VGA/HDMI до 4К; аудиовыход 1хRCA; H.265+/H.265/H.264; входящий поток 64 Мбит/с, исходящий поток 64 Мбит/с; ONVIF профиль S, G, T; 1 SATA 8 Тб; 12В DC; 8Вт, -10°C... +55°C; 260×240×47 мм. Поддержка платного облачного сервиса Ivideon. | руб./шт | 21990 | 21990 | 21990
3.1.26 |  | TP-Link
| 320246 | VIGI NVR1004H-4P | Видеорегистратор IP 4 канальный с РоЕ; разрешение камер до 8 Мп; выход HDMI 4К, VGA; битрейт вход/вых - 80/60 Мбит/с; H.265+/H.265/H.264+/H.264; 1 SATA до 10 ТБ; автоматическая инициализация, настройка умного обнаружения и сигнализация, двусторонняя аудиосвязь, синхронное воспроизведение, ONVIF, удалённый мониторинг, приложение VIGI; аудио вх/выход 1/1; 2х USB; РоЕ бюджет 53 Вт, 802.3af/at; DC 53В/1.31А; -10°C ...+55°C; 246х148х45 мм. | USD/шт | 122.5 | 122.5 | 122.5
| 320247 | VIGI NVR1104H-4P | Видеорегистратор IP 4 канальный с РоЕ; разрешение камер до 8 Мп; выход HDMI 4К, VGA; битрейт вход/вых - 80/60 Мбит/с; H.265+/H.265/H.264+/H.264; 1 SATA до 10 ТБ; встроенный динамик; автоматическая инициализация, настройка умного обнаружения и сигнализация, двусторонняя аудиосвязь, синхронное воспроизведение, ONVIF, удалённый мониторинг, приложение VIGI; аудио вх/выход 1/1; 2х USB; РоЕ бюджет 53 Вт, 802.3af/at; DC 53В/1.31А; -10°C ...+55°C; 200х200х45 мм. | USD/шт | 95 | 95 | 95
| 320248 | VIGI NVR1008H-8MP | Видеорегистратор IP 8 канальный с РоЕ; разрешение камер до 8 Мп; выход HDMI 4К, VGA; битрейт вход/вых - 80/60 Мбит/с; H.265+/H.265/H.264+/H.264; 1 SATA до 10 ТБ; автоматическая инициализация, настройка умного обнаружения и сигнализация, двусторонняя аудиосвязь, синхронное воспроизведение, ONVIF, удалённый мониторинг, приложение VIGI; аудио вх/выход 1/1; 2х USB; РоЕ бюджет 113 Вт, 802.3af/at; DC 53В/1.31А; -10°C ...+55°C; 294х180х44 мм. | USD/шт | 207.4 | 207.4 | 207.4
| 320249 | VIGI NVR1008H | Видеорегистратор IP 8 канальный; разрешение камер до 8 Мп; выход HDMI 4К, VGA; битрейт вход/вых - 80/60 Мбит/с; H.265+/H.265/H.264+/H.264; 1 SATA до 10 ТБ; автоматическая инициализация, настройка умного обнаружения и сигнализация, двусторонняя аудиосвязь, синхронное воспроизведение, ONVIF, удалённый мониторинг, приложение VIGI; аудио вх/выход 1/1; 2х USB; DC 12В/1.5А; -10°C ...+55°C; 246х148х45 мм. | USD/шт | 95 | 95 | 95
| 320250 | VIGI NVR1016H | Видеорегистратор IP 16 канальный; разрешение камер до 8 Мп; выход HDMI 4К, VGA; битрейт вход/вых - 80/60 Мбит/с; H.265+/H.265/H.264+/H.264; 1 SATA до 10 ТБ; автоматическая инициализация, настройка умного обнаружения и сигнализация, двусторонняя аудиосвязь, синхронное воспроизведение, ONVIF, удалённый мониторинг, приложение VIGI; аудио вх/выход 1/1; 2х USB; DC 12В/1.5А; -10°C ...+55°C; 246х148х45 мм. | USD/шт | 144.4 | 144.4 | 144.4
| 320251 | VIGI NVR4032H | Видеорегистратор IP 32 канальный; разрешение камер до 8 Мп; выход HDMI 4К, VGA; битрейт вход/вых - 80/60 Мбит/с; H.265+/H.265/H.264+/H.264; 4 SATA до 10 ТБ; автоматическая инициализация, настройка умного обнаружения и сигнализация, двусторонняя аудиосвязь, синхронное воспроизведение, ONVIF, удалённый мониторинг, приложение VIGI, распознавание лиц и аналитика, анализ людей/транспортных средств; аудио вх/выход 1/1; тревожные вход/выход 16/4; 2х USB; АC 100-240В/1.5А; -10°C ...+55°C; 440х330х44 мм. | USD/шт | 459.4 | 459.4 | 459.4
3.1.27 |  | TIANDY
| 325747 | TC-R3105 I/B/L/Eu | Видеорегистратор IP 5 канальный; разрешение до 6 Мп (3200×1800); выход HDMI до 4К, VGA; максимальный входящий битрейт 50 Мбит/с, исходящий 40 Мбит/с; S+H.265, H.265, H.264; 1 SATA до 8 ТБ; USB х2; 1хRJ45 10M/100M Ethernet; TCP/IP, ICMP, HTTP, DHCP, DNS, DDNS, RTP, RTSP, RTCP, NTP, UPnP, IGMP, QoS, IPV4, IPV6, Multicast, ARP, UDP, Telnet, RTMP; ONVIF Profile S,T; облачный сервис EasyLivePlus; поддержка видеоаналитики с IP камер; DC 12 В, 18 Вт; -10°C...+55°C; 200×200×43 мм. | руб./шт | 6894 | 6549.3 | 6204.6
| 323751 | TC-R3105 I/B/L/Eu/V1.1 | Видеорегистратор IP 5 канальный; разрешение до 6 Мп (2880×1620); выход HDMI , VGA; максимальный входящий битрейт 50 Мбит/с, исходящий 40 Мбит/с; S+H.265, H.265, H.264; 1 SATA до 8ТБ; USB х2; 1хRJ45 10M/100M Ethernet; TCP/UDP/HTTP/MULTICAST/UPnP/DHCP/DDNS/NTP/RTSP; поддержка видеоаналитики с IP камер; DC 12 В, 10 Вт; -10°C...+55°C; 200×200×43 мм. Облачный сервис Easylive. | руб./шт | 6894 | 6204.6 | 5515.2
| 323749 | TC-R3105 I/B/P4/L/S | Видеорегистратор IP 4 POE порта RJ45 +1 IP камера(через внешний коммутатор); разрешение до 5 Мп (2880×1620); выход HDMI, VGA; максимальный входящий битрейт 60 Мбит/с, исходящий 40 Мбит/с; S+H.265, H.265, H.264; 1 SATA до 8 ТБ; USB х2; 1хRJ45 10M/100M Ethernet; TCP/UDP/HTTP/MULTICAST/UPnP/DHCP/DDNS/NTP/RTSP; ONVIF Profile S,T,G; поддержка видеоаналитики с IP камер; PoE бюджет 40 Вт, 4 Портов PoE (802.3 at); DC 48 В; -10°C...+55°C; 200×200×43мм. Облачный сервис Easylive. | руб./шт | 8941 | 8493.95 | 8046.9
| 325748 | TC-R3110 I/B/L/Eu | Видеорегистратор IP 10 канальный; разрешение до 6 Мп (3200×1800); выход HDMI до 4К, VGA; максимальный входящий битрейт 50 Мбит/с, исходящий 40 Мбит/с; S+H.265, H.265, H.264; 1 SATA до 8 ТБ; USB х2; 1хRJ45 10M/100M Ethernet; TCP/IP, ICMP, HTTP, DHCP, DNS, DDNS, RTP, RTSP, RTCP, NTP, UPnP, IGMP, QoS, IPV4, IPV6, Multicast, ARP, UDP, Telnet, RTMP; ONVIF Profile S,T; облачный сервис EasyLivePlus; поддержка видеоаналитики с IP камер; DC 12 В, 18 Вт; -10°C...+55°C; 200×200×43 мм. | руб./шт | 7800 | 7410 | 7020
| 323753 | TC-R3110 I/B/L/Eu/V1.1 | Видеорегистратор IP 10 канальный; разрешение до 5 Мп (2880×1620); выход HDMI до 4К, VGA; максимальный входящий битрейт 60 Мбит/с, исходящий 40 Мбит/с; S+H.265, H.265, H.264; 1 SATA до 8 ТБ; USB х2; 1хRJ45 10M/100M Ethernet; TCP/IP, ICMP, HTTP, DHCP, DNS, DDNS, RTP, RTSP, RTCP, NTP, UPnP, IGMP, QoS, IPV4, IPV6, Multicast, ARP, UDP, Telnet, RTMP; ONVIF Profile S,T; поддержка видеоаналитики с IP камер; DC 12 В, 10 Вт; -10°C...+55°C; 200×200×43 мм. Облачный сервис Easylive. | руб./шт | 7800 | 7020 | 6240
| 323750 | TC-R3110 I/B/P8/L/S | Видеорегистратор IP 8 POE портов RJ45 +2 IP камеры(через внешний коммутатор); разрешение до 6 Мп (3072×2048); выход HDMI, VGA; максимальный входящий битрейт 60 Мбит/с, исходящий 40 Мбит/с; S+H.265, H.265, H.264; 1 SATA до 8 ТБ; USB х2; 1хRJ45 10M/100M Ethernet; TCP/UDP/HTTP/MULTICAST/UPnP/DHCP/DDNS/NTP/RTSP; ONVIF Profile S,T,G; поддержка видеоаналитики с IP камер; PoE бюджет 60 Вт, 8 Портов PoE (802.3 af/at); DC 48 В; -10°C...+55°C; 200×200×43мм. Облачный сервис Easylive. | руб./шт | 13529 | 12852.55 | 12176.1
| 323754 | TC-R3880 I/B/N/V4.0 | Видеорегистратор IP 80 канальный; разрешение до12 Мп (4000×3072); выход HDMI х2, VGA х2; максимальный входящий битрейт 320 Мбит/с, исходящий 320 Мбит/с; S+H.265, H.265, H.264; 8 SATA до 10 ТБ; eSata; RAID; USB х3; 2xRS-485; 2хRJ45 10/100/1000 Ethernet; Тревожный вход/выход 16/4; TCP/UDP/HTTP/MULTICAST/UPnP/DHCP/DDNS/NTP/RTSP; ONVIF Profile S,T; поддержка видеоаналитики с IP камер; АC 220В, 100 Вт; -10°C...+55°C; 460×440×94 мм. Облачный сервис Easylive. | руб./шт | 130576 | 117518.39 | 104460.78
3.2 |  | Видеорегистраторы мультиформатные
3.2.1 |  | Optimus
| 306832 | AHDR-3004HE_V.1 | Видеорегистратор AHD/TVI/CVI/CVBS 5M-N, 4M-N, 1080P, 960H 4 канала видео + 1 аудио; Пентаплекс; ОС Embedded Linux; H.265/H.264; Работа в 3 режимах DVR/HVR/NVR. Скорость записи NVR: 8х5МП(200 к/с) / 16х1080P(400 к/с); HVR: 4 камеры 5M-N AHD/TVI/CVI + 2 IP-камеры 2MП (100 к/с) ; Скорость записи: 5M-N AHD/TVI/CVIх 20к/с на канал, 4M-N AHD/TVI/CVIх25к/с на канал, 1080P AHD/TVI/CVI/CVBS х25к/с на канал; Видео выход VGA, HDMI (1920х1080); 2xUSB 2.0; 1х HDD SATA до 14 Тб (в комплект не входит); Поддержка 3G, Wi-Fi, iCloud, P2P Optimus Connect ; DC 12В/2A (адаптер в комплекте); 260х230х42мм | руб./шт | 6575 | 6082 | 5589
| 321994 | AHDR-3004HE_V.2 | Видеорегистратор AHD/TVI/CVI/CVBS 5M-N, 4M-N, 1080P, 960H 4 канала видео + 1 аудио+ поддержка AoC ; Пентаплекс; ОС Embedded Linux; H.265/H.264; Работа в 3 режимах DVR/HVR/NVR. Скорость записи NVR: 8х5МП(200 к/с)/16х1080P(400 к/с); HVR: 4 камеры 5M-N AHD/TVI/CVI + 2 IP-камеры 2МП (100 к/с); Скорость записи: 5M-N AHD/TVI/CVIx 20к/с на канал, 4M-N AHD/TVI/CVIx25к/с на канал, 1080P AHD/TVI/CVI/CVBS х25к/с на канал; Видео выход VGA, HDMI (1920х1080); 2xUSB 2.0; 1х HDD SATA до 14 Тб (в комплект не входит); Поддержка 3G, Wi-Fi, iCloud, P2P Optimus Connect, NETIP, Onvif, RTSP ; DC 12В/2A (адаптер в комплекте); 210х210х50 мм | руб./шт | 6575 | 6082 | 5589
| 321489 | AHDR-3004HEA | Видеорегистратор AHD/TVI/CVI/CVBS 5M-N, 4M-N, 1080P, 960H 4 канала видео + 4 аудио; Пентаплекс; ОС Embedded Linux; H.265/H.264; Работа в 3 режимах DVR/HVR/NVR. Скорость записи NVR: 16х5МП(200 к/с) / 16х1080P(400 к/с); HVR: 4 камеры 5M-N AHD/TVI/CVI + 2 IP-камеры 2MП (100 к/с) ; Скорость записи: 5M-N AHD/TVI/CVIх 20к/с на канал, 4M-N AHD/TVI/CVIх25к/с на канал, 1080P AHD/TVI/CVI/CVBS х25к/с на канал; Видео выход VGA, HDMI (1920х1080); 2xUSB 2.0; 1х HDD SATA до 14 Тб (в комплект не входит); Поддержка 3G, Wi-Fi(при подключении внешнего сетевого usb-адаптера или 3G-модема, в комплект не входит), iCloud, P2P Optimus Connect ; DC 12В/2A (адаптер в комплекте); 260х230х42мм | руб./шт | 7636 | 7063.49 | 6490.98
| 305315 | AHDR-3008E_V.1 | Видеорегистратор AHD/TVI/CVI/CVBS 5M-N, 4M-N, 1080P, 960H 8 каналов видео + 1 аудио; Пентаплекс; ОС Embedded Linux; H.265/H.264; Работа в 3 режимах DVR/HVR/NVR. Скорость записи NVR: 8х5МП(200 к/с) / 16х1080P(400 к/с); HVR: 8 камер 5M-N AHD/TVI/CVI + 4 IP-камеры 2MП ; Скорость записи: 5M-N AHD/TVI/CVIх 12к/с на канал, 4M-N AHD/TVI/CVIх16к/с на канал, 1080P AHD/TVI/CVI/CVBS х25к/с на канал; Видео выход VGA, HDMI (2560 x 1440); 2xUSB 2.0; 1х HDD SATA до 14 Тб (в комплект не входит); Поддержка 3G, Wi-Fi, iCloud, P2P Optimus Connect ; DC 12В/2A (адаптер в комплекте); 260х230х42мм | руб./шт | 9970 | 9221.99 | 8473.98
| 314340 | AHDR-3008E_V.2 | Видеорегистратор AHD/TVI/CVI/CVBS 5M-N, 4M-N, 1080P, 960H 8 каналов видео + 1 аудио; Пентаплекс; ОС Embedded Linux; H.265/H.264; Работа в 3 режимах DVR/HVR/NVR. Скорость записи NVR: 8х5МП(200 к/с) / 16х1080P(400 к/с); HVR: 8 камер 5M-N AHD/TVI/CVI + 4 IP-камеры 2MП (100 к/с) ; Скорость записи DVR: 5M-N AHD/TVI/CVIх 12к/с на канал, 4M-N AHD/TVI/CVIх16к/с на канал, 1080N AHD/TVI/CVI/CVBS х25к/с на канал; Видео выход HDMI (2560 x 1440), VGA (1920х1080); 2xUSB 2.0; 1х HDD SATA до 14 Тб (в комплект не входит); Поддержка 3G, Wi-Fi, iCloud, P2P Optimus Connect ; DC 12В/2A (адаптер в комплекте); 260х230х42мм | руб./шт | 9335 | 8635 | 7935
| 321490 | AHDR-3008EA | Видеорегистратор AHD/TVI/CVI/CVBS 5M-N, 4M-N, 1080P, 960H 8 каналов видео + 4 аудио; Пентаплекс; ОС Embedded Linux; H.265/H.264; Работа в 3 режимах DVR/HVR/NVR. Скорость записи NVR: 16х5МП(200 к/с) / 16х1080P(400 к/с); HVR: 8 камер 5M-N AHD/TVI/CVI + 4 IP-камеры 2MП (100 к/с) ; Скорость записи DVR: 5M-N AHD/TVI/CVIх 12к/с на канал, 4M-N AHD/TVI/CVIх16к/с на канал, 1080N AHD/TVI/CVI/CVBS х25к/с на канал; Видео выход HDMI (2560 x 1440), VGA (1920х1080); 2xUSB 2.0; 1х HDD SATA до 14 Тб (в комплект не входит); Поддержка 3G, Wi-Fi(при подключении внешнего сетевого usb-адаптера или 3G-модема, в комплект не входит), iCloud, P2P Optimus Connect ; DC 12В/2A (адаптер в комплекте); 260х230х42мм | руб./шт | 10118 | 9358.99 | 8599.98
NEW | 331330 | AHDR-3008EA_V.1 | Видеорегистратор AHD/TVI/CVI/CVBS 5M-N, 4M-N, 1080P, 960H 8 каналов видео + 4 аудиодо 8 каналов AoC (аудио по коаксиальному кабелю); Пентаплекс; ОС Embedded Linux; H.265/H.264; Работа в 3 режимах DVR/HVR/NVR. Скорость записи NVR: 16х5МП(200 к/с) / 16х1080P(400 к/с); HVR: 8 камер 5M-N AHD/TVI/CVI + 4 IP-камеры 2MП (100 к/с) ; Скорость записи DVR: 5M-N AHD/TVI/CVIх 12к/с на канал, 4M-N AHD/TVI/CVIх16к/с на канал ( В данном режиме будут работать только камеры, в которых есть режимы 5МП 12,5к\с и 4МП 15к\с), 1080N AHD/TVI/CVI/CVBS х25к/с на канал; Видео выход HDMI (2560 x 1440), VGA (1920х1080); 2xUSB 2.0; 1х HDD SATA до 14 Тб (в комплект не входит); Поддержка 3G, Wi-Fi(при подключении внешнего сетевого usb-адаптера или 3G-модема, в комплект не входит), iCloud, P2P Optimus Connect ; DC 12В/2A (адаптер в комплекте); 255x230x42мм | руб./шт | 10500 | 9712.5 | 8925
| 323275 | AHDR-3016E_V.1 | Видеорегистратор AHD/TVI/CVI/CVBS 5M-N, 4M-N, 1080P, 960H 16 каналов видео + 6 аудио+ поддержка AoC ; Пентаплекс; ОС Embedded Linux; H.265+/H.265/H.264; Работа в 3 режимах DVR/HVR/NVR. Скорость записи NVR: 8х5МП(200 к/с)/16х1080P(400 к/с); HVR: 16 камер 5M-N AHD/TVI/CVI + 4 IP-камеры 2МП ; Скорость записи: 5M-N AHD/TVI/CVIx 6к/с на канал, 4M-N AHD/TVI/CVIx8к/с на канал, 1080P AHD/TVI/CVI/CVBS х15к/с на канал; Видео выход VGA, HDMI (3840х2160); 2xUSB 2.0, RS-485; Тревожные входы/выходы 4/1; 2х HDD SATA до 14 Тб (в комплект не входит); Поддержка 3G, Wi-Fi, iCloud, P2P Optimus Connect ; DC 12В/4A (адаптер в комплекте); 310х298х60мм | руб./шт | 18774 | 17366.01 | 15958.02
| 320931 | AHDR-3032E | Видеорегистратор AHD/TVI/CVI/CVBS 5M-N, 4M-N, 1080P, 960H 32 канала видео + 16 аудио; Пентаплекс; ОС Embedded Linux; H.265/H.264; Работа в 3 режимах DVR/HVR/NVR. Скорость записи NVR: 32х8МП / 16х5МП(400 к/с); HVR: 16 камер 5M-N AHD/TVI/CVI + 4 IP-камеры 2MП ; Скорость записи: 5M-N AHD/TVI/CVIх 6к/с на канал, 4M-N AHD/TVI/CVIх8к/с на канал, 1080P AHD/TVI/CVI/CVBS х15к/с на канал; Видео выход VGA, HDMI (3840х2160); 2xUSB 2.0, RS-485; Тревожные входы/выходы 4/1; 4х HDD SATA до 14 Тб каждый (в комплект не входит); Поддержка 3G, Wi-Fi (при подключении внешнего сетевого usb-адаптера или 3G-модема, в комплект не входит), iCloud, P2P Optimus Connect ; DC 12В/2A (адаптер в комплекте); 440х400х60мм | руб./шт | 47733 | 44153.01 | 40573.02
| 303215 | AHDR-4004 | Видеорегистратор AHD/TVI/CVI/CVBS 8MП, 5MП, 4MП, 3MП, 1080P, 960H 4 канала видео + 1 аудио; Пентаплекс; ОС Embedded Linux; H.265/H.264; Работа в 3 режимах DVR/HVR/NVR. Скорость записи NVR: 8х5МП(200 к/с) / 16х1080P(400 к/с); HVR: 4 камеры 8МП AHD/TVI/CVI + 4 IP-камеры 8MП (100 к/с) ; Скорость записи: 8MП AHD/TVI/CVIх 9к/с на канал, 5MП AHD/TVI/CVIх16к/с на канал, 4MП AHD/TVI/CVIх21к/с на канал, 3MП , 1080P AHD/TVI/CVI/CVBS х25к/с на канал; Видео выход VGA, HDMI (4K); 2xUSB 2.0; 1х HDD SATA до 14 Тб (в комплект не входит); Поддержка 3G, Wi-Fi, iCloud, P2P Optimus Connect ; DC 12В/2A (адаптер в комплекте); 255х215х44мм | руб./шт | 12093 | 11186.01 | 10279.02
| 303214 | AHDR-4004L | Видеорегистратор AHD/TVI/CVI/CVBS 8M-N, 5MП, 4MП, 3MП, 1080P, 960H 4 канала видео + 1 аудио; Пентаплекс; ОС Embedded Linux; H.265/H.264; Работа в 3 режимах DVR/HVR/NVR. Скорость записи NVR: 8х5МП(200 к/с) / 16х1080P(400 к/с); HVR: 4 камеры 5МП AHD/TVI/CVI + 4 IP-камеры 5MП (100 к/с) ; Скорость записи: 8M-N AHD/TVI/CVIх 15к/с на канал, 5MП AHD/TVI/CVIх12к/с на канал, 4MП AHD/TVI/CVIх15к/с на канал, 3MП AHD/TVI/CVIх18к/с на канал, 1080P AHD/TVI/CVI/CVBS х25к/с на канал; Видео выход VGA, HDMI (4K); 2xUSB 2.0; 1х HDD SATA до 14 Тб (в комплект не входит); Поддержка 3G, Wi-Fi, iCloud, P2P Optimus Connect ; DC 12В/2A (адаптер в комплекте); 255х215х44мм | руб./шт | 8485 | 7848.5 | 7212
| 326633 | AHDR-4004L_V.2 | Видеорегистратор AHD/TVI/CVI/CVBS 8M-N, 5MП, 4MП, 3MП, 1080P, 960H 4 канала видео + 1 аудио или до 4 каналов AoC (аудио по коаксиальному кабелю); Пентаплекс; ОС Embedded Linux; H.265/H.264; Работа в 3 режимах DVR/HVR/NVR. Скорость записи NVR: 8х5МП(200 к/с) / 16х1080P(400 к/с); HVR: 4 камеры 5МП AHD/TVI/CVI + 4 IP-камеры 5MП (100 к/с) ; Скорость записи: 8M-N AHD/TVI/CVIх 15к/с на канал, 5MП AHD/TVI/CVIх 12к/с на канал, 4MП AHD/TVI/CVIх15к/с на канал, 3MП AHD/TVI/CVIх18к/с на канал, 1080P AHD/TVI/CVI/CVBS х25к/с на канал; Видео выход VGA, HDMI (4K); 2xUSB 2.0; 1х HDD SATA до 14 Тб (в комплект не входит); Поддержка 3G, Wi-Fi, iCloud, P2P Optimus Connect ; DC 12В/2A (адаптер в комплекте); 255х215х44мм | руб./шт | 8485 | 7848.5 | 7212
| 314341 | AHDR-4008 | Видеорегистратор AHD/TVI/CVI/CVBS 8M-N, 5MП, 4MП, 1080P, 960H 8 каналов видео + 1 аудио; Пентаплекс; ОС Embedded Linux; H.265/H.264; Работа в 3 режимах DVR/HVR/NVR. Скорость записи NVR: 8х5МП(200 к/с) / 16х1080P(400 к/с); HVR: 8 камеры 5МП AHD/TVI/CVI + 4 IP-камеры 5MП (100 к/с) ; Скорость записи DVR: 8M-N AHD/TVI/CVIх 9к/с на канал, 5MП AHD/TVI/CVIх 8к/с на канал, 4MП AHD/TVI/CVIх 10к/с на канал, 3MП , 1080P AHD/TVI/CVI/CVBS х18к/с на канал; Видео выход VGA, HDMI (4K); 2xUSB 2.0; 1х HDD SATA до 14 Тб (в комплект не входит); Поддержка 3G, Wi-Fi, iCloud, P2P Optimus Connect ; DC 12В/2A (адаптер в комплекте); 255х215х44мм | руб./шт | 21744 | 20113.5 | 18483
| 320392 | AHDR-4008L_V.2 | Видеорегистратор AHD/TVI/CVI/CVBS 8M-N, 5MП, 4MП, 3MП, 1080P, 960H 8 каналов видео + 1 аудио+ поддержка AoC; Пентаплекс; ОС Embedded Linux; H.265/H.264; Работа в 3 режимах DVR/HVR/NVR. Скорость записи NVR: 16х5МП(200 к/с) / 16х1080P(400 к/с); HVR: 8 камер 5МП AHD/TVI/CVI + 4 IP-камеры 5MП (100 к/с) ; Скорость записи: 8M-N AHD/TVI/CVIх 9к/с на канал, 5MП AHD/TVI/CVIх 8к/с на канал, 4MП AHD/TVI/CVIх10к/с на канал, 3MП AHD/TVI/CVIх12к/с на канал, 1080P AHD/TVI/CVI/CVBS х18к/с на канал; Видео выход VGA, HDMI (4K); 2xUSB 2.0; 1х HDD SATA до 14 Тб (в комплект не входит); Поддержка 3G, Wi-Fi, iCloud, P2P Optimus Connect ; DC 12В/2A (адаптер в комплекте); 255х215х44мм | руб./шт | 12515 | 11576.5 | 10638
| 320738 | AHDR-4016 | Видеорегистратор AHD/TVI/CVI/CVBS 8M, 5M, 4MП, 3MП, 1080P, 960H 16 каналов видео + 4 аудио; Пентаплекс; ОС Embedded Linux; H.265/H.264; Работа в 3 режимах DVR/HVR/NVR. Скорость записи NVR: 32х8МП(200 к/с ) HVR: 16 камер 8МП AHD/TVI/CVI + 16 IP-камер 8MП; Скорость записи: 8MП AHD/TVI/CVIх 8к/с на канал, 5MП AHD/TVI/CVIх13к/с на канал, 4MП AHD/TVI/CVIх 18 к/с на канал, 3MП AHD/TVI/CVIх21 к/с на канал, 1080P AHD/TVI/CVI/CVBS х25к/с на канал; Видео выход VGA, HDMI (4K);Тревожный вход/выход 8/1; RS-485; 2xUSB 2.0; 2х HDD SATA по 14 Тб каждый (в комплект не входит); Поддержка 3G, Wi-Fi (при подключении внешнего сетевого usb-адаптера или 3G-модема, в комплект не входит), iCloud, P2P Optimus Connect ; DC 12В/4A (адаптер в комплекте); 390x250x110мм. | руб./шт | 39883 | 36892.01 | 33901.02
| 309785 | AHDR-4016L | Видеорегистратор AHD/TVI/CVI/CVBS 8M, 5M, 4MП, 3MП, 1080P, 960H 16 каналов видео + 2 аудио; Пентаплекс; ОС Embedded Linux; H.265/H.264; Работа в 3 режимах DVR/HVR/NVR. Скорость записи NVR: 16х8МП(4 к/с на канал) HVR: 16 камер 8МП AHD/TVI/CVI + 16 IP-камер 8MП; Скорость записи: 8M AHD/TVI/CVIх 4к/с на канал, 5MП AHD/TVI/CVIх6к/с на канал, 4MП AHD/TVI/CVIх 9 к/с на канал, 3MП AHD/TVI/CVIх10 к/с на канал, 1080P AHD/TVI/CVI/CVBS х16к/с на канал; Видео выход VGA, HDMI (4K); 2xUSB 2.0; 1х HDD SATA до 14 Тб (в комплект не входит); Поддержка 3G, Wi-Fi, iCloud, P2P Optimus Connect ; DC 12В/2A (адаптер в комплекте); 255х240х42мм. | руб./шт | 27578 | 25510 | 23442
NEW | 331331 | AHDR-4016L_V.1 | Видеорегистратор AHD/TVI/CVI/CVBS 8M, 5M, 4MП, 3MП, 1080P, 960H 16 каналов видео + 2 аудио; Пентаплекс; ОС Embedded Linux; H.265/H.264; Работа в 3 режимах DVR/HVR/NVR. Скорость записи NVR: 16х8МП(4 к/с на канал) HVR: 16 камер 8МП AHD/TVI/CVI + 16 IP-камер 8MП; Скорость записи: 8M AHD/TVI/CVIх 4к/с на канал, 5MП AHD/TVI/CVIх6к/с на канал, 4MП AHD/TVI/CVIх 9 к/с на канал (В данном режиме будут работать только камеры, в которых есть режимы 8 и 5МП 12,5к\с и 4МП 15к\с), 3MП AHD/TVI/CVIх10 к/с на канал, 1080P AHD/TVI/CVI/CVBS х16к/с на канал; Видео выход VGA, HDMI (4K); 2xUSB 2.0; 1х HDD SATA до 14 Тб (в комплект не входит); Поддержка 3G, Wi-Fi, iCloud, P2P Optimus Connect ; DC 12В/2A (адаптер в комплекте); 255x240x42 мм. | руб./шт | 27578 | 25510 | 23442
3.2.2 |  | Polyvision
| 326714 | PVDR-85-04E1 | Видеорегистратор AHD/IP/TVI/CVI 4 канала видео + 2 IP до 2Мп + 1 аудио; AHD:4х5M-N 20к/с; AHD/TVI/CVI: 4х4M-N 25к/с; 4х1080p 25к/с; Linux OS, H.264/H.265 ; Видеовыходы: HDMI, VGA; 2 USB2.0; RS-485; UTC (телеметрия по коаксиалу); Ethernet 10/100 Мб; Сетевые протоколы ONVIF, Cloud, TCP/IP, HTTP, DHCP, PPPoE, FTP, DDNS, NTP, RTSP, SMTP, ARSP; Web-интерфейс; ПО для ПК (Windows, MacOS), ПО для мобильных устройств (Android, iOS); 1х HDD SATA до 10Тб; DC12 В/2000 мА (адаптер питания в комплекте); 255x215x44 мм; -10°...+55°C | руб./шт | 7326 | 7326 | 7326
| 321700 | PVDR-85-08E1 | Видеорегистратор AHD/IP/TVI/CVI 8 каналов видео + 4 IP до 2Мп + 1 аудио; AHD:8х5M-N 12к/с; AHD/TVI/CVI: 8х4M-N 15к/с; 8х1080p 15к/с; Linux OS, H.264, H.264 Smart; H.265, H.265 Smart ; Видеовыходы: HDMI, VGA; 2 USB2.0; RS-485; UTC (телеметрия по коаксиалу); Ethernet 10/100 Мб; Сетевые протоколы ONVIF, Cloud, TCP/IP, HTTP, DHCP, PPPoE, FTP, DDNS, NTP, RTSP, SMTP, ARSP; Web-интерфейс; ПО для ПК (Windows, MacOS), ПО для мобильных устройств (Android, iOS); 1х HDD SATA до 14Тб; DC12 В/2000 мА (адаптер питания в комплекте); 210x210x49 мм; -10°...+55°C | руб./шт | 11088 | 11088 | 11088
| 308138 | PVDR-85-16E1 | Видеорегистратор AHD/IP/TVI/CVI 16 каналов видео + 4 IP до 5Мп + 2 аудио; AHD:16х5M-N 6к/с; AHD/TVI/CVI: 16х4M-N 8к/с; 16х1080p 8к/с; Linux OS, H.265/ H.264 ; Видеовыходы: HDMI(4K), VGA; 2 USB2.0; RS-485; UTC (телеметрия по коаксиалу); Ethernet 10/100 Мб; Сетевые протоколы ONVIF, Cloud, TCP/IP, HTTP, DHCP, PPPoE, FTP, DDNS, NTP, RTSP, SMTP, ARSP; Web-интерфейс; ПО для ПК (Windows, MacOS), ПО для мобильных устройств (Android, iOS); 1х HDD SATA до 14Тб; DC12 В/4000 мА (адаптер питания в комплекте); 255x236x45 мм; -10°...+55°C | руб./шт | 17028 | 17028 | 17028
| 308139 | PVDR-85-16E2 | Видеорегистратор AHD/IP/TVI/CVI 16 каналов видео + 4 IP до 5Мп + 6 аудио; AHD:16х5M-N 6к/с; AHD/TVI/CVI: 16х4M-N 8к/с; 16х1080p 8к/с; Linux OS, H.265/ H.264 ; Видеовыходы: HDMI(4K), VGA; 2 USB2.0; RS-485; UTC (телеметрия по коаксиалу); Тревожные вх/вых 4/1; Ethernet 10/100 Мб; Сетевые протоколы ONVIF, Cloud, TCP/IP, HTTP, DHCP, PPPoE, FTP, DDNS, NTP, RTSP, SMTP, ARSP; Web-интерфейс; ПО для ПК (Windows, MacOS), ПО для мобильных устройств (Android, iOS); 2х HDD SATA до 14Тб; DC12 В/4000 мА (адаптер питания в комплекте); 350x296x45 мм; -10°...+55°C | руб./шт | 24948 | 24948 | 24948
| 314807 | PVDR-85-32E2 | Видеорегистратор AHD/IP/TVI/CVI/CVBS 32 канала видео + 16 IP до 5Мп + 16 аудио; AHD:32х5M-N 6к/с; AHD/TVI/CVI: 32х4M-N 8к/с; 32х1080p 8к/с; Linux OS, H.265+/H.265/H.264 ; Видеовыходы: HDMI(4K), VGA; 2 USB2.0; RS-485; Тревожные входы/выходы - 8/1; UTC (телеметрия по коаксиалу); Ethernet 10/1000 Мб; Сетевые протоколы ONVIF, Cloud, TCP/IP, HTTP, DHCP, PPPoE, FTP, DDNS, NTP, RTSP, SMTP, ARSP; Web-интерфейс; ПО для ПК (Windows, MacOS), ПО для мобильных устройств (Android, iOS); 2х HDD SATA до 10Тб; DC12 В/4000 мА (адаптер питания в комплекте); 440x290x50 мм; -10°...+55°C | руб./шт | 51480 | 51480 | 51480
| 319882 | PVDR-87-08F1 | Видеорегистратор AHD/IP/TVI/CVI/CVBS 8 каналов видео + 4 IP до 5Мп +1 аудио, гибридный режим : AHD/TVI/CVI: 8х4K-Nх 8к/с; 8х4MПх 10к/с; 8х1080pх 18к/с; AHD: 8х4K-N 4к/с+IP:4х5M; IP:16х1080p; IP:8х5M; Linux OS, H.265/ H.264 ; Скорость записи AHD/TVI/CVI: 8х4K-N 8к/с; 8х4MП 10к/с, 8х1080p 18к/с ; Видеовыходы: HDMI(4K), VGA; 2 USB2.0; 100 Мбит/с Ethernet; Сетевые протоколы ONVIF, Cloud, TCP/IP, HTTP, DHCP, PPPoE, FTP, DDNS, NTP, RTSP, SMTP, ARSP; Web-интерфейс; ПО для ПК (Windows, MacOS), ПО для мобильных устройств (Android, iOS); 1х HDD SATA до 14Тб; DC12 В/2000 мА (адаптер питания в комплекте); 255x236x45 мм; -10°...+55°C | руб./шт | 15444 | 15444 | 15444
| 314804 | PVDR-87-16F1 | Видеорегистратор AHD/IP/TVI/CVI/CVBS 16 каналов видео + 16 IP до 4Мп +2 аудио, гибридный режим AHD: AHD:16х5MП 6к/с; AHD/TVI/CVI: 16х4K-N 4к/с; 16х4MП 9к/с, 16х1080p 16к/с; AHD:16х4MП 6к/с +IP:16х 4MП; Linux OS, H.265/ H.264 ; Скорость записи AHD/TVI/CVI: 16х4K-N 7к/с; 16х4MП 8к/с, 16х1080p 12к/с ; Видеовыходы: HDMI(4K), VGA; 2 USB2.0; RS-485; UTC (телеметрия по коаксиалу); 100 Мбит/с Ethernet; Сетевые протоколы ONVIF, Cloud, TCP/IP, HTTP, DHCP, PPPoE, FTP, DDNS, NTP, RTSP, SMTP, ARSP; Web-интерфейс; ПО для ПК (Windows, MacOS), ПО для мобильных устройств (Android, iOS); 1х HDD SATA до 10Тб; DC12 В/4000 мА (адаптер питания в комплекте); 350x296x45 мм; -10°...+55°C | руб./шт | 26928 | 26928 | 26928
| 314806 | PVDR-87-16F2 | Видеорегистратор AHD/IP/TVI/CVI/CVBS 16 каналов видео + 16 IP до 4Мп + 4 аудио, гибридный режим AHD: AHD:16х5MП 6к/с; AHD/TVI/CVI: 16х4K-N 4к/с; 16х4MП 9к/с, 16х1080p 16к/с; AHD:16х4MП 6к/с +IP:16х 4MП; Linux OS, H.265/ H.264 ; Скорость записи AHD/TVI/CVI: 16х4K-N 7к/с; 16х4MП 8к/с, 16х1080p 12к/с ; Видеовыходы: HDMI(4K), VGA; 2 USB2.0; RS-485; UTC (телеметрия по коаксиалу); Тревожные вх/вых 6/1; 100 Мбит/с Ethernet; Сетевые протоколы ONVIF, Cloud, TCP/IP, HTTP, DHCP, PPPoE, FTP, DDNS, NTP, RTSP, SMTP, ARSP; Web-интерфейс; ПО для ПК (Windows, MacOS), ПО для мобильных устройств (Android, iOS); 2х HDD SATA до 10Тб; DC12 В/4000 мА (адаптер питания в комплекте); 350x296x45 мм; -10°...+55°C | руб./шт | 34450 | 34450 | 34450
| 314799 | PVDR-88-08F2 | Видеорегистратор AHD/IP/TVI/CVI/CVBS 8 каналов видео + 8 IP до 8Мп + 8 аудио, гибридный режим AHD: AHD:8х8MП + IP 8х8MП; AHD/TVI/CVI: 8х4K-8к/с; 8х5MП 14к/с, 8х4МП 18к/с; 8х1080p 25к/с ; Linux OS, H.265/ H.264 ; Видеовыходы: HDMI(4K), VGA; 2 USB2.0; RS-485; UTC (телеметрия по коаксиалу); Тревожные вх/вых 4/1; 100 Мбит/с Ethernet; Сетевые протоколы ONVIF, Cloud, TCP/IP, HTTP, DHCP, PPPoE, FTP, DDNS, NTP, RTSP, SMTP, ARSP; Web-интерфейс; ПО для ПК (Windows, MacOS), ПО для мобильных устройств (Android, iOS); 1х HDD SATA до 14Тб; DC12 В/4000 мА (адаптер питания в комплекте); 350x296x45 мм; -10°...+55°C | руб./шт | 37620 | 37620 | 37620
| 326715 | PVDR-88-16F2 | Видеорегистратор AHD/IP/TVI/CVI/CVBS 16 каналов видео + 16 IP до 8Мп + 4 аудио, гибридный режим AHD: AHD:16х8MП + IP 16х8MП; AHD/TVI/CVI: 16х4K-8к/с; 16х5MП 14к/с, 8х4МП 18к/с; 16х1080p 25к/с ; Linux OS, H.264/H.264+/H.265/H.265+ ; Видеовыходы: HDMI(4K), VGA; 2 USB2.0; RS-485; UTC (телеметрия по коаксиалу); Тревожные вх/вых 8/1; 1000 Мбит/с Ethernet; Сетевые протоколы ONVIF, Cloud(P2P) XMEYE, TCP/IP, HTTP, DHCP, PPPoE, FTP, DDNS, NTP, RTSP, SMTP, ARSP, DAS, PMS; Web-интерфейс; ПО для ПК (Windows, MacOS), ПО для мобильных устройств (Android, iOS); 2х HDD SATA до 14Тб; DC12 В/4000 мА (адаптер питания в комплекте); 350x296x45 мм; -10°...+55°C | руб./шт | 49500 | 49500 | 49500
| 282306 | PVDR-A5-04M1 v.1.9.1 | Видеорегистратор AHD/IP/TVI/CVI/CVBS 4 канала видео или 4 IP до 5Мп + 1 аудио, гибридный режим AHD: AHD:4х5Мп (6к/с); 4х4Мп (8к/с); 2х4Mп(AHD)+2х4Mп (IP); IP:16х1080P; 9х1080P; 16х960P; 4х5M; Linux OS, H.264/H.265/H.265+; Скорость записи AHD/TVI/CVI: 4х5МП 6к/с 4х4Мп 8к/с ; Видеовыходы: HDMI(4K), VGA; 2 USB2.0; RS-485; UTC (телеметрия по коаксиалу); 10/100 Мбит/с Ethernet; Сетевые протоколы ONVIF, Cloud, TCP/IP, HTTP, DHCP, PPPoE, FTP, DDNS, NTP, RTSP, SMTP, ARSP; Web-интерфейс; ПО для ПК (Windows, MacOS), ПО для мобильных устройств (Android, iOS, Blackberry, Symbian, Windows Mobile); 1х HDD SATA до 10Тб; DC12 В/2000 мА (адаптер питания в комплекте); 255x225x45 мм; -10°...+55°C | руб./шт | 8710 | 8710 | 8710
3.2.3 |  | Praxis
| 301080 | VDR-8208MF(II) | Видеорегистратор TVI/AHD : 8MP/5MP/4MP/3MP/1080P/720P/WD1, CVI : 4MP/3MP/1080P/720P, WD1960H 8 каналов видео+ 8 аудио, с гибридным режимом NVR (поддержка IP камер 8-16 каналов, до 8MP, ONVIF 2.4 ); Поддержка функции Control Over Coxial cable; Linux OS, H.265 , Пентаплекс; Разрешение и скорость записи до 200 к/сек (5MP — 100к/c); режимы записи: ручной, по расписанию, по контактам, по движению; одновременное воспроизведение до 8 видеоканалов; Видеовыходы: VGA(1280х1024) , HDMI (4K/ до 3840 × 2160), BNC ; Тревожные вх/вых 8/2; 2хSATA HDD до 10ТБ (поставляется без дисков); USB2.0х2,RS-485 х 1; Ethernet 1000MB, WEB-интерфейс (iOS, Android); русифицированное меню; управление: ИК контроллер, мышь USB (в комплекте); AC 100-240В (б/п в комплекте); 380 × 270 × 45 мм | руб./шт | 29400 | 29400 | 29400
NEW | 332550 | VDR-8104MF (II) | Видеорегистратор TVI/AHD : 8MP/5MP/4MP/3MP/1080P/720P/WD1, CVI : 4MP/3MP/1080P/720P, WD1960H 4 канала видео+ 4 аудио, с гибридным режимом NVR (поддержка IP камер 2-4 канала, до 8MP, ONVIF 2.4 ); Поддержка функции Control Over Coxial cable; Linux OS, H.265 , Пентаплекс; Разрешение и скорость записи до 100 к/сек (5MP — 50к/c); режимы записи: ручной, по расписанию, по контактам, по движению; одновременное воспроизведение до 4 видеоканалов; Видеовыходы: VGA(1280х1024) , HDMI (4K/ до 3840 × 2160), BNC ; Тревожные вх/вых 4/1; 1хSATA HDD до 10ТБ (поставляется без дисков); USB2.0х2,RS-485 х 1; Ethernet 10/100MB, WEB-интерфейс (iOS, Android ); русифицированное меню; управление: ИК контроллер, мышь USB (в комплекте); AC 100-240В (б/п в комплекте); 300х248х52 мм | руб./шт | 15500 | 15500 | 15500
3.2.4 |  | Infinity
| 329622 | VRF-HD1600L | Видеорегистратор AHD/TVI/CVI/CVBS 5M-N, 4M-N, 1080P, 960H 16 каналов видео + 4 IP 5МП; Пентаплекс; ОС Embedded Linux; H.265/H.264; Скорость записи: 5M-N AHD/TVI/CVIх6к/с на канал, 4M-N AHD/TVI/CVIх9к/с на канал , 1080P AHD/TVI/CVIх8к/с на канал,CVBS х15к/с на канал ; Видео выход HDMI (1920х1080); 2xUSB 2.0 ; Ethernet 100Мбит/с; 1х HDD SATA до 10Тб (в комплект не входит); DC 12В/2A (адаптер в комплекте); 300х227х53мм; Программное обеспечение VRF-CMS, мобильное приложение | руб./шт | 15000 | 15000 | 15000
| 307670 | VRF-HD1625M (II) | Видеорегистратор AHD/CVI/TVI/IP/CVBS 16 каналов видео + 16 аудио, Поддержка IP камер 4 IP до 4Мп; Linux OS, H.265,H.264; Скорость записи 5M-N х12 к/с; 4M-N х16к/с; 1080Pх15 к/с ; 720P/960H х25к/с ; Видеовыходы: HDMI, VGA ; 2 х USB 2.0; RS485, e-SATA; Тревожные входы/выходы - 16/1; Ethernet 1000Мбит/с; SNMP ONVIF 2.0 ; iOS, Android; 2х HDD SATA до 8Тб; DC12 В/5000 мА (адаптер питания в комплекте); 378 x 340 x 50 мм; +5°...+40°C | руб./шт | 28300 | 28300 | 28300
| 329620 | VRF-HD400L | Видеорегистратор AHD/TVI/CVI/CVBS 5M-N, 4M-N, 1080P, 960H 4 канала видео + 1 IP; Пентаплекс; ОС Embedded Linux; H.265/H.264; Скорость записи: 5M-N AHD/TVI/CVIх 20к/с на канал, 4M-N AHD/TVI/CVIх25к/с на канал, 1080P AHD/TVI/CVI/CVBS х25к/с на канал; Видео выход HDMI (1920х1080); 2xUSB 2.0 ; Ethernet 100Мбит/с; 1х HDD SATA до 10Тб (в комплект не входит); DC 12В/2A (адаптер в комплекте); 230х215х47мм; Программное обеспечение VRF-CMS, мобильное приложение | руб./шт | 7900 | 7900 | 7900
| 329621 | VRF-HD800L | Видеорегистратор AHD/TVI/CVI/CVBS 5M-N, 4M-N, 1080P, 960H 8 каналов видео + 2 IP 5МП; Пентаплекс; ОС Embedded Linux; H.265/H.264; Скорость записи: 5M-N AHD/TVI/CVIх 12к/с на канал, 1080P AHD/TVI/CVI х15к/с на канал, CVBSх25к/с на канал ; Видео выход HDMI (1920х1080); 2xUSB 2.0 ; Ethernet 100Мбит/с; 1х HDD SATA до 10Тб (в комплект не входит); DC 12В/2A (адаптер в комплекте); 230х215х47мм; Программное обеспечение VRF-CMS, мобильное приложение | руб./шт | 9500 | 9500 | 9500
| 305905 | VRF-HD825M (II) | Видеорегистратор AHD/CVI/TVI/IP/CVBS 8 каналов видео + 8 аудио, Поддержка IP камер 4 IP до 4Мп; Linux OS, H.265,H.264; Скорость записи 5M-N х12 к/с; 4M-N х16к/с; 1080Pх15 к/с ; 720P/960H х25к/с ; Видеовыходы: HDMI, VGA, BNC; 2 х USB 2.0; RS485, e-SATA; Тревожные входы/выходы - 8/1; Ethernet 100Мбит/с; SNMP ONVIF 2.0 ; iOS, Android; 1х HDD SATA до 8Тб; DC12 В/5000 мА (адаптер питания в комплекте); 300х227х53 мм; +5°...+40°C | руб./шт | 14750 | 14750 | 14750
| 281309 | VRF-UHD1628M | Видеорегистратор AHD/CVI/TVI/IP/CVBS 16 каналов видео + 16 аудио, Поддержка IP камер 8 IP до 4Мп; Linux OS, H.265,H.264; Скорость записи 8МП х7 к/с; 5MP х10к/с; 4MP х15к/с; 1080P / 720P/960H х25к/с ; Видеовыходы: HDMI, VGA; 2 х USB 2.0; RS485; Тревожные входы/выходы - 16/1; Ethernet 1000Мбит/с; SNMP ONVIF 2.0 ; iOS, Android; 2х HDD SATA до 8Тб; DC12 В/5000 мА (адаптер питания в комплекте); 378х340х50 мм; +5°...+40°C | руб./шт | 43800 | 43800 | 43800
| 307669 | VRF-UHD428M (II) | Видеорегистратор AHD/CVI/TVI/IP/CVBS 4 канала видео + 4 аудио, Поддержка IP камер 2 IP до 4Мп; Linux OS, H.265,H.264; Скорость записи 8MPx 6к/с; 5MP х8к/с; 1080P / 720P/960H х25к/с ; Видеовыходы: HDMI, VGA; BNC; 2 х USB 2.0; RS485;Тревожные входы/выходы - 4/1; 10Base-T/100Base-TX Ethernet порт; SNMP ONVIF 2.0 ; 1х HDD SATA до 8Тб; DC12 В/2000 мА (адаптер питания в комплекте); 300 х 227 х 53мм; +5°...+40°C | руб./шт | 13850 | 13850 | 13850
| 307667 | VRF-UHD828M (II) | Видеорегистратор AHD/CVI/TVI/IP/CVBS 8 каналов видео + 8 аудио, Поддержка IP камер 4 IP до 4Мп; Linux OS, H.265,H.264; Скорость записи 8MPx 7к/с; 5MP х10к/с; 1080P / 720P/960H х25к/с ; Видеовыходы: HDMI, VGA,BNC; 2 х USB 2.0; RS485;Тревожные входы/выходы - 8/1; 10Base-T/100Base-TX Ethernet порт; SNMP ONVIF 2.0 ; 1х HDD SATA до 8Тб; DC12 В/2000 мА (адаптер питания в комплекте); 300 х 227 х 53мм; +5°...+40°C | руб./шт | 21500 | 21500 | 21500
3.2.5 |  | Smartec
| 302623 | STR-HD0835 | Видеорегистратор AHD/HD-TVI/HD-CVI/CVBS 8 каналов видео или 8 IP до 8Мп + 4 аудио; Linux OS, H264/H265; Скорость записи AHD/HD-TVI/HD-CVI/CVBS 25к/с на канал (1080p), 25к/с на канал (720p и ниже); Видеовыходы: HDMI, VGA, 1 Spot - BNC; 2 USB2.0; 1 RS-485; Тревожные вх/вых 8/1; 10/100/1000 Мбит/с Ethernet; ПО DVR Manager (Win, Mac). Поддержка P2P. Мобильное ПО (Android, iOS); 2х HDD SATA до 6Тб; DC12 В/5000 мА (адаптер питания в комплекте); 340х68х300; 0...+45°C | у.е./шт | 549 | 549 | 549
| 302624 | STR-HD1635 | Видеорегистратор AHD/HD-TVI/HD-CVI/CVBS 16 каналов видео или 16 IP до 8Мп + 4 аудио; Linux OS, H264/H265; Скорость записи AHD/HD-TVI/HD-CVI/CVBS 25к/с на канал (1080p), 25к/с на канал (720p и ниже); Видеовыходы: HDMI, VGA, 1 Spot - BNC; 2 USB2.0; 1 RS-485; Тревожные вх/вых 16/1; 10/100/1000 Мбит/с Ethernet; ПО DVR Manager (Win, Mac). Поддержка P2P. Мобильное ПО (Android, iOS); 2х HDD SATA до 6Тб; DC12 В/5000 мА (адаптер питания в комплекте); 340х68х300; 0...+45°C | у.е./шт | 713 | 713 | 713
3.2.6 |  | Giraffe
| 286774 | GF-DV0404 v3 | Видеорегистратор AHD/TVI/CVI/CVBS/IP 4 канала видео + 1 аудио; Пентаплекс; Virus free Linux; H.264; Скорость записи : 5M-Nх8к/с; х1080Pх15к/с; 4-1080Nх25к/с; Гибрид: 2-1080P(аналог) +2-1080P(ip); 4-1080N(аналог) +4-960P(ip). IP: 4-5MПх25к/с; 16-1080Pх25к/с ; Видео выход VGA, HDMI (1920х1080); 2xUSB 2.0; LAN RJ-45, 10M / 100M; 1х HDD SATA до 8 Тб (в комплект не входит); Поддержка iCloud (P2P), iOS, Android ; DHCP, FTP, DNS, DDNS, NTP, UPNP, EMAIL ; DC 12В/2A (адаптер в комплекте); 0°...+55°C; 210x200x49мм | руб./шт | 5400 | 5400 | 5400
| 270339 | GF-DV0404AHD5.0 | Видеорегистратор AHD 5МП, 4МП, 3МП, 1080P /TVI/CVI 1080P, 720P, 960H 4 канала видео + 4 аудио; Пентаплекс; Virus free Linux; H.264+/H.264; Работа в 3 режимах DVR/HVR/NVR. Скорость записи NVR: 8x1080P+ 8x960P; 4x5MП; 4x3MП; HVR: 2х5MП (аналог)+2х5MП (IP); Аналоговый режим работы: 4х5MП-11к/с(AHD); 4х4MП-15к/с(AHD); 4х3M-18к/с (AHD); 4х1080P-25к/с(5 в 1); Видео выход VGA, HDMI (1920х1080); 2xUSB 2.0, RS485; 1х HDD SATA до 8 Тб (в комплект не входит); Поддержка iCloud (P2P), iOS, Android ; DHCP, FTP, DNS, DDNS, NTP, UPNP, EMAIL ; DC 12В/3A (адаптер в комплекте); 0°...+55°C; 255х236х44мм | руб./шт | 11610 | 11610 | 11610
| 261804 | GF-DV0802AHD v3 | Видеорегистратор AHD/TVI/CVI /CVBS 8 каналов видео + 1 аудио; Пентаплекс; Virus free Linux; H.264/H265; Работа в 3 режимах DVR/HVR/NVR. Скорость записи Аналог: 8M-N x7к/с; 5МП x6к/с; 4MП x8к/с; 1080P x15к/с. Гибрид: 8х4МП(analog)+8х4МП(ip). IP: 4х5MП; 16х1080P; Видео выход VGA, HDMI (1920х1080); 2xUSB 2.0; 1х HDD SATA до 8 Тб (в комплект не входит); Поддержка iCloud (P2P), iOS, Android ; DHCP, FTP, DNS, DDNS, NTP, UPNP, EMAIL ; DC 12В/3A (адаптер в комплекте); 255x236x44мм | руб./шт | 10260 | 10260 | 10260
| 270340 | GF-DV0804AHD5.0 | Видеорегистратор AHD /TVI/CVI/CVBS 8 каналов видео + 4 аудио; Пентаплекс; Virus free Linux; H.265/H.264; Работа в 3 режимах DVR/HVR/NVR. Скорость записи Аналог: 8MП х8к/с; 5MПх13к/с; 4MПх18к/с; 1080Pх25к/с; Гибрид:8х5MП (аналог)+8х5MП (IP). Режим Пользователя. IP: 16х1080P; 4х5MП; 4х8МП; Видео выход VGA, HDMI (4K); 2xUSB 2.0, RS485; 1х HDD SATA до 8 Тб (в комплект не входит); LAN RJ-45, 10M / 100M; Поддержка iCloud (P2P), iOS, Android ; DHCP, FTP, DNS, DDNS, NTP, UPNP, EMAIL ; DC 12В/3A (адаптер в комплекте); 0°...+50°C; 255х236х44мм | руб./шт | 20610 | 20610 | 20610
| 270341 | GF-DV1602AHD v3 | Видеорегистратор AHD , 4МП, 3МП, 1080P /TVI/CVI 1080P, 720P, 960H 16 каналов видео + 6 аудио; Пентаплекс; Virus free Linux; H.264+/H.264; Работа в 3 режимах DVR/HVR/NVR. Скорость записи NVR: 4x5MП; 8x3MП; HVR: 8х5MП (аналог)+8х5MП (IP); Аналоговый режим работы: 16х4MП-8к/с(AHD); 16х3MП-10к/с(AHD); 16х1080P-15к/с(5 в 1);Тревожные входы /выходы 4/1; Видео выход VGA, HDMI (1920х1080); 3xUSB 2.0, RS485; 2х HDD SATA до 8 Тб (в комплект не входит); Поддержка iCloud (P2P), iOS, Android ; DHCP, FTP, DNS, DDNS, NTP, UPNP, EMAIL ; DC 12В/3A (адаптер в комплекте); 0°...+50°C; 350х297х45мм | руб./шт | 22500 | 22500 | 22500
| 274783 | GF-DV1604AHD5.0 | Видеорегистратор AHD , 5МП, 4МП, 3МП, 1080P /TVI/CVI 1080P, 720P, 960H 16 каналов видео + 16 аудио; Пентаплекс; Virus free Linux; H.264+/H.264; Работа в 3 режимах DVR/HVR/NVR. Скорость записи NVR: 8x5MП; 16x3MП; 32х1080P; HVR: 4х5MП (аналог)+4х5MП (IP); Аналоговый режим работы: 16х5MП-11к/с(AHD); 16х 4MП-15к/с(AHD), 16х3MП-18к/с(AHD); 16х1080P-15к/с(5 в 1); Видео выход VGA, HDMI (4K); 3xUSB 2.0, RS485; Тревожные входы/выходы 8/1; 2х HDD SATA до 8 Тб (в комплект не входит); LAN RJ-45, 10M /100M/1000M; Поддержка iCloud (P2P), iOS, Android ; DHCP, FTP, DNS, DDNS, NTP, UPNP, EMAIL ; DC 12В/3A (адаптер в комплекте); 0°...+50°C; 440х 290х504мм | руб./шт | 38160 | 38160 | 38160
| 308947 | GF-DV0803 v4 | Видеорегистратор AHD/TVI/CVI 5M-N, 4M-N,1080N, 720P, 960H 8 каналов видео + 1 аудио + 4хIP 2МП или до 8 5MP(при полном замещении аналоговых видеовходов); Пентаплекс; Virus free Linux; H.265/H.265X; Работа в 3 режимах DVR/HVR/NVR; Аналоговый режим работы: AHD/TVI/CVI 5M-N 96 к/с, 4M-N 120 к/с , 1080N 200 к/с ; Видео выход VGA, HDMI (1920х1080); 2xUSB 2.0; 1х HDD SATA до 8 Тб (в комплект не входит); LAN RJ-45, 10M / 100M. USB2.0 ; DC 12В/2A (адаптер в комплекте); 210 x 200 x 49мм | руб./шт | 6660 | 6660 | 6660
3.2.7 |  | Dahua
| 298184 | DHI-XVR4104C-I (DH-XVR4104C-I) | Видеорегистратор HDCVI/CVBS/HDTVI/AHD 4 канала видео + 1 аудио (Поддержка передачи звука от камеры к регистратору через коаксиальный кабель), Поддержка IP камер 1 IP до 2Мп (с замещением аналоговых камер 5 IP); Linux OS, AI-Coding/ H.265+/H.265/H.264+/H.264; Скорость записи CVI, TVI, AHD: 4х1080N -25 к/с; 4х720P - 25 к/с; Аналоговый сигнал (PAL) : 4х960H - 25 к/с ; Видеоаналитика: 4кн интеллектуальный детектор движения SMD Plus, интеллектуальный поиск; Видеовыходы: HDMI, VGA; 2 USB2.0; 10Base-T/100Base-TX Ethernet порт; Сетевые протоколы HTTP, HTTPS, TCP / IP, IPv4 / IPv6, 3G / 4G, UPnP, RTSP, UDP, SMTP, NTP, DHCP, DNS, IP-фильтр, PPPoE, DDNS, FTP, сервер сигнализации, P2P, поиск IP (поддерживает Dahua IP камера, видеорегистратор, NVS и т. д.), Поддержка: iOS, Android ; 1х HDD SATA до 6Тб; DC12 В/1500 мА (адаптер питания в комплекте); 205х211х45мм; -10°...+45°C | руб./шт | 10290 | 10290 | 10290
| 298187 | DHI-XVR4108C-I (DH-XVR4108C-I) | Видеорегистратор HDCVI/CVBS/HDTVI/AHD 8 каналов видео + 1 аудио (Поддержка передачи звука от камеры к регистратору через коаксиальный кабель), Поддержка IP камер 2 IP до 6Мп (с замещением аналоговых камер 10 IP); Linux OS, AI-Coding/ H.265+/H.265/H.264+/H.264; Скорость записи CVI, TVI, AHD: Первый канал1080N -25 к/с; 8х720P - 15 к/с; Аналоговый сигнал (PAL) : 8х960H - 25 к/с ; Видеоаналитика: 8кн интеллектуальный детектор движения SMD Plus, интеллектуальный поиск; Видеовыходы: HDMI, VGA; 2 USB2.0; 10Base-T/100Base-TX Ethernet порт; Сетевые протоколы HTTP, HTTPS, TCP / IP, IPv4 / IPv6, 3G / 4G, UPnP, RTSP, UDP, SMTP, NTP, DHCP, DNS, IP-фильтр, PPPoE, DDNS, FTP, сервер сигнализации, P2P, поиск IP (поддерживает Dahua IP камера, видеорегистратор, NVS и т. д.), Поддержка: iOS, Android ; 1х HDD SATA до 6Тб; DC12 В/1500 мА (адаптер питания в комплекте); 204.6х210.9х45.6мм; -10°...+45°C | руб./шт | 12890 | 12890 | 12890
| 298190 | DHI-XVR4116HS-I (DH-XVR4116HS-I) | Видеорегистратор HDCVI/CVBS/HDTVI/AHD 16 каналов видео + 1 аудио (Поддержка передачи звука от камеры к регистратору через коаксиальный кабель), Поддержка IP камер 2 IP до 6Мп (с замещением аналоговых камер 18 IP); Linux OS, AI-Coding, H.265+, H.265, H.264+, H.264; Скорость записи первый канал 1080N/720P- 25 к/с, остальные каналы 1080N/720Р -15к/с/960H/D1-25к/с на канал; Видеоаналитика: 8кн интеллектуальный детектор движения SMD Plus, интеллектуальный поиск; Видеовыходы: HDMI, VGA; 2 USB2.0, RS-485; 10Base-T/100Base-TX Ethernet порт; Сетевые протоколы: HTTP, HTTPS, TCP / IP, IPv4 / IPv6, Wi-Fi, 3G / 4G , UPnP, RTSP, UDP, SMTP, NTP, DHCP, DNS, IP-фильтр, PPPoE, DDNS, FTP, Сервер аварийных сигналов, P2P, Поиск IP (Поддержка Dahua IP-камеры, DVR, NVS и т. Д.) , Поддержка: iOS, Android ; 1х HDD SATA до 10Тб; DC12 В/2000 мА (адаптер питания в комплекте); 260 × 236 × 48мм; -10°...+45°C | руб./шт | 17190 | 17190 | 17190
| 298185 | DHI-XVR5104C-4KL-I3 (DH-XVR5104C-4KL-I3) | Видеорегистратор HDCVI/CVBS/HDTVI/AHD 4 канала видео + 1 аудио (Поддержка передачи звука от камеры к регистратору через коаксиальный кабель), Поддержка IP камер 4 IP до 8Мп (с замещением аналоговых камер 8 IP); Linux OS, AI-Coding/ H.265+/H.265/H.264+/H.264; Скорость записи 8Мп - 7 к/с, 6Мп-10 к/с , 5Мп-12к/с, 3Мп-15к/с, 1080P,1080N/720Р -25к/с на канал , Аналоговый сигнал (PAL) : 4х960H - 25 к/с ; Поддержка SMD Plus (Интеллектуальный анализ движения) - 4 канала, Защита периметра - 1 канал (до 10 правил на канал), детекция лица (FD), распознавание лица (FR): 8лиц/с, 1 кн из потока с аналоговых камер; контроль кассовых операций; Видеовыходы: HDMI, VGA; 2 USB2.0х2, RS485; 10Base-T/100Base-TX Ethernet порт; HTTP, HTTPS, TCP/IP, IPv4/IPv6, Wi-Fi, 3G/4G, SNMP, UPnP, RTSP, UDP, SMTP, NTP, DHCP, DNS, IP Filter, PPPoE, DDNS, FTP, Alarm Server, P2P, IP Search (Supports Dahua IP camera, DVR, NVS, etc.) ; 1х HDD SATA до 10Тб; DC12 В/2000 мА (адаптер питания в комплекте); 204.6 × 210.9 × 45.6мм; -10°...+45°C | руб./шт | 16590 | 16590 | 16590
| 298186 | DHI-XVR5104HS-I3 (DH-XVR5104HS-I3) | Видеорегистратор HDCVI/CVBS/HDTVI/AHD 4 канала видео + 1 аудио (Поддержка передачи звука от камеры к регистратору через коаксиальный кабель), Поддержка IP камер 2 IP до 6Мп (с замещением аналоговых камер 6 IP); Linux OS, AI-Coding/ H.265+/H.265/H.264+/H.264; Скорость записи 5M-N - 10 к/с, 4M-N/1080P-15к/с,1080N/720Р -25к/с на канал , Аналоговый сигнал (PAL) : 4х960H - 25 к/с ; Поддержка SMD Plus (Интеллектуальный анализ движения) - 4 канала, Защита периметра - 1 канал (до 10 правил на канал), детекция лица (FD), распознавание лица (FR): 8лиц/с, 1 кн из потока с аналоговых камер; контроль кассовых операций; Видеовыходы: HDMI, VGA; 2 USB2.0х2, RS485; 10Base-T/100Base-TX Ethernet порт; HTTP, HTTPS, TCP/IP, IPv4/IPv6, Wi-Fi, 3G/4G, SNMP, UPnP, RTSP, UDP, SMTP, NTP, DHCP, DNS, IP Filter, PPPoE, DDNS, FTP, Alarm Server, P2P, IP Search (Supports Dahua IP camera, DVR, NVS, etc.) ; 1х HDD SATA до 6Тб; DC12 В/1500 мА (адаптер питания в комплекте); 260.0 × 237.9 × 47.6мм; -10°...+45°C | руб./шт | 14190 | 14190 | 14190
| 298189 | DHI-XVR5108HE-I3 (DH-XVR5108HE-I3) | Видеорегистратор HDCVI/CVBS/HDTVI/AHD 8 каналов видео + 8 аудио (Поддержка передачи звука от камеры к регистратору через коаксиальный кабель), Поддержка IP камер 4 IP до 6Мп (с замещением аналоговых камер 12 IP); Linux OS, AI-Coding/ H.265+/H.265/H.264+/H.264; Скорость записи 5M-N - 10 к/с, 4M-N/1080P-15к/с,1080N/720Р -25к/с на канал , Аналоговый сигнал (PAL) : 4х960H - 25 к/с ; Поддержка SMD Plus (Интеллектуальный анализ движения) - 8 каналов, Защита периметра - 1 канал (до 10 правил на канал), детекция лица (FD), распознавание лица (FR): 8лиц/с, 1 кн из потока с аналоговых камер; контроль кассовых операций;Тревожные входы/выходы 8/3; Видеовыходы: HDMI, VGA; 2 USB2.0х2, RS485; 10Base-T/100Base-TX Ethernet порт; HTTP, HTTPS, TCP/IP, IPv4/IPv6, Wi-Fi, 3G/4G, SNMP, UPnP, RTSP, UDP, SMTP, NTP, DHCP, DNS, IP Filter, PPPoE, DDNS, FTP, Alarm Server, P2P, IP Search (Supports Dahua IP camera, DVR, NVS, etc.) ; 1х HDD SATA до 10Тб; DC12 В/2000 мА (адаптер питания в комплекте); 325 × 256.6 × 55.0мм; -10°...+45°C | руб./шт | 21490 | 21490 | 21490
| 298188 | DHI-XVR5108HS-I3 (DH-XVR5108HS-I3) | Видеорегистратор HDCVI/CVBS/HDTVI/AHD 8 каналов видео + 1 аудио (Поддержка передачи звука от камеры к регистратору через коаксиальный кабель), Поддержка IP камер 4 IP до 6Мп (с замещением аналоговых камер 12 IP); Linux OS, AI-Coding/ H.265+/H.265/H.264+/H.264; Скорость записи 5M-N - 10 к/с, 4M-N/1080P-15к/с,1080N/720Р -25к/с на канал , Аналоговый сигнал (PAL) : 4х960H - 25 к/с ; Поддержка SMD Plus (Интеллектуальный анализ движения) - 8 каналов, Защита периметра - 1 канал (до 10 правил на канал), детекция лица (FD), распознавание лица (FR): 8лиц/с, 1 кн из потока с аналоговых камер; контроль кассовых операций; Видеовыходы: HDMI, VGA; 2 USB2.0х2, RS485; 10Base-T/100Base-TX Ethernet порт; HTTP, HTTPS, TCP/IP, IPv4/IPv6, Wi-Fi, 3G/4G, SNMP, UPnP, RTSP, UDP, SMTP, NTP, DHCP, DNS, IP Filter, PPPoE, DDNS, FTP, Alarm Server, P2P, IP Search (Supports Dahua IP camera, DVR, NVS, etc.) ; 1х HDD SATA до 10Тб; DC12 В/2000 мА (адаптер питания в комплекте); 260.0 × 237.9 × 47.6мм; -10°...+45°C | руб./шт | 16790 | 16790 | 16790
| 320629 | DH-XVR5104C-I3 | Видеорегистратор HDCVI/CVBS/HDTVI/AHD 4 канала видео + 1 аудио (Поддержка передачи звука от камеры к регистратору через коаксиальный кабель 4 канала), Поддержка IP камер 2 IP до 6Мп (с замещением аналоговых камер 6 IP); Linux OS, AI-Coding/ H.265+/H.265/H.264+/H.264; Скорость записи CVI, TVI, AHD: 5M-N-10к/с, 1080P-15к/с, 1080N-25к/с; Аналоговый сигнал (PAL) : 8х960H - 25 к/с ; Видеоаналитика: 1кн распознавание лиц, 1кн охрана периметра, 4кн интеллектуальный детектор движения SMD Plus, интеллектуальный поиск, контроль кассовых операций ; Видеовыходы: HDMI, VGA; USB2.0х2, RS485; 10Base-T/100Base-TX Ethernet порт; Сетевые протоколы HTTP, HTTPS, TCP / IP, IPv4 / IPv6, 3G / 4G, UPnP, RTSP, UDP, SMTP, NTP, DHCP, DNS, IP-фильтр, PPPoE, DDNS, FTP, сервер сигнализации, P2P, поиск IP (поддерживает Dahua IP камера, видеорегистратор, NVS и т. д.), Поддержка: iOS, Android ; 1х HDD SATA до 16Тб; DC12 В/1500 мА (адаптер питания в комплекте); 204,6× 210,9 × 45,6 мм; -10°...+55°C | руб./шт | 14090 | 14090 | 14090
| 301837 | DH-XVR5104HS-4KL-I3 | Видеорегистратор HDCVI/CVBS/HDTVI/AHD 4 канала видео + 1 аудио (Поддержка передачи звука от камеры к регистратору через коаксиальный кабель), Поддержка IP камер 4 IP до 8Мп (с замещением аналоговых камер 8 IP); Linux OS, AI/ H.265+/H.265/H.264+/H.264; Скорость записи 8Мп - 7 к/с, 6Мп-10 к/с , 5Мп-12к/с, 3Мп-15к/с, 1080P,1080N/720Р -25к/с на канал , Аналоговый сигнал (PAL) : 8х960H - 25 к/с ; Поддержка SMD Plus (Интеллектуальный анализ движения) - 4 канала, видеоаналитика: 1кн распознавание лиц, 1кн охрана периметра, 4кн интеллектуальный детектор движения SMD Plus, IVS, интеллектуальный поиск, контроль кассовых операций; Видеовыходы: HDMI, VGA; USB2.0х2, RS485; 1000Base-TX Ethernet порт; P2P, ONVIF ; 1х HDD SATA до 10Тб; DC12 В/2000 мА (адаптер питания в комплекте); 260 × 238 × 48мм; -10°...+55°C | руб./шт | 16590 | 16590 | 16590
| 301838 | DH-XVR5108C-I3 | Видеорегистратор HDCVI/CVBS/HDTVI/AHD 8 каналов видео + 1 аудио (Поддержка передачи звука от камеры к регистратору через коаксиальный кабель), Поддержка IP камер 4 IP до 6Мп (с замещением аналоговых камер 12 IP); Linux OS, AI-Coding/ H.265+/H.265/H.264+/H.264; Скорость записи CVI, TVI, AHD: 5M-N-10к/с, 1080P-15к/с, 1080N-25к/с; Аналоговый сигнал (PAL) : 8х960H - 25 к/с ; Видеоаналитика: 1кн распознавание лиц, 1кн охрана периметра, 8кн интеллектуальный детектор движения SMD Plus, интеллектуальный поиск, контроль кассовых операций ; Видеовыходы: HDMI, VGA; USB2.0х2, RS485; 10Base-T/100Base-TX Ethernet порт; Сетевые протоколы HTTP, HTTPS, TCP / IP, IPv4 / IPv6, 3G / 4G, UPnP, RTSP, UDP, SMTP, NTP, DHCP, DNS, IP-фильтр, PPPoE, DDNS, FTP, сервер сигнализации, P2P, поиск IP (поддерживает Dahua IP камера, видеорегистратор, NVS и т. д.), Поддержка: iOS, Android ; 1х HDD SATA до 10Тб; DC12 В/2000 мА (адаптер питания в комплекте); 260× 238 × 48мм; -10°...+55°C | руб./шт | 16790 | 16790 | 16790
| 320630 | DH-XVR5108HS-4KL-I3 | Видеорегистратор HDCVI/CVBS/HDTVI/AHD 8 каналов видео + 1 аудио (Поддержка передачи звука от камеры к регистратору через коаксиальный кабель 8 каналов), Поддержка IP камер 8 IP до 8Мп (с замещением аналоговых камер 16 IP); Linux OS, AI/ H.265+/H.265/H.264+/H.264; Скорость записи 8Мп - 7 к/с, 6Мп-10 к/с , 5Мп-12к/с, 3Мп-15к/с, 1080P,1080N/720Р -25к/с на канал , Аналоговый сигнал (PAL) : 8х960H - 25 к/с ; Поддержка SMD Plus (Интеллектуальный анализ движения) - 8 каналов, видеоаналитика: 2кн распознавание лиц, 2кн охрана периметра, 8кн интеллектуальный детектор движения SMD Plus, IVS, интеллектуальный поиск, контроль кассовых операций; Видеовыходы: HDMI, VGA; USB2.0х2, RS485; 1000Base-TX Ethernet порт; P2P, ONVIF ; 1х HDD SATA до 16Тб; DC12 В/2000 мА (адаптер питания в комплекте); 260 × 237,9 × 47,6мм; -10°...+55°C | руб./шт | 25890 | 25890 | 25890
| 320631 | DH-XVR5116H-4KL-I3 | Видеорегистратор HDCVI/CVBS/HDTVI/AHD 16 каналов видео + 1 аудио (Поддержка передачи звука от камеры к регистратору через коаксиальный кабель 16 каналов), Поддержка IP камер 16 IP до 8Мп (с замещением аналоговых камер 32 IP); Linux OS, AI/ H.265+/H.265/H.264+/H.264; Скорость записи 8Мп - 7 к/с, 6Мп-10 к/с , 5Мп-12к/с, 3Мп-15к/с, 1080P,1080N/720Р -25к/с на канал , Аналоговый сигнал (PAL) : 960H - 25 к/с ; Поддержка SMD Plus (Интеллектуальный анализ движения) - 16 каналов, видеоаналитика: 2кн распознавание лиц, 2кн охрана периметра, 16кн интеллектуальный детектор движения SMD Plus, IVS, интеллектуальный поиск, контроль кассовых операций; Видеовыходы: HDMI, VGA; USB2.0х2, RS485; 1000Base-TX Ethernet порт; P2P, ONVIF ; 1х HDD SATA до 16Тб; DC12 В/3000 мА (адаптер питания в комплекте); 325,0 × 257,1 × 55,0мм; -10°...+55°C | руб./шт | 48390 | 48390 | 48390
| 320632 | DH-XVR5116HE-I3 | Видеорегистратор HDCVI/CVBS/HDTVI/AHD 16 каналов видео + 16 аудио (Поддержка передачи звука от камеры к регистратору через коаксиальный кабель 16 каналов), Поддержка IP камер 16 IP до 6Мп (с замещением аналоговых камер 24 IP); Linux OS, AI-Coding/ H.265+/H.265/H.264+/H.264; Скорость записи 5M-N - 10 к/с, 4M-N/1080P-15к/с,1080N/720Р -25к/с на канал , Аналоговый сигнал (PAL) : 960H - 25 к/с ; Поддержка SMD Plus (Интеллектуальный анализ движения) - 16 каналов, 2кн распознавание лиц, 2кн охрана периметра, 16кн интеллектуальный детектор движения SMD Plus, IVS, интеллектуальный поиск, контроль кассовых операций ;Тревожные входы/выходы 16/3; Видеовыходы: HDMI, VGA; 2 USB2.0х2, RS485; 10Base-T/100Base-TX Ethernet порт; HTTP, HTTPS, TCP/IP, IPv4/IPv6, SNMP, UPnP, RTSP, UDP, SMTP, NTP, DHCP, DNS, IP Filter, PPPoE, DDNS, FTP, Alarm Server, P2P, IP Search (Supports Dahua IP camera, DVR, NVS, etc.) ; 1х HDD SATA до 16Тб; DC12 В/2000 мА (адаптер питания в комплекте); 372 × 117 мм; -10°...+45°C | руб./шт | 33790 | 33790 | 33790
| 320633 | DH-XVR5116HS-I3 | Видеорегистратор HDCVI/CVBS/HDTVI/AHD 16 каналов видео + 1 аудио (Поддержка передачи звука от камеры к регистратору через коаксиальный кабель 16 каналов), Поддержка IP камер 8 IP до 6Мп (с замещением аналоговых камер 24 IP); Linux OS, AI-Coding/ H.265+/H.265/H.264+/H.264; Скорость записи 5M-N - 10 к/с, 4M-N/1080P-15к/с,1080N/720Р -25к/с на канал , Аналоговый сигнал (PAL) : 960H - 25 к/с ; Поддержка SMD Plus (Интеллектуальный анализ движения) - 16 каналов, 2кн распознавание лиц, 2кн охрана периметра, 16кн интеллектуальный детектор движения SMD Plus, IVS, интеллектуальный поиск, контроль кассовых операций ; Видеовыходы: HDMI, VGA; 2 USB2.0х2, RS485; 10Base-T/100Base-TX Ethernet порт; HTTP, HTTPS, TCP/IP, IPv4/IPv6, SNMP, UPnP, RTSP, UDP, SMTP, NTP, DHCP, DNS, IP Filter, PPPoE, DDNS, FTP, Alarm Server, P2P, IP Search (Supports Dahua IP camera, DVR, NVS, etc.) ; 1х HDD SATA до 16Тб; DC12 В/2000 мА (адаптер питания в комплекте); 333 × 89х315 мм; -10°...+45°C | руб./шт | 26690 | 26690 | 26690
| 320634 | DH-XVR5208AN-4KL-I3 | Видеорегистратор HDCVI/CVBS/HDTVI/AHD 8 каналов видео + 1 аудио (Поддержка передачи звука от камеры к регистратору через коаксиальный кабель 8 каналов), Поддержка IP камер 8 IP до 8Мп (с замещением аналоговых камер 16 IP); Linux OS, AI/ H.265+/H.265/H.264+/H.264; Скорость записи 8Мп - 7 к/с, 6Мп-10 к/с , 5Мп-12к/с, 3Мп-15к/с, 1080P,1080N/720Р -25к/с на канал , Аналоговый сигнал (PAL) : 8х960H - 25 к/с ; Поддержка SMD Plus (Интеллектуальный анализ движения) - 8 каналов, видеоаналитика: 2кн распознавание лиц, 2кн охрана периметра, 8кн интеллектуальный детектор движения SMD Plus, IVS, интеллектуальный поиск, контроль кассовых операций; Видеовыходы: HDMI, VGA; USB2.0х2, RS485; 1000Base-TX Ethernet порт; P2P, ONVIF ; 2х HDD SATA до 16Тб; DC12 В/2000 мА (адаптер питания в комплекте); 375,0 × 289,5 × 53,0 мм; -10°...+55°C | руб./шт | 33790 | 33790 | 33790
| 320635 | DH-XVR5216AN-4KL-I3 | Видеорегистратор HDCVI/CVBS/HDTVI/AHD 16 каналов видео + 1 аудио (Поддержка передачи звука от камеры к регистратору через коаксиальный кабель 16 каналов), Поддержка IP камер 16 IP до 8Мп (с замещением аналоговых камер 32 IP); Linux OS, AI/ H.265+/H.265/H.264+/H.264; Скорость записи 8Мп - 7 к/с, 6Мп-10 к/с , 5Мп-12к/с, 3Мп-15к/с, 1080P,1080N/720Р -25к/с на канал , Аналоговый сигнал (PAL) : 960H - 25 к/с ; Поддержка SMD Plus (Интеллектуальный анализ движения) - 16 каналов, видеоаналитика: 2кн распознавание лиц, 2кн охрана периметра, 16кн интеллектуальный детектор движения SMD Plus, IVS, интеллектуальный поиск, контроль кассовых операций; Видеовыходы: HDMI, VGA; USB2.0х2, RS485; 1000Base-TX Ethernet порт; HTTP, HTTPS, TCP/IP, IPv4, RTSP, UDP, SMTP, NTP, DHCP, DNS, DDNS, P2P ; 2х HDD SATA до 16Тб; DC12 В/5000 мА (адаптер питания в комплекте); 375,0 × 289,5 × 53,0 мм; -10°...+55°C | руб./шт | 54090 | 54090 | 54090
| 320636 | DH-XVR5216AN-I3 | Видеорегистратор HDCVI/CVBS/HDTVI/AHD 16 каналов видео + 1 аудио (Поддержка передачи звука от камеры к регистратору через коаксиальный кабель 16 каналов), Поддержка IP камер 8 IP до 6Мп (с замещением аналоговых камер 24 IP); Linux OS, AI-Coding/ H.265+/H.265/H.264+/H.264; Скорость записи CVI, TVI, AHD: 5M-N-10к/с, 1080P-15к/с, 1080N-25к/с; Аналоговый сигнал (PAL) : 960H - 25 к/с ; Видеоаналитика:2кн распознавание лиц, 2кн охрана периметра, 16кн интеллектуальный детектор движения SMD Plus, IVS, интеллектуальный поиск, контроль кассовых операций ; Видеовыходы: HDMI, VGA; USB2.0х2, RS485; 1000Base-TX Ethernet порт; Сетевые протоколыHTTP, HTTPS, TCP/IP, IPv4, RTSP, UDP, SMTP, NTP, DHCP, DNS, DDNS, P2P, Поддержка: iOS, Android ; 2х HDD SATA до 16Тб; DC12 В/4000 мА (адаптер питания в комплекте); 433× 141 × 366 мм; -10°...+55°C | руб./шт | 36290 | 36290 | 36290
| 320637 | DH-XVR5232AN-I3 | Видеорегистратор HDCVI/CVBS/HDTVI/AHD 32 канала видео + 1 аудио (Поддержка передачи звука от камеры к регистратору через коаксиальный кабель 32 канала), Поддержка IP камер до 6Мп с замещением аналоговых камер 32 IP; Linux OS, AI-Coding/ H.265+/H.265/H.264+/H.264; Скорость записи CVI, TVI, AHD: 5M-N-10к/с, 1080P-15к/с, 1080N-25к/с; Аналоговый сигнал (PAL) : 960H - 25 к/с ; Видеоаналитика: 2кн распознавание лиц, 2кн охрана периметра, 16кн интеллектуальный детектор движения SMD Plus, IVS, интеллектуальный поиск, контроль кассовых операций ; Видеовыходы: HDMI, VGA, BNC; USB2.0х2, RS485; 1000Base-TX Ethernet порт; Сетевые протоколы HTTP, HTTPS, TCP/IP, IPv4, RTSP, UDP, SMTP, NTP, DHCP, DNS, DDNS, P2P, Поддержка: iOS, Android ; 2х HDD SATA до 16Тб; DC12 В/5000 мА (адаптер питания в комплекте); 375× 289,4 × 53 мм; -10°...+55°C | руб./шт | 61690 | 61690 | 61690
| 320638 | DH-XVR5432L-I3 | Видеорегистратор HDCVI/CVBS/HDTVI/AHD 32 канала видео + 4 аудио (Поддержка передачи звука от камеры к регистратору через коаксиальный кабель 32 канала), Двухсторонний аудиовход 1/1, Поддержка IP камер до 8Мп с замещением аналоговых камер 32 IP; Linux OS, AI-Coding/ H.265+/H.265/H.264+/H.264; Скорость записи CVI, TVI, AHD: 5M-N-10к/с, 1080P-15к/с, 1080N-25к/с; Аналоговый сигнал (PAL) :960H - 25 к/с ; Видеоаналитика: 2кн распознавание лиц, 2кн охрана периметра, 16кн интеллектуальный детектор движения SMD Plus, IVS, интеллектуальный поиск, контроль кассовых операций ; Тревожные входы/выходы 16/6; Видеовыходы: HDMI, VGA, BNC; USB2.0х2, RS485; 1000Base-TX Ethernet порт; Сетевые протоколы HTTP, HTTPS, TCP/IP, IPv4, RTSP, UDP, SMTP, NTP, DHCP, DNS, DDNS, P2P, Поддержка: iOS, Android ; 4х HDD SATA до 16Тб; AC100-240В/22 Вт; 440× 420,2 × 76 мм; -10°...+55°C | руб./шт | 88090 | 88090 | 88090
| 320639 | DH-XVR5832S-I3 | Видеорегистратор HDCVI/CVBS/HDTVI/AHD 32 канала видео + 16 аудио (Поддержка передачи звука от камеры к регистратору через коаксиальный кабель 32 канала), Двухсторонний аудиовход 1/1, Поддержка IP камер до 6Мп с замещением аналоговых камер 32 IP; Linux OS, AI-Coding/ H.265+/H.265/H.264+/H.264; Скорость записи CVI, TVI, AHD: 5M-N-10к/с, 1080P-15к/с, 1080N-25к/с; Аналоговый сигнал (PAL) :960H - 25 к/с ; Видеоаналитика: 2кн распознавание лиц, 2кн охрана периметра, 16кн интеллектуальный детектор движения SMD Plus, IVS, интеллектуальный поиск, контроль кассовых операций ; Тревожные входы/выходы 16/6; Видеовыходы: 2х HDMI, VGA, BNC; USB2.0х2, RS485; 1000Base-TX Ethernet порт; Сетевые протоколы HTTP, HTTPS, TCP/IP, IPv4, RTSP, UDP, SMTP, NTP, DHCP, DNS, DDNS, P2P, Поддержка: iOS, Android ; 4х HDD SATA до 16Тб; AC100-240В/22 Вт; 439,9× 463 × 94,9 мм; -10°...+55°C | руб./шт | 113190 | 113190 | 113190
3.2.8 |  | Болид
| 283323 | BOLID RGG-0412 версия 2 | Видеорегистратор HD-TVI/AHD/CVI/960H 4 канала + 2 канала IP 8МП (до 6 с замещением аналоговых) + 1 аудио; H.265/H.264/MJPEG; Скорость записи 8Мп х7к/с, 6Мпх10к/с, 5Мп х10к/с, 4Мпх15к/с, 3Мпх15к/с, 1080p/720pх25к/с; ; Аналоговые камеры: WD1х25к/с; IP: по умолчанию 2 канала 8Мпх25к/с; Видеовыходы: 1 VGA до 1080Р, 1 HDMI до 4К; 2хUSB2.0, RS-485; 1 RJ45 10M/100M Ethernet интерфейс, поддержка HTTP, HTTPS, TCP/IP, IPv4/IPv6, UPnP, RTSP, UDP, SMTP, NTP, DHCP, DNS, IP Filter, PPPoE, DDNS, FTP, Alarm Server, P2P; 1 SATA до 10Тб (в комплект не входит); DC12В/2000мА; 260х236х48мм; -10°...+55°C | руб./шт | 19630.8 | 18649.26 | 17667.72
NEW | 330129 | BOLID RGG-0412 версия 3 | Видеорегистратор HD-TVI/AHD/CVI/960H 4 канала + 4 канала IP 8МП (до 8 с замещением аналоговых) + 1 аудио; H.265/H.264/MJPEG; Скорость записи 8Мп х7к/с, 6Мпх10к/с, 5Мп х12к/с, 4Мпх15к/с, 3Мпх15к/с, 1080p/720pх25к/с; ; Аналоговые камеры: WD1х25к/с; IP: по умолчанию 4 канала 8Мпх25к/с; Видеовыходы: 1 VGA до 1080Р, 1 HDMI до 4К; 2хUSB2.0, RS-485; 1 RJ45 10M/100M Ethernet интерфейс, поддержка HTTP, HTTPS, TCP/IP, IPv4/IPv6, UPnP, RTSP, UDP, SMTP, NTP, DHCP, DNS, IP Filter, PPPoE, DDNS, FTP, Alarm Server, P2P; 1 SATA до 10Тб (в комплект не входит); DC12В/2000мА; 260х237х48мм; -10°...+55°C | руб./шт | 19630.8 | 18649.26 | 17667.72
| 287867 | BOLID RGG-0811 версия 2 | Видеорегистратор HDCVI/CVBS/TVI/AHD 8 каналов видео + 1 аудио + 2 IP 6 Мп (до 10 с замещением аналоговых); Linux OS, H.265+/H.264; Скорость записи основного потока: первый канал:1080N/720P х25 к/с), остальные: 1080N/720Pх15 к/с, 960H/D1/CIFх 25 к/с); Скорость записи доп.потока: CIFх7 к/с; Битрейт на канал 4096 кбит/с; Видеовыходы: HDMI, VGA; 2 USB2.0; RJ-45 10/100Base-T Ethernet порт; Сетевые протоколы HTTP, HTTPS, TCP/IP, IPv4/IPv6, Wi-Fi, 3G/4G, SNMP, UPnP, RTSP, UDP, SMTP, NTP, DHCP, DNS, IP Filter, PPPoE,DDNS, FTP, Alarm Server, P2P; 1х HDD SATA до 6Тб; DC12 В/2000 мА (адаптер питания в комплекте); 205x211x45; –10°...+55°C | руб./шт | 14901.36 | 14156.28 | 13411.2
| 285344 | BOLID RGG-0812 версия 2 | Видеорегистратор HD-TVI/AHD/CVI/960H 8 каналов + 4 канала IP 8МП (до 12 с замещением аналоговых) + 1 аудио; H.265/H.264/MJPEG; Скорость записи 8Мп х7к/с, 6Мпх10к/с, 5Мп х12к/с, 4Мпх15к/с, 3Мпх15к/с, 1080p/720pх25к/с; ; Аналоговые камеры: WD1х25к/с; IP: по умолчанию 4 канала 8Мпх25к/с; Видеовыходы: 1 VGA до 1080Р, 1 HDMI ; 2хUSB2.0, RS-485; 1 RJ45 10/100/1000 Base-T интерфейс, поддержка HTTP, HTTPS, TCP/IP, IPv4/IPv6, UPnP, RTSP, UDP, SMTP, NTP, DHCP, DNS, IP Filter, PPPoE, DDNS, FTP, Alarm Server, P2P; 1 SATA до 10Тб (в комплект не входит); DC12В/2000мА; 260x236x48мм; -10°...+55°C | руб./шт | 29788.8 | 28299.36 | 26809.92
NEW | 328738 | BOLID RGG-0812 версия 3 | Видеорегистратор HD-TVI/AHD/CVI/960H 8 каналов + 8 каналов IP 8МП + 1 аудио (8 входов, BNC (звук по коаксиальному кабелю в формате CVI); H.265/H.264/MJPEG; Скорость записи 8Мп х7к/с, 6Мпх10к/с, 5Мп х12к/с, 4Мпх15к/с, 3Мпх15к/с, 1080p/720pх25к/с; ; Аналоговые камеры: WD1х25к/с; IP: по умолчанию 8 каналов 8Мпх25к/с; Видеовыходы: 1 VGA до 1080Р, 1 HDMI ; 2хUSB2.0, RS-485; 1 RJ45 10/100/1000 Base-T интерфейс, поддержка HTTP, HTTPS, TCP/IP, IPv4/IPv6, UPnP, RTSP, UDP, SMTP, NTP, DHCP, DNS, IP Filter, PPPoE, DDNS, FTP, Alarm Server, P2P; 1 SATA до 10Тб (в комплект не входит); DC12В/2000мА; 260x237,9x47,6мм; -10°...+55°C | руб./шт | 29788.8 | 28299.36 | 26809.92
| 290539 | BOLID RGG-0822 версия 2 | Видеорегистратор HDCVI/CVBS/HDTVI/AHD 8 каналов видео + 1 аудио + 4xIP 8МП (поддержка до 12-х IP-каналов при полном замещении аналоговых); Linux OS, H.265+/H.264; Скорость записи CVI: 4K-7 к/с, 6Мп-10 к/с, TVI, AHD: 5Мп-12 к/с, 4Мп/3Мп-15 к/с, 1080P/720P/960H/D1/CIF-25/30 к/с ; Видеовыходы: HDMI, VGA; 2xUSB 2.0, RS485; 10Base-T/1000Base-TX Ethernet порт; Сетевые протоколы НТТР, IPv4/IPv6, TCP/IP, UPNP, RTSP, UDP, SMTP, NTP, DHCP, DNS, PPPOE, DDNS, FTP, IP Filter, Alarm Server ; 2х HDD SATA до 10Тб; DC12 В/4000 мА (адаптер питания в комплекте); 375×287×53; -10°...+60°C | руб./шт | 32160.48 | 30552.45 | 28944.42
NEW | 330128 | BOLID RGG-0822 версия 3 | Видеорегистратор HDCVI/CVBS/HDTVI/AHD 8 каналов видео + 8 аудио (звук по коаксиальному кабелю в формате CVI) + 8xIP 8МП(16IP при замещении аналоговых каналов) ; Linux OS, H.265+/H.264; Скорость записи CVI: 4K-7 к/с, 6Мп-10 к/с, TVI, AHD: 5Мп-12 к/с, 4Мп/3Мп-15 к/с, 1080P/720P/960H/D1/CIF-25/30 к/с ; Видеовыходы: HDMI, VGA; 2xUSB , RS485; 10Base-T/1000Base-TX Ethernet порт; Сетевые протоколы HTTP, HTTPS, TCP/IP, IPv4, RTSP, UDP, SMTP, NTP, DHCP, DNS, DDNS, P2P ; 2х HDD SATA до 10Тб; DC12 В/4000 мА (адаптер питания в комплекте); 375×289×53; -10°...+55°C | руб./шт | 32160.48 | 30552.45 | 28944.42
| 283324 | BOLID RGG-1622 версия 2 | Видеорегистратор HDCVI/CVBS/HDTVI/AHD 16 каналов видео + 1 аудио + 8xIP 8МП (поддержка до 24-х IP-каналов при полном замещении аналоговых); Linux OS, H.265+/H.264; Скорость записи CVI: 4K-7 к/с, 6Мп-10 к/с, TVI, AHD: 5Мп-12 к/с, 4Мп/3Мп-15 к/с, 1080P/720P/960H/D1/CIF-25/30 к/с ; Видеовыходы: HDMI, VGA; 2xUSB 2.0, RS485; 10Base-T/1000Base-TX Ethernet порт; Сетевые протоколы НТТР, IPv4/IPv6, TCP/IP, UPNP, RTSP, UDP, SMTP, NTP, DHCP, DNS, PPPOE, DDNS, FTP, IP Filter, Alarm Server ; 2х HDD SATA до 10Тб; DC12 В/5000 мА (адаптер питания в комплекте); 375х285х55; -10°...+60°C | руб./шт | 53466.72 | 50793.39 | 48120.06
NEW | 329210 | BOLID RGG-1622 версия 3 | Видеорегистратор HDCVI/CVBS/HDTVI/AHD 16 каналов видео + 1 аудио (16 входов, BNC (звук по коаксиальному кабелю в формате CVI) + 16xIP 8МП); Linux OS, H.265+/H.264; Скорость записи CVI: 4K-7 к/с, 6Мп-10 к/с, TVI, AHD: 5Мп-12 к/с, 4Мп/3Мп-15 к/с, 1080P/720P/960H/D1/CIF-25/30 к/с ; Видеовыходы: HDMI, VGA; 2xUSB 2.0, RS485; 10Base-T/1000Base-TX Ethernet порт; Сетевые протоколы НТТР, IPv4/IPv6, TCP/IP, UPNP, RTSP, UDP, SMTP, NTP, DHCP, DNS, PPPOE, DDNS, FTP, IP Filter, Alarm Server ; 2х HDD SATA до 10Тб; DC12 В/5000 мА (адаптер питания в комплекте); 375,0x289,5x53,0; -10°...+60°C | руб./шт | 53466.72 | 50793.39 | 48120.06
3.2.9 |  | EverFocus
| 281923 | ACE-7104HS | Видеорегистратор HDCVI/HDTVI/AHD 4 канала видео + 1 аудио + 4 IP 20Mbp; Linux OS, H.265; Скорость записи CVI, TVI, AHD: 4х5MP -6 к/с; 4х 4MP-lite - 8 к/с; 2МП- 18 к/с ; Видеовыходы: HDMI, VGA; 2 USB2.0, RS-485; 1000 Mb Ethernet порт;TCP/IP, PPPoE, DHCP, DDNS, FTP, ARSP, TSP, NTP, RTSP, ONVIF, P2P Dual stream; iOS, Android; 1х HDD SATA до 6Тб; DC12 В/2000 мА (адаптер питания в комплекте); 255х230х45мм; 0°...+55°C; ИК-пульт в комплекте | у.е./шт | 158.33 | 150.42 | 142.5
| 287392 | ACE-7108HS | Видеорегистратор HDCVI/HDTVI/AHD 8 каналов видео + 1 аудио + IP 20Mbp; Linux OS, H.265; Скорость записи CVI, TVI, AHD: 5МПх 8к/с, 4МПх 10к/с, 2МПх25к/с ; Автоопределение, настройка скорости и качества записи для каждого канала; Видеовыходы: HDMI, VGA; 2 USB2.0, RS-485; 1000 Mb Ethernet порт;TCP/IP, PPPoE, DHCP, DDNS, FTP, ARSP, TSP, NTP, RTSP, ONVIF, P2P Dual stream; iOS, Android; 1х HDD SATA до 6Тб; DC12 В/2000 мА (адаптер питания в комплекте); 255х230х45мм; 0°...+55°C; ИК-пульт в комплекте | у.е./шт | 200 | 190 | 180
| 287393 | ACE-7216HS | Видеорегистратор HDCVI/HDTVI/AHD 16 каналов видео + 2 аудио + IP 80Mbp; Linux OS, H.265; Скорость записи CVI, TVI, AHD: 5МПх 6.25к/с, 4МПх 10к/с, 2МПх12к/с ; Автоопределение, настройка скорости и качества записи для каждого канала; Видеовыходы: HDMI, VGA; 2 USB2.0, RS-485; 1000 Mb Ethernet порт;TCP/IP, PPPoE, DHCP, DDNS, FTP, ARSP, TSP, NTP, RTSP, ONVIF, P2P Dual stream; iOS, Android; 2х HDD SATA до 12Тб; DC12 В/4000 мА (адаптер питания в комплекте); 330х245х50мм; 0°...+55°C; ИК-пульт в комплекте | у.е./шт | 392 | 372.4 | 352.8
| 281929 | VANGUARD 32x8 | Видеорегистратор AHD/TVI/CVBS 2MP (1920x1080) 32 канала видео + 8 аудио + 8 IP до 5Mp (2542x1944) ; Linux OS, H264; Гексаплекс; Скорость записи TVI, AHD: 2MP -12.5к/с, остальные 25к/с ; Видеовыходы: 1 HDMI (4K) / VGA / BNC (тревожный); USB2,0x2, RS-485 (Pelco); UTC; Тревожные входы/выходы 8/1; 1000 Mb Ethernet порт;TCP/IP, PPPoE, DDNS, DCHP, SMTP,NTP, ONVIF, CMS, Поддерживает мобильное приложение: VANGUARD Mobile App ; 4х HDD SATA до 8Тб; DC12 В/8000 мА (адаптер питания в комплекте); 430x400x80мм; 0°...+40°C | у.е./шт | 1750 | 1662.5 | 1575
3.2.10 |  | Falcon Eye
| 286671 | FE-MHD1104 | Видеорегистратор (AHD/CVI/TVI/IP/CVBS) 4 канала видео+ 1 аудио + 2хIP 2МП или до 6 (при полном замещении аналоговых видеовходов); Linux OS, Н.264/H.264+, Пентаплекс; Суммарная скорость записи: 1080N/960H1/D1/CIF 25/30 к/с; Видеовыходы: VGA(1920х1080) , HDMI (1920х1080); 1хSATA HDD до 6Tб (поставляется без дисков); USB2.0х2; Ethernet 10/100MB, Сетевые протоколы: HTTPs,HTTP,TCP/IP,IPv4,UPnP,Onvif2.6,RTSP,RTCP,UDP,SMTP,IGMP,NTP,DHCP,DNS,DDNS, FTP, P2P; Поддержка Google Drive и Dropbox; Мобильные платформы Android/IOS ; DC 12В/2000мА (б/п в комплекте); 255x213x42 мм | руб./шт | 6918 | 6295.5 | 5673
| 286672 | FE-MHD1108 | Видеорегистратор (AHD/CVI/TVI/IP/CVBS) 8 каналов видео+ 1 аудио или 8хIP 2МП ; Linux OS, Н.264/H.264+, Пентаплекс; Суммарная скорость записи: 1080N 15 к/с; 960H1/D1/CIF 25/30 к/с; Видеовыходы: VGA(1920х1080) , HDMI (1920х1080); 1хSATA HDD до 6Tб (поставляется без дисков); USB2.0х2; Ethernet 10/100MB, Сетевые протоколы: HTTPs,HTTP,TCP/IP,IPv4,UPnP,Onvif2.6,RTSP,RTCP,UDP,SMTP,IGMP,NTP,DHCP,DNS,DDNS, FTP, P2P; Поддержка Google Drive и Dropbox; Мобильные платформы Android/IOS ; DC 12В/2000мА (б/п в комплекте); 255x213x42 мм | руб./шт | 8855 | 8058.01 | 7261.02
| 286673 | FE-MHD1116 | Видеорегистратор (AHD/CVI/TVI/IP/CVBS) 16 каналов видео+ 1 аудио или 16хIP 2МП ; Linux OS, Н.264/H.264+, Пентаплекс; Суммарная скорость записи: 1080N 12 к/с; 960H1/D1/CIF 25/30 к/с; Видеовыходы: VGA(1920х1080) , HDMI (1920х1080); 1хSATA HDD до 6Tб (поставляется без дисков); USB2.0х2; Ethernet 10/100MB, Сетевые протоколы: HTTPs,HTTP,TCP/IP,IPv4,UPnP,Onvif2.6,RTSP,RTCP,UDP,SMTP,IGMP,NTP,DHCP,DNS,DDNS, FTP, P2P; Поддержка Google Drive и Dropbox; Мобильные платформы Android/IOS ; DC 12В/2000мА (б/п в комплекте); 255x213x42 мм | руб./шт | 14606 | 13291.51 | 11977.02
| 285107 | FE-MHD2104 | Видеорегистратор (AHD/CVI/TVI/IP/CVBS) 4 канала видео+ 1 аудио + 2хIP 6МП или до 6 (при полном замещении аналоговых видеовходов); Linux OS, Н.264/H.265/H265+, Пентаплекс; Суммарная скорость записи: 5MP-N 12 к/с; 4MP-N/1080P 15 к/с; 1080N 25 к/с, 720P/960H/D1/CIF 25 / 30 к/с; Видеовыходы: VGA(1920х1080) , HDMI (1920х1080); 1хSATA HDD до 10Tб (поставляется без дисков); USB2.0х2; Ethernet 10/100MB, Сетевые протоколы: HTTPs,HTTP,TCP/IP,IPv4,UPnP,Onvif2.6,RTSP,RTCP,UDP,SMTP,IGMP,NTP,DHCP,DNS,DDNS, FTP, P2P; Поддержка Google Drive и Dropbox; Мобильные платформы Android/IOS ; DC 12В/2000мА (б/п в комплекте); 250x230x45 мм | руб./шт | 8636 | 7858.99 | 7081.98
| 285108 | FE-MHD2108 | Видеорегистратор (AHD/CVI/TVI/IP/CVBS) 8 каналов видео+ 1 аудио + 8хIP 5МП ; Linux OS, Н.264/H.265/H265+, Пентаплекс; Суммарная скорость записи: 5MP-N 12 к/с; 4MP-N/1080P 15 к/с; 1080N 25 к/с, 720P/960H/D1/CIF 25 / 30 к/с; Видеовыходы: VGA(1920х1080) , HDMI (1920х1080); 1хSATA HDD до 10Tб (поставляется без дисков); USB2.0х2; Ethernet 10/100MB, Сетевые протоколы: HTTPs,HTTP,TCP/IP,IPv4,UPnP,Onvif2.6,RTSP,RTCP,UDP,SMTP,IGMP,NTP,DHCP,DNS,DDNS, FTP, P2P; Поддержка Google Drive и Dropbox; Мобильные платформы Android/IOS ; DC 12В/2000мА (б/п в комплекте); 250x230x45 мм | руб./шт | 12534 | 11406 | 10278
| 285109 | FE-MHD2216 | Видеорегистратор (AHD/CVI/TVI/IP/CVBS) 16 каналов видео+ 4 аудио + 4хIP 5МП или до 20 (при полном замещении аналоговых видеовходов); Linux OS, Н.264/H.265/H265+, Пентаплекс; Суммарная скорость записи: 5MP-N 12 к/с; 4MP-N/1080P 15 к/с; 1080N 25 к/с, 720P/960H/D1/CIF 25 / 30 к/с; Видеовыходы: VGA(1920х1080) , HDMI (4К), CVBS; Тревожные входы/выходы 4/1; 2хSATA HDD до 10Tб (поставляется без дисков); USB2.0х2, RS-485; Ethernet 10/1000MB, Сетевые протоколы: HTTPs, HTTP,TCP/IP,IPv4,UPnP,Onvif 2.6,RTSP,RTCP, UDP, SMTP,SNMP,Multicast,IGMP,NTP, DHCP,DNS,DDNS, FTP, P2P; Поддержка Google Drive и Dropbox; Мобильные платформы Android/IOS ; DC 12В/4000мА (б/п в комплекте); 326х243х52 мм | руб./шт | 26928 | 24504.51 | 22081.02
| 285110 | FE-MHD5104 | Видеорегистратор (AHD/CVI/TVI/IP/CVBS) 4 канала видео+ 4 аудио + 4хIP 8МП ; Linux OS, H.265+/H.265/H.264+/H.264, Пентаплекс; Суммарная скорость записи: 8 MP 7 к/с; 8MP-N 15к/с; 5 MP 12 к/с; 4MP 15 к/с; 1080P/ 720P/960H/D1/CIF 25/30 к/с; Видеовыходы: VGA(1920х1080) , HDMI (4K), CVBS; 1хSATA HDD до 10Tб (поставляется без дисков); USB2.0х2, RS-485; Ethernet 10/100/1000MB, Сетевые протоколы: HTTPs,HTTP,TCP/IP,IPv4,UPnP,Onvif2.6,RTSP,RTCP,UDP,SMTP,IGMP,NTP,DHCP,DNS,DDNS, FTP, P2P; Поддержка Google Drive и Dropbox; Мобильные платформы Android/IOS ; DC 12В/2000мА (б/п в комплекте); 250x230x45 мм | руб./шт | 17362 | 15799.49 | 14236.98
| 285111 | FE-MHD5108 | Видеорегистратор (AHD/CVI/TVI/IP/CVBS) 8 каналов видео+ 4 аудио + 8хIP 8МП ; Linux OS, H.265+/H.265/H.264+/H.264, Пентаплекс; Суммарная скорость записи: 8 MP 7 к/с; 8MP-N 15к/с; 5 MP 12 к/с; 4MP 15 к/с; 1080P/ 720P/960H/D1/CIF 25/30 к/с; Видеовыходы: VGA(1920х1080) , HDMI (4K), CVBS; 1хSATA HDD до 10Tб (поставляется без дисков); USB2.0х2, RS-485; Ethernet 10/100/1000MB, Сетевые протоколы: HTTPs,HTTP,TCP/IP,IPv4,UPnP,Onvif2.6,RTSP,RTCP,UDP,SMTP,IGMP,NTP,DHCP,DNS,DDNS, FTP, P2P; Поддержка Google Drive и Dropbox; Мобильные платформы Android/IOS ; DC 12В/2000мА (б/п в комплекте); 250x230x45 мм | руб./шт | 20500 | 18655.01 | 16810.02
| 285112 | FE-MHD5216 | Видеорегистратор (AHD/CVI/TVI/IP/CVBS) 16 каналов видео+ 4 аудио или 20 каналов до 8 Мп в IP режиме ; Linux OS, H.265+/H.265/H.264+/H.264, Пентаплекс; Суммарная скорость записи: 8 MP 7 к/с; 8MP-N 15к/с; 5 MP 12 к/с; 4MP 15 к/с; 1080P/ 720P/960H/D1/CIF 25/30 к/с; Видеовыходы: VGA(1920х1080) , HDMI (4K), CVBS; 2хSATA HDD до 10Tб (поставляется без дисков); USB2.0х2, RS-485; Тревожный вход/выход 16/4; Ethernet 10/100/1000MB, Сетевые протоколы: HTTPs,HTTP,TCP/IP,IPv4,UPnP,Onvif2.6,RTSP,RTCP,UDP,SMTP,IGMP,NTP,DHCP,DNS,DDNS, FTP, P2P; Поддержка Google Drive и Dropbox; Мобильные платформы Android/IOS ; DC 12В/5000мА (б/п в комплекте); 380x325x50 мм | руб./шт | 57413 | 52246 | 47079
3.2.11 |  | SarmatT
| 310025 | DSR-1615-h | Видеорегистратор (AHD/CVI/TVI/IP/CVBS) 16 каналов видео или 16хIP 2МП (при полном замещении аналоговых видеовходов)+ 4-канала RCA, аудио вход/выход - 4/1; Linux OS, Н.264/H.265, Пентаплекс; Суммарная скорость записи: 4MP 8 к/с; IP 4MP 25к/с, CVBS - 960H 25к/с; Видеовыходы: VGA(1920х1080) , HDMI (1920х1080); 1хSATA HDD до 8Tб (поставляется без дисков); USB2.0х2, RS-485; Ethernet 10/100MB, Cloud (P2P) IE, iPhone, iPad, Android, Облачный сервис SarmatT View(TopsCloud) ; DC 12В/2А (б/п в комплекте); -10°C...+55°C, 327x225x53 мм. | руб./шт | 14400 | 12600 | 10800
| 290272 | DSR-414-h | Видеорегистратор (AHD/CVI/TVI/IP/CVBS) 4 канала видео или 4хIP 2МП (при полном замещении аналоговых видеовходов)+ 4 аудио (до 4 каналов AoC (аудио по коаксиальному кабелю) ; Linux OS, Н.264/H.265, Пентаплекс; Суммарная скорость записи: 5MP-N 8 к/с; IP - 1080P 25к/с, CVBS - 960H 25к/с; Видеовыходы: VGA(1920х1080) , HDMI (1920х1080); 1хSATA HDD до 8Tб (поставляется без дисков); USB2.0х2, RS-485; Ethernet 10/100MB, Cloud (P2P) IE, iPhone, iPad, Android, Облачный сервис SarmatT View(TopsCloud) ; DC 12В/2000мА (б/п в комплекте); 255x225x42 мм | руб./шт | 4300 | 3762.5 | 3225
| 310023 | DSR-415-h | Видеорегистратор (AHD/CVI/TVI/IP/CVBS) 4 канала видео или 4хIP 2МП (при полном замещении аналоговых видеовходов)+ 4-канала RCA, аудио вход/выход - 4/1; Linux OS, Н.264/H.265, Пентаплекс; Суммарная скорость записи: 4MP 15 к/с; IP 4MP 25к/с, CVBS - 960H 25к/с; Видеовыходы: VGA(1920х1080) , HDMI (1920х1080); 1хSATA HDD до 8Tб (поставляется без дисков); USB2.0х2, RS-485; Ethernet 10/100MB, Cloud (P2P) IE, iPhone, iPad, Android, Облачный сервис SarmatT View(TopsCloud) ; DC 12В/2А (б/п в комплекте); -10°C...+55°C, 255x225x42 мм. | руб./шт | 6450 | 5643.75 | 4837.5
| 290273 | DSR-424-Real | Видеорегистратор (AHD/CVI/TVI/IP/CVBS) 4 канала видео или 4хIP 5МП (при полном замещении аналоговых видеовходов)+ 4 аудио (до 4 каналов AoC (аудио по коаксиальному кабелю) ; Linux OS, Н.264/H.265, Пентаплекс; Суммарная скорость записи: 5Mp 6 к/с; IP - 1080P 25к/с, CVBS - 960H 25к/с; Видеовыходы: VGA(1920х1080) , HDMI (1920х1080); 1хSATA HDD до 8Tб (поставляется без дисков); USB2.0х2, RS-485; Ethernet 10/100MB, Cloud (P2P) IE, iPhone, iPad, Android, Облачный сервис SarmatT View(TopsCloud) ; DC 12В/2000мА (б/п в комплекте); 255x225x42 мм | руб./шт | 5500 | 4812.5 | 4125
| 323099 | DSR-425-REAL | Видеорегистратор (AHD/CVI/TVI/IP/CVBS) 4 канала видео или 4хIP 5МП (при полном замещении аналоговых видеовходов)+ 4 аудио (до 4 каналов AoC (аудио по коаксиальному кабелю) ; Linux OS, Н.264, Пентаплекс; Суммарная скорость записи: 5Mp 11 к/с; IP - 5МП 25к/с, CVBS - 960H 25к/с; Видеовыходы: VGA(1920х1080) , HDMI (1920х1080); 1хSATA HDD до 8Tб (поставляется без дисков); USB2.0х2, RS-485; Ethernet 10/100MB, Cloud (P2P) IE, iPhone, iPad, Android, Облачный сервис SarmatT View(TopsCloud) ; DC 12В/2000мА (б/п в комплекте); 255x225x42 мм | руб./шт | 5500 | 4812.5 | 4125
| 290274 | DSR-814-h | Видеорегистратор (AHD/CVI/TVI/IP/CVBS) 8 каналов видео или 8хIP 2МП (при полном замещении аналоговых видеовходов)+ 4 аудио (до 8 каналов AoC (аудио по коаксиальному кабелю) ; Linux OS, Н.264/H.265, Пентаплекс; Суммарная скорость записи: 5MP-N 8 к/с; IP - 1080P 25к/с, CVBS - 960H 25к/с; Видеовыходы: VGA(1920х1080) , HDMI (1920х1080); 1хSATA HDD до 8Tб (поставляется без дисков); USB2.0х2, RS-485; Ethernet 10/100MB, Cloud (P2P) IE, iPhone, iPad, Android, Облачный сервис SarmatT View(TopsCloud) ; DC 12В/2000мА (б/п в комплекте); 255x225x42 мм | руб./шт | 5600 | 4900 | 4200
| 310024 | DSR-815-h | Видеорегистратор (AHD/CVI/TVI/IP/CVBS) 8 каналов видео или 8хIP 2МП (при полном замещении аналоговых видеовходов)+ 4-канала RCA, аудио вход/выход - 4/1; Linux OS, Н.264/H.265, Пентаплекс; Суммарная скорость записи: 4MP 8 к/с; IP 4MP 25к/с, CVBS - 960H 25к/с; Видеовыходы: VGA(1920х1080) , HDMI (1920х1080); 1хSATA HDD до 8Tб (поставляется без дисков); USB2.0х2, RS-485; Ethernet 10/100MB, Cloud (P2P) IE, iPhone, iPad, Android, Облачный сервис SarmatT View(TopsCloud) ; DC 12В/2А (б/п в комплекте); -10°C...+55°C, 255x225x42 мм. | руб./шт | 8400 | 7350 | 6300
3.2.12 |  | Alteron
| 291927 | KRN089 | Видеорегистратор HDTVI/AHD/CVBS 8 каналов видео + 8 аудио, Поддержка IP камер 4 IP до 5Мп (с замещением аналоговых камер 12 IP); Linux OS, H.265/H.264; Скорость записи 5M-N - 15 к/с, 4M-N- 18 к/с, 3Мп-10к/с, 1080p-15к/с, 720p-25к/с, Аналоговый сигнал (PAL) : 8х960H - 25 к/с ; Тревожные входы/выходы 8/1 ; Видеовыходы: HDMI, VGA; 2 USB2.0, RS485; 10/100/1000 Мбит/с Ethernet порт; P2P RXCamView (Android, iOS), ONVIF ; 1х HDD SATA до 10Тб; DC12 В/2000 мА (адаптер питания в комплекте); 300х227х53мм; -10°...+50°C; ПО Surveillance Client | руб./шт | 8845.42 | 8845.42 | 8845.42
| 302270 | KRN1613 | Видеорегистратор HDTVI/AHD/CVBS 16 каналов видео + 16 аудио, Поддержка IP камер 4 IP до 5Мп (с замещением аналоговых камер 20 IP); Linux OS, H.265/H.264; Скорость записи 5M-N - 12 к/с, 4M-N- 16 к/с, 3Мп-19к/с, 1080p-15к/с, 720p-25к/с, Аналоговый сигнал (PAL) : 8х960H - 25 к/с ; Тревожные входы/выходы 16/1 ; Видеовыходы: HDMI, VGA; 2 USB2.0, RS485; 10/100/1000 Мбит/с Ethernet порт; P2P RXCamView (Android, iOS), ONVIF ; 2х HDD SATA до 8Тб; DC12 В/2000 мА (адаптер питания в комплекте); 380х340х50мм; 0°...+40°C; ПО Surveillance Client в комплекте | руб./шт | 32375 | 32375 | 32375
3.2.13 |  | Линия (ДевЛайн)
| 307898 | Линия XVR 4N H265-N | Видеорегистратор AHD/TVI/CVI/CVBS 4 канала видео (1080N/720p/960Н)+ 1 канал аудио или 4 IP 1080P; Linux OS, H.264/H265, Пентаплекс; Разрешение и скорость записи: 4 канала: 1080N х12к/с, 1.3Мп/1MP/960H х12к/с на канал; Для IP - 25к/с на канал; Видеовыходы: HDMI, VGA ; 10/100 Mbit Ethernet; TCP/IP, ONVIF, RTSP, DVLN; Полноценное локальное и удаленное администрирование ; «Линия Облако», «TURN», «DynDNS»; 2 USB; Сетевой клиент для iOS, Android, MacOS, Linux, Windows; 1xSATA HDD до 14Тб (поставляется без диска); DC 12В/2000мА; 254х212х41мм; 0°…+55°C | руб./шт | 9600 | 9600 | 9600
| 327829 | Линия XVR 8S | Видеорегистратор AHD/TVI/CVI/CVBS 8 каналов видео + 4 канала аудио или 8 IP 8МП; Linux OS, H.265, H.264, MJPEG, Пентаплекс; Разрешение и скорость записи: 8 каналов: 8МП х8к/с, 5МПх10к/с,4MПх8к/с,2МП х18к/с на канал; Для IP - 15к/с на канал; Видеовыходы независимые: HDMI, VGA ; 10/100 Mbit Ethernet; TCP/IP, ONVIF, RTSP, DVLN; Полноценное локальное и удаленное администрирование ; «Линия Облако», «TURN» ; 2 USB; Сетевой клиент для iOS, Android ; 1xSATA HDD до 14Тб (поставляется без диска); DC 12В/2000мА; 254х212х41мм; 0°…+55°C | руб./шт | 19900 | 19900 | 19900
| 327940 | Линия XVR 16S | Видеорегистратор AHD/TVI/CVI/CVBS 16 каналов видео + 4 канала аудио или 16 IP 8МП; Linux OS, H.265, H.264, MJPEG, Пентаплекс; Разрешение и скорость записи: 16 каналов: 8МП х8к/с, 5МПх10к/с,4MПх8к/с,2МП х18к/с на канал; Для IP - 15к/с на канал; Видеовыходы независимые: HDMI, VGA ; 10/100 Mbit Ethernet; TCP/IP, ONVIF, RTSP, DVLN; Полноценное локальное и удаленное администрирование ; «Линия Облако», «TURN» ; 2 USB; Сетевой клиент для iOS, Android ; 2xSATA HDD до 14Тб (поставляется без диска); DC 12В/4000мА; 326х250х54мм; 0°…+55°C | руб./шт | 39900 | 39900 | 39900
NEW | 330606 | Линия XVR 4S | Видеорегистратор AHD/TVI/CVI/CVBS 4 канала видео + 4 канала аудио или 4 IP 5МП; Linux OS, H.265, H.264, MJPEG, Пентаплекс; Разрешение и скорость записи: 4 канала: 5МПх10к/с,4MПх15к/с,2МП х15к/с на канал; Для IP - 15к/с на канал; Видеовыходы : HDMI, VGA ; 10/100 Mbit Ethernet; TCP/IP, ONVIF, RTSP, DVLN; Полноценное локальное и удаленное администрирование ; «Линия Облако», «TURN» ; 2 USB; Сетевой клиент для iOS, Android ; 1xSATA HDD до 12Тб (поставляется без диска); DC 12В/2000мА; 254х212х41мм; 0°…+55°C | руб./шт | 14000 | 14000 | 14000
3.2.14 |  | SPACE TECHNOLOGY
| 324651 | ST-HVR-S0402 (версия 5) | Видеорегистратор TVI/AHD/CVI/CVBS 4 канала видео +2 IP 2Mp, Аудио вход/выход -1/1 RCA, HDMI (1080P), VGA, H.264/H.265, G.711A, детектор движения, распознавание лица (зависит от камеры), детектор закрытия объектива, Запись аналоговые камеры: 5М-N до 20 к/с; 1080N до 25к/с, Запись IP камеры: до 5Mp (25к/с), 1 SATA3 14Тб, 1хRJ45 10/100Мбит/с, 2xUSB 2.0, Onvif , P2P: XMEYE, 12В/5Вт(без HDD), 0°C...+55°C, 254х235х45 мм. | руб./шт | 7570 | 6434.51 | 5299.02
| 315477 | ST-HVR-S0402/4 | Видеорегистратор HDCVI/CVBS/HDTVI/AHD 4 канала видео + 4 аудио +2 IP до 2Мp или только IP 8кан 5Mp, 16кан 2Mp ; Linux OS, H.265/H.264; Скорость записи 5М-N до 20 к/с / 1080Р до 25к/с; Видеовыходы: HDMI, VGA; 2 USB2.0х2; 10Base-T/100Base-TX Ethernet порт; TCP/IP, DHCP, DDNS, DNS, UPNP, NTP, SMTP,FTP; P2P XMEYE; 1х HDD SATA до 14Тб; DC12 В/1500 мА (адаптер питания в комплекте); 253 х 235 х 42мм; -10°...+55°C | руб./шт | 8870 | 7539.49 | 6208.98
| 315479 | ST-HVR-S0802/4 (версия 5) | Видеорегистратор HDCVI/CVBS/HDTVI/AHD 8 каналов видео + 4 аудио +4 IP до 2Мп или только IP 8кан 5Mp, 16кан 2Mp ; Linux OS, H.265/H.264; Скорость записи: 5М-N до 12 к/с / 4М-N до 15 к/с / 1080N до 25к/с; Видеовыходы: HDMI, VGA; 2 USB2.0х2; 10Base-T/100Base-TX Ethernet порт; TCP/IP, DHCP, DDNS, DNS, UPNP, NTP, SMTP,FTP; P2P XMEYE; 1х HDD SATA до 14Тб; DC12 В/1500 мА (адаптер питания в комплекте); 254 х 235 х 42мм; 0°...+55°C | руб./шт | 11000 | 9349.99 | 7699.98
| 324650 | ST-HVR-S08020 (версия 2) | Видеорегистратор TVI/AHD/CVI/CVBS 8 каналов видео +4 IP 2Mp, Аудио вход/выход -2/1 RCA, HDMI (1080P), VGA, H.264/H.265, G.711A, детектор движения, распознавание лица (зависит от камеры), детектор закрытия объектива, Запись аналоговые камеры: 5М-N до 15 к/с; 1080N до 25к/с, Запись IP камеры: до 5Mp (25к/с), 1 SATA3 14Тб, 1хRJ45 10/100Мбит/с, 2xUSB 2.0, Onvif , P2P: XMEYE, 12В/5Вт(без HDD), 0°C...+55°C, 260х220х45 мм. | руб./шт | 9990 | 8491.5 | 6993
| 324649 | ST-HVR-S1605/2X20 | Видеорегистратор TVI/AHD/CVI/CVBS 16 каналов видео +4 IP 2Mp, Аудио вход/выход -2/1 RCA, HDMI (1080P), VGA, H.264/H.265, G.711A, детектор движения, распознавание лица (зависит от камеры), детектор закрытия объектива, Запись аналоговые камеры: 5М-N до 15 к/с; 1080N до 16к/с, Запись IP камеры: до 5Mp 25к/с, 1 SATA3 14Тб, 1хRJ45 10/100Мбит/с, 2xUSB 2.0, Onvif, P2P: XMEYE, 12В/5Вт(без HDD), 0°C... +55°C, 254х235х42мм | руб./шт | 17650 | 15002.51 | 12355.02
| 324648 | ST-HVR-S1608/2X20 | Видеорегистратор TVI/AHD/CVI/CVBS 16 каналов видео +16 IP 8Mp, Аудио вход/выход -2/1 RCA, видеовыходы HDMI (4K), VGA выход (1080P), H.264/H.265/H.265+, G.711A, детектор движения, распознавание лица (зависит от камеры), детектор закрытия объектива, Запись аналоговые камеры 8Mp до 4 к/с; 5Mp до 6 к/с; 4Mp до 9 к/с; 3Mp до 10 к/с; 1080Р до 16 к/с, Запись IP камеры до 8Mp (25к/с), 1 SATA 14Тб, 1хRJ45 10/100Мбит/с, 2xUSB 2.0, Onvif / RTSP, P2P: XMEYE, 12В/10Вт(без HDD), 0°C...+55°C, 255х236х44 мм. | руб./шт | 26950 | 22907.51 | 18865.02
| 315476 | ST-HVR-V04050 | Видеорегистратор HDCVI/CVBS/HDTVI/AHD 4 канала видео + 1 аудио+AoC (Поддержка передачи звука от камеры к регистратору через коаксиальный кабель в формате TVI ), Поддержка IP камер 2 IP до 5Мп (с замещением аналоговых камер 6 IP); Linux OS, H.265/H.264; Скорость записи 5М-N х12к/с (только первый канал) , 4М-Nх15к/с, 2MPх15к/с, 720Pх30к/с; Видеовыходы: HDMI, VGA; 2 USB2.0х2; 10Base-T/100Base-TX Ethernet порт; TCP/IP, P2P, UPnP, NTP, DHCP, DDNS, SMTP, RTSP, PPPoE,фильтр IP, ARP ,NAS; P2P Guard Viewer ; 1х HDD SATA до 10Тб; DC12 В/1500 мА (адаптер питания в комплекте); 260 х 243 х 46мм; -10°...+55°C | руб./шт | 9095 | 7731.01 | 6367.02
| 315478 | ST-HVR-V04080 | Видеорегистратор HDCVI/CVBS/HDTVI/AHD 4 канала видео + 1 аудио (Поддержка передачи звука от камеры к регистратору через коаксиальный кабель в формате TVI ), Поддержка IP камер 2 IP до 8Мп (с замещением аналоговых камер 6 IP); Linux OS, H.265/H.264; Скорость записи 8М-N x8к/с (только 1-й канал), 5М-N x12к/с, 4М-N x15к/с, 3Mp x15к/с (только 1-й канал), 2Mp x15к/с, 720P x30к/с; Видеовыходы: HDMI, VGA; CVBS; 2 USB2.0х2; 10Base-T/100Base-TX Ethernet порт; TCP/IP, P2P, UPnP, NTP, DHCP, DDNS, SMTP, RTSP, PPPoE,фильтр IP, ARP ,NAS; P2P Guard Viewer; 1х HDD SATA до 10Тб; DC12 В/1500 мА (адаптер питания в комплекте); 260 х 240 х 46мм; -10°...+55°C | руб./шт | 11500 | 9775.01 | 8050.02
| 315480 | ST-HVR-V08080 | Видеорегистратор HDCVI/CVBS/HDTVI/AHD 8 каналов видео + 1 аудио(Поддержка передачи звука от камеры к регистратору через коаксиальный кабель в формате TVI ) +4 IP до 8Мп или только IP 12кан 8Mp; Linux OS, H.265/H.264; Скорость записи: 8М-N x8к/с (только 1-й,2й каналы), 5М-N x12к/с) 4М-N x15к/с, 3Mp x15к/с (только 1-й,2й каналы), 2Mpx15к/с, 720P x30к/с; Видеовыходы: HDMI, VGA; CVBS; 2 USB2.0х2; 10Base-T/100Base-TX Ethernet порт; TCP/IP, DHCP, DDNS, DNS, UPNP, NTP, SMTP,FTP; P2P Guard Viewer; 1х HDD SATA до 10Тб; DC12 В/1500 мА (адаптер питания в комплекте); 260 х 240 х 46мм; -10°...+55°C | руб./шт | 16960 | 14416.01 | 11872.02
| 326939 | ST-HVR-V1608A40 | Видеорегистратор TVI/AHD/CVI/CVBS 16 каналов видео +24 IP 8Mp, Аудио вход/выход -1/1 RCA, тревожные вход/выход- 4/1, видеовыходы HDMI (4K), VGA выход (1080P), H.264/H.265/H.265+, G.711A, детектор движения, распознавание лица (зависит от камеры), детектор закрытия объектива, Запись аналоговые камеры 8Mp до 8 к/с; 5Mp до 12 к/с; 4Mp до 15 к/с; 3Mp до 15 к/с; 1080Р до 15 к/с, Запись IP камеры до 8Mp (25к/с), 2 SATA 16Тб, 1хRJ45 10/100Мбит/с, 2xUSB 2.0, Onvif / RTSP, P2P: XMEYE, 12В/10Вт(без HDD), -10°C...+55°C, 380х336х53 мм. | руб./шт | 34000 | 28900.01 | 23800.02
3.2.15 |  | Nobelic
| 277888 | NBLR-H0401 | Видеорегистратор HD-TVI/AHD/CVI/CVBS 4 канала видео + 2 IP 2Мп (до 6 с замещением аналоговых) + 4 аудио ; Linux OS, H.264/H.264+; Скорость записи 1080p х15к/с, 1080p Lite /720p Lite /720p х25к/с; аналоговые камеры: WD1х25к/с; IP: доп. 2 канала 2Мп х25к/с; Тревожные входы/выходы 8/3; Видеовыходы: HDMI , VGA ; 2х USB2.0; Протоколы сети HTTP, TCP/IP, IPv4/IPv6, UPnP, RTSP, UDP, SMTP, NTP,DHCP, DNS, IP Filter, PPPoE,DDNS, FTP, Alarm Server, IP Search (Поддержка IP-камер Nobelic, Dahua, DVR, NVS; сетевой (10M/ 100M Ethernet); 1х HDD SATA до 8Тб; DC12 В/2000 мА (адаптер питания в комплекте); -10°...+55°C; 325 × 255 × 55 мм | руб./шт | 9390 | 9390 | 9390
3.3 |  | Видеорегистраторы AHD
3.3.1 |  | EverFocus
| 255422 | ELUX-16 | Видеорегистратор HD-TVI/AHD/960H (автоопределение входа) 16 каналов видео + 16 аудио; Linux OS, H.264; Гексаплекс; Скорость записи HDTVI / AHD: 1080p х 200к/с; 720p х 400к/с; 960H х400к/с ; Видеовыходы: 1 HDMI , 1 VGA, 1 BNC; Тревожные входы/выходы 4 /1; управление OSD камеры по UTC; 2 USB, RS-485; PTZ PelcoD/P, Samsung, EverFocus, Auto; 100/1000 Mb Ethernet; Сетевые протоколы:TCP/IP,UDP,PPPOE,DDNS,TCP,DCHP,FTP,SMTP,RTSP; Сетевые инструменты: Встроенный web-сервер, Dual stream; Клиент для iOS, Android ; 2х HDD SATA до 8Тб; DC12 В /5000 мА (адаптер питания в комплекте); 320 х 268 х 60 мм; -10...+40°C; (БП, ИК-пульт и "мышь" в комплекте) | у.е./шт | 783.33 | 744.17 | 705
| 249670 | EMV-1200HD | Видеорегистратор мобильный AHD /960H(автоматический выбор) 12 видео + 8 аудио; Linux OS, H.264; скорость записи - 300к/с х 1080P/720P/960H/D1/2CIF/CIF/QCIF; Тревожные входы/выходы 8/2; Видеовыходы: BNC,RCA,VGA; 1 BNC-тревожный монитор; USB2.0 x3, RS-232, RS-485; сетевой (Ethernet, 1000Mb); HDD/SSD 2,5”до 2Тб (в комплект не входит), функция "горячая замена" HDD; детектор движения для каждого канала; DC10В-32B, ном.DC12В/5000мА, 178 х 199 х 50 мм; –20°...+55°C; Раздача питания на камеры DC 12В/2000мA, автоподогрев, встроенный G-сенсор; Дополнительные конструктивные элементы для применения в нестационарных условиях - движущийся транспорт и т.п; Кратковременные перегрузки - 8 G,11 ms ( max 20 раза в сек.), виброустойчивость - 5~500Hz при 0,7G; ИК-пульт в комплекте; Опционально-модули 3G/4G,GPS,Wi-Fi | у.е./шт | 1250 | 1187.5 | 1125
| 275636 | EMV-400SFHD | Видеорегистратор мобильный AHD /960H(автоматический выбор) 4 видео + 4 аудио; Linux OS, H.264; скорость записи - 100к/с х 1080P/720P/960H; Тревожные входы/выходы 1/1; Видеовыходы: основной монитор - VGA; тревожный монитор BNC; USB2.0 x1, RS-232, поддержка UTC/PTZ; сетевой (Ethernet, 100Mb); Запись на SDHC/SDXC, max. 128GB (в комплект не входит); детектор движения для каждого канала; DC8В-35B, ном.DC12В/850мА, 131 x 171.1 x 38.4 мм; –40°...+55°C; автоподогрев, встроенный G-сенсор; Кратковременные перегрузки - 8 G,11 ms ( max 20 раза в сек.), виброустойчивость - 5~500Hz при 0,7G. ИК-пульт в комплекте.Сертификаты CE, FCC.Сетевая поддержка Genue XMS/xLite. Опционально-модули 3G/4G,GPS, Wi-Fi | у.е./шт | 550 | 522.5 | 495
3.3.2 |  | BestDVR
| 252490 | BestDVR-800Light-AM | Видеорегистратор 8 каналов AHD(720p)/960H + IP, 4 канала аудио; H.264; Разрешение и скорость записи: 720Р - 200к/с (1280х720), 200к/c (960x576); IP видеокамеры по протоколу ONVIF (NVR-2x IPc1080p+2x IPc720p/8x IPc720p, HYBRID-4x AHD720p+4x IPc720p); Видеовыходы VGA, HDMI; мышь+ИК Пульт в комплекте; русское меню; ПО для просмотра с мобильных телефонов; P2P- подключение; 2 USB; 1 HDD SATA до 6000Gb, DC12V/2A (блок питания в комплекте); 250х210х45мм. Видеокамеры стандарта AHD-H (1920x1080) поддерживаются на запись в урезанном разрешении 960x1080 - 25к/с | руб./шт | 7286.4 | 7286.4 | 7286.4
| 252491 | BestDVR-1600Light-AM | Видеорегистратор 16 каналов AHD(720p)/960H + IP, 6 каналов аудио; H.264; Разрешение и скорость записи: 200к/с/16кан(1280х720), 200к/c/16кан(960x576); IP видеокамеры по ONVIF (NVR-4x IPc1080p/8x IPc720p, HYBRID-8x AHD720p+8x IPc720p);Тревожные входы/выходы 4/1; Видеовыходы VGA, HDMI; мышь+ИК Пульт в комплекте; русское меню; ПО для просмотра с мобильных телефонов; P2P- подключение; 2 USB; 1 HDD SATA до 6000Gb; DC12V/3A (блок питания в комплекте); 325х245х52мм. Видеокамеры стандарта AHD-H (1920x1080) поддерживаются на запись в урезанном разрешении 960x1080 - 12к/с | руб./шт | 12713.25 | 12713.25 | 12713.25
| 252587 | BestDVR-400Pro-AM | Видеорегистратор 4 канала видео AHD (1080p)/960Н, 4 канала аудио; Linux OS, H.264, Триплекс; Разрешение и скорость записи: 1080Р - 100к/с/(1920х1080), 100к/c/(960х576), возможность подключения и записи IP видеокамер по протоколу ONVIF (режим NVR-4xIPc1080p/8xIPc720p/4xIPc3Mp/4xIPc5Mp, режим HYBRID-4xAHD1080p+4xIPc1080p); Видеовыходы: 1HDMI, 1VGA; Меню – русифицированное; работа по сети TCP/IP, ПО для просмотра с мобильных телефонов, P2P- подключение; Управление меню AHD-H видеокамер по видеокабелю; 2 USB ; 1 HDD 3,5" SATA до 6000Gb (в комплект не входят); DC12V/2A (блок питания, мышь + ИК пульт в комплекте); 248х213х45 мм | руб./шт | 7590 | 7590 | 7590
3.3.3 |  | Alteron
| 248523 | KR046 | Видеорегистратор AHD/HD-TVI/ 960H 4 канала видео(каждые 2 входа можно использовать для подключения AHD/HD-TVI или аналоговых камер)+ 1 аудио; Linux OS, H.264; Скорость записи 50 к/с (1080p); Тревожные входы/выходы 4/1; Видеовыходы: HDMI FullHD, VGA; RS-485 (телеметрия PTZ), 2 USB; сетевой (Ethernet, 100Mb); 1х HDD SATA до 4Тб; DC12 В /2000 мА, адаптер питания в комплекте; 280х245х48 мм; ПО CMS в комплекте | руб./шт | 6727.5 | 6727.5 | 6727.5
| 248525 | KR166 | Видеорегистратор AHD/HD-TVI/ 960H 16 каналов видео(каждые 2 входа можно использовать для подключения AHD/HD-TVI или аналоговых камер)+ 1 аудио; Linux OS, H.264; Скорость записи 100 к/с (1080p); Тревожные входы/выходы 4/1; Видеовыходы: HDMI FullHD, VGA; RS-485 (телеметрия PTZ), 2 USB; сетевой (Ethernet, 1000Mb); 2х HDD SATA до 4Тб; DC12 В /5000 мА, адаптер питания в комплекте; 360x66x356 мм; ПО CMS в комплекте | руб./шт | 17690.83 | 17690.83 | 17690.83
| 255629 | KRN047 | Видеорегистратор AHD/ HD-TVI / 960H 4 канала видео + 2 IP до 5Мп (до 6 IP каналов с замещением аналоговых) + 4 аудио; Linux OS, H.264; Скорость записи AHD/HD-TVI/960H- 9к/с на канал(3Мп), 15к/с на канал (1080p), 25к/с на канал (720p и ниже), для IP - 25к/с на канал для всех разрешений ; Скорость воспроизведения - 2 канала (каждый 25к/с при 1080p); Видеовыходы: HDMI , VGA; 2 USB2.0; 1 RS-485; 10/100/1000 Мбит/с Ethernet; ПО QT CMS, P2P; WEB-клиент и клиентское ПО для смартфонов/планшетов; 1х HDD SATA до 6Тб; DC12 В /2000 мА (адаптер питания в комплекте); 300х227х53; -10...+50°C | руб./шт | 5107.92 | 5107.92 | 5107.92
3.4 |  | Видеорегистраторы TVI
3.4.1 |  | HiWatch
| 318684 | DS-H104UA(C) | Видеорегистратор HD-TVI /AHD/ CVI/ CVBS 4 канала видео + 2 IP 8Мп (до 6 с замещением аналоговых в Enhanced IP mode)+ 1 аудио или до 4 каналов AoC (аудио по коаксиальному кабелю); Linux OS,H.265 Pro+ / H.265 Pro / H.265 / H.264+ / H.264; Скорость записи TVI: 8Мпх8к/с (1 канал), 5Мпх12к/с, 4Мпх15к/с, 3Мпх18к/с, 1080p / 720pх25к/с; AHD и CVI: 1080p/720pх25к/с; аналоговые камеры: WD1х25к/с; IP: до 8Мп - входящий битрейт 96Мбит/с; Видеовыходы: 1 VGA, 1 HDMI до 1080Р ; 2 USB2.0 ; Протоколы сети TCP/IP, PPPoE, DHCP, Hik-Connect, DNS, DDNS, NTP, SADP, NFS, iSCSI, UPnP™, HTTPS, ONVIF; сетевой (10M/ 100M Ethernet); 1х HDD SATA до 10Тб; DC12 В /1500 мА (адаптер питания в комплекте); -10°...+55°C; 200 × 200 × 45 мм; ПО CMS в комплекте.; Motion detection 2.0, обнаружение движения, вторжения в область и пересечения линии c технологией AcuSense (фильтрация тревог человек/транспортное средство); Возможность подключения к сети Wi-Fi с помощью Wi-Fi-адаптера через USB-интерфейс | руб./шт | 13390 | 13390 | 13390
| 317505 | DS-H108GA | Видеорегистратор HD-TVI /AHD/ CVI/ CVBS 8 каналов видео + 2 IP 5Мп (до 10 с замещением аналоговых в Enhanced IP mode)+ 1 аудио или до 8 каналов AoC (аудио по коаксиальному кабелю); Linux OS, H.265 Pro/H.265/H.265+/H.264/H.264+; Скорость записи TVI: 1080p Lite /720p Lite /720p х15к/с; AHD и CVI: 1080p Lite /720p х15к/с; аналоговые камеры: WD1х25к/с; IP: доп. 2 канала 5Мп х25к/с; Видеовыходы: 1 VGA, 1 HDMI до 1080Р ; 2 USB2.0 ; Протоколы сети TCP/IP, PPPoE, DHCP, Hik-Connect, DNS, DDNS, NTP, SADP, NFS, iSCSI, UPnP™, HTTPS, ONVIF; сетевой (10M/ 100M Ethernet); 1х HDD SATA до 4Тб; DC12 В /1600 мА (адаптер питания в комплекте); -10°...+55°C; 200 × 200 × 45 мм; ПО CMS в комплекте.; Motion detection 2.0, обнаружение движения (фильтрация тревог человек/транспортное средство) | руб./шт | 10990 | 10990 | 10990
| 312954 | DS-H108UA(B) | Видеорегистратор HD-TVI /AHD/ CVI/ 960H 8 каналов видео + 8 IP 8Мп (до 16 с замещением аналоговых в Enhanced IP mode)+ 1 аудио, до 4-и каналов AoC (аудио по коаксиальному кабелю); Linux OS, H.265 Pro/H.265/H.265+/H.264/H.264+; Скорость записи TVI: 8 Мп х 8 к/с, 5Мп х12к/с, 4Мп х15к/с, 3Мп х18к/с, 1080p / 720p х25к/с; AHDи CVI: 5Мп х12к/с, 4Мп х15к/с, 3Мп х18к/с, 1080p / 720p х25к/с; аналоговые камеры: WD1х25к/с; IP: доп. 8 каналов 8Мп х25к/с; Видеовыходы: 1 VGA и 1 HDMI до 4К; 2 USB2.0; Протоколы сети TCP/IP, PPPoE, DHCP, Hik-connect Cloud P2P, DNS, DDNS, NTP, SADP, NFS, iSCSI, UPnP™, HTTPS, ONVIF; сетевой (10M/ 100M/ 1000M Ethernet); 1х HDD SATA до 10Тб; DC12 В /1250 мА (адаптер питания в комплекте); -10°...+55°C; 285 × 210 × 45 мм; ПО CMS в комплекте.Видеоаналитика: «Человек» / «ТС», Защита периметра; Детекция пересечения линии, обнаружение вторжения 4 канала | руб./шт | 21690 | 21690 | 21690
| 317506 | DS-H116GA | Видеорегистратор HD-TVI /AHD/ CVI/ CVBS 16 каналов видео + 2 IP 6Мп (до 18 с замещением аналоговых в Enhanced IP mode)+ 1 аудио или до 16 каналов AoC (аудио по коаксиальному кабелю); Linux OS, H.265 Pro/H.265/H.265+/H.264/H.264+; Скорость записи TVI: 1080p х15к/с, 1080p Lite /720p Lite /720p х15к/с; AHD и CVI: 1080p Lite /720p х15к/с; аналоговые камеры: WD1х25к/с; IP: доп. 2 канала 6Мп х25к/с; Видеовыходы: 1 VGA, 1 HDMI до 1080Р ; 2 USB2.0 ; Протоколы сети TCP/IP, PPPoE, DHCP, Hik-Connect, DNS, DDNS, NTP, SADP, NFS, iSCSI, UPnP™, HTTPS, ONVIF; сетевой (10M/ 100M Ethernet); 1х HDD SATA до 10Тб; DC12 В /1600 мА (адаптер питания в комплекте); -10°...+55°C; 285 × 210 × 45 мм; ПО CMS в комплекте.; Motion detection 2.0, обнаружение движения (фильтрация тревог человек/транспортное средство) | руб./шт | 16690 | 16690 | 16690
| 315235 | DS-H204QA(B) | Видеорегистратор HD-TVI/AHD/CVI/960H 4 канала видео + 1 IP 6Мп (до 6 с замещением аналоговых) + 1 аудио, до 4 каналов AoC (аудио по коаксиальному кабелю); Linux OS, H.265 Pro/H.265/H.265+/H.264/H.264+; Скорость записи TVI: 3Мп х15к/с (1й канал)/ 4Мп Lite, 1080p х15к/с, 1080p Lite /720p Lite /720p х25к/с; AHD и CVI: 1080p х15к/с, 1080p Lite /720p х25к/с; аналоговые камеры: WD1х25к/с; IP: доп. 1 канал 6Мп х25к/с; Видеовыходы: HDMI , VGA ; 2х USB2.0; Протоколы сети TCP/IP, PPPoE, DHCP, Hik-Connect Cloud P2P, DNS, DDNS, NTP, SADP, SMTP, NFS, iSCSI, UPnP™, HTTPS, ONVIF; сетевой (10M/ 100M Ethernet); 1х HDD SATA до 10Тб; DC12 В/1500 мА (адаптер питания в комплекте); -10°...+55°C; 200 × 200 × 45 мм; ПО CMS в комплекте. Видеоаналитика: «Человек» / «ТС» до2 каналов | руб./шт | 9090 | 9090 | 9090
| 305684 | DS-H204UA(C) | Видеорегистратор HD-TVI/AHD/CVI/CVBS 4 канала видео + 2 IP 8Мп (до 6 с замещением аналоговых) + 4 аудио или до 4 каналов AoC (аудио по коаксиальному кабелю); Linux OS, H.265 Pro/H.265/H.265+/H.264/H.264+; Скорость записи TVI: 8Мп х8к/с (1 канал) 5Мп х12к/с, 4Мп х15к/с, 3Мп х18к/с, 1080p / 720p х25к/с; AHD и CVI: 5Мп х12к/с, 4Мп х15к/с, 3Мп х18к/с, 1080p / 720p х25к/; аналоговые камеры: WD1 х25к/с; IP: доп. 2 канал 8Мп х25к/с; Видеовыходы: 1 VGA и 1 HDMI до 1080Р, 1 CVBS ; 2 USB2.0; 1 RS-485; Трев. вход/выход 4/1; Протоколы сетиTCP/IP, PPPoE, DHCP, Hik-Connect, DNS, DDNS, NTP, SADP, NFS, iSCSI, UPnP™, HTTPS, ONVIF; сетевой (10M/ 100M Ethernet); 1х HDD SATA до 10Тб; DC12 В/1500 мА (адаптер питания в комплекте); -10°...+55°C; 315 × 242 × 45 мм; ПО CMS в комплекте; Motion detection 2.0, обнаружение движения, вторжения в область и пересечения линии c технологией AcuSense (фильтрация тревог человек/транспортное средство) 4 канала; 1 канал для захвата лиц ; Возможность подключения к сети Wi-Fi с помощью Wi-Fi-адаптера через USB-интерфейс | руб./шт | 15890 | 15890 | 15890
| 317504 | DS-H208QA(C) | Видеорегистратор HD-TVI /AHD/ CVI/ CVBS 8 каналов видео + 2 IP 6Мп (до 12 с замещением аналоговых в Enhanced IP mode)+ 1 аудио или до 8каналов AoC (аудио по коаксиальному кабелю); Linux OS, H.265 Pro/H.265/H.265+/H.264/H.264+; Скорость записи TVI: 4 Мп Lite х15к/с ,1080p х15к/с, 1080p Lite /720p Lite /720p х25к/с; AHD и CVI: 1080p х15к/с, 1080p Lite /720p х25к/с; аналоговые камеры: WD1х25к/с; IP: доп. 2 канала 6Мп х25к/с; Видеовыходы: 1 VGA, 1 HDMI до 1080Р ; 2 USB2.0 ; Протоколы сети TCP/IP, PPPoE, DHCP, Hik-Connect, DNS, DDNS, NTP, SADP, NFS, iSCSI, UPnP™, HTTPS, ONVIF; сетевой (10M/ 100M Ethernet); 1х HDD SATA до 10Тб; DC12 В /1500 мА (адаптер питания в комплекте); -10°...+55°C; 200 × 200 × 45 мм; ПО CMS в комплекте.; Motion detection 2.0, обнаружение движения (фильтрация тревог человек/транспортное средство) | руб./шт | 13790 | 13790 | 13790
| 315020 | DS-H208UA(C) | Видеорегистратор HD-TVI/AHD/CVI/CVBS 8 каналов видео + 8 IP 8Мп (до 16 с замещением аналоговых в Enhanced IP mode) + 4 аудио или до 8 каналов AoC (аудио по коаксиальному кабелю); Linux OS, H.265 Pro/H.265/H.265+/H.264/H.264+; Скорость записи TVI: 8Мп х8к/ 5Мп х12к/с, 4Мп х15к/с, 3Мп х18к/с, 1080p / 720p х25к/с; AHD и CVI: 5Мп х12к/с, 4Мп х15к/с, 3Мп х18к/с, 1080p / 720p х25к/; аналоговые камеры: WD1 х25к/с; IP: доп. 8 каналов 8Мп х25к/с; Видеовыходы: 1 VGA до 2К, 1 HDMI до 4К, 1 CVBS ; 1 USB2.0, 1 USB3.0; 1 RS-485; Трев. вход/выход 8/4; Протоколы сетиTCP/IP, PPPoE, DHCP, Hik-connect Cloud P2P, DNS, DDNS, NTP, SADP, NFS, iSCSI, UPnP™, HTTPS, ONVIF; сетевой (10/100/1000М Ethernet); 1х HDD SATA до 10Тб; DC12 В/2000 мА (адаптер питания в комплекте); -10°...+55°C; 315 × 242 × 45 мм; ПО CMS в комплекте; Motion detection 2.0, обнаружение движения, вторжения в область и пересечения линии c технологией AcuSense (фильтрация тревог человек/транспортное средство) 4 канала; 1 канал для захвата лиц ; Возможность подключения к сети Wi-Fi с помощью Wi-Fi-адаптера через USB-интерфейс | руб./шт | 25390 | 25390 | 25390
| 312952 | DS-H216QA(B) | Видеорегистратор HD-TVI /AHD/ CVI/ 960H 16 каналов видео + 2 IP 6Мп (до 24 с замещением аналоговых в Enhanced IP mode)+ 1 аудио, до 16-и каналов AoC (аудио по коаксиальному кабелю); Linux OS, H.265 Pro/H.265/H.265+/H.264/H.264+; Скорость записи TVI: 4Мп Lite/ 1080p х15к/с, 1080p Lite /720p Lite /720p х25к/с; AHD и CVI: 1080p х15к/с, 4Мп Lite, 1080p Lite /720p х25к/с; аналоговые камеры: WD1х25к/с; IP: доп. 2 канала 6Мп х25к/с; Видеовыходы: 1 VGA до 2К, 1 HDMI до 4К ; 2 USB2.0; Протоколы сети TCP/IP, PPPoE, DHCP, EZVIZ Cloud P2P, DNS, DDNS, NTP, SADP, SMTP, NFS, iSCSI, UPnP™, HTTPS, ONVIF; сетевой (10M/ 100M Ethernet); 1х HDD SATA до 10Тб; DC12 В /1900 мА (адаптер питания в комплекте); -10°...+55°C; 285 × 210 × 48 мм; ПО CMS в комплекте. | руб./шт | 20990 | 20990 | 20990
| 314258 | DS-H216UA(B) | Видеорегистратор HD-TVI /AHD/ CVI/ 960H 16 каналов видео + 8 IP 8Мп (до 24 с замещением аналоговых в Enhanced IP mode)+ 1 аудио или 16-и каналов AoC (аудио по коаксиальному кабелю); Linux OS, H.265 Pro/H.265/H.265+/H.264/H.264+; Скорость записи TVI: 8 Мп x 8 к/с, 5Мп х12к/с, 4Мп х15к/с, 3Мп х18к/с, 1080p / 720p х25к/с; AHD и CVI: 4Мп х15к/с, 3Мп х18к/с, 1080p / 720p х25к/с; аналоговые камеры: WD1х25к/с; IP: доп. 2 канала 8Мп х25к/с; Видеовыходы: 1 VGA , 1 HDMI до 4К, 1 CVBS ; 1 USB2.0; 1 USB3.0, RS-485; Протоколы сети TCP/IP, PPPoE, DHCP, Hik-connect Cloud P2P, DNS, DDNS, NTP, SADP, NFS, iSCSI, UPnP™, HTTPS, ONVIF; сетевой (10M/ 100M / 1000М Ethernet); 2х HDD SATA до 10Тб; DC12 В /5000 мА (адаптер питания в комплекте); -10°...+55°C; 380 × 320 × 48 мм; ПО CMS в комплекте. | руб./шт | 48990 | 48990 | 48990
| 294029 | DS-H304QAF | Видеорегистратор HD-TVI /AHD/CVI/CVBS 4 канала видео + 1 IP 6Мп (до 6 с замещением аналоговых в Enhanced IP mode)+ 1 аудио или до 4 каналов AoC (аудио по коаксиальному кабелю); Linux OS, H.265 Pro/H.265/H.265+/H.264/H.264+; Скорость записи TVI: 3Мп х15к/с (1й канал), 1080p х15к/с, 1080p Lite /720p Lite /720p х25к/с; AHD и CVI: 1080p х15к/с, 4Мп Lite, 1080p Lite /720p х25к/с; аналоговые камеры: WD1х25к/с; IP: доп. 1 канал 6Мп х25к/с; Видеовыходы: 1 VGA, 1 CVBS и 1 HDMI до 1080Р ; 2 USB2.0 ,RS-485; Протоколы сети TCP/IP, PPPoE, DHCP, Hik-Connect, DNS, DDNS, NTP, SADP, NFS, iSCSI, UPnP™, HTTPS, ONVIF; сетевой (10M/ 100M Ethernet); 1х HDD SATA до 10Тб; DC12 В /1500 мА (адаптер питания в комплекте); -10°...+55°C; 315 × 242 × 45 мм; ПО CMS в комплекте.; Поддержка USB-WiFi адаптера; Motion detection 2.0, обнаружение движения, вторжения в область и пересечения линии c технологией AcuSense (до 2-х каналов фильтрации тревог (человек/транспортное средство)) или распознавание лиц (1 канал - база до 500 лиц, 80Мб (одно изображение до 1Мб)) | руб./шт | 13690 | 13690 | 13690
| 312953 | DS-H316/2QA(C) | Видеорегистратор HD-TVI /AHD/ CVI/ CVBS 16 каналов видео + 2 IP 6Мп (до 24 с замещением аналоговых в Enhanced IP mode)+ 16- каналов AoC (аудио по коаксиальному кабелю); Linux OS, H.265 Pro/H.265/H.265+/H.264/H.264+; Скорость записи TVI: 3Мп х15к/с (первые 4 канала), 4Мп Lite/ 1080p х15к/с, 1080p Lite /720p Lite /720p х25к/с; AHD и CVI: 1080p х15к/с, 4Мп Lite, 1080p Lite /720p х25к/с; аналоговые камеры: WD1х25к/с; IP: доп. 2 канала 6Мп х25к/с; Видеовыходы: 1 VGA, 1 CVBS и 1 HDMI до 4К ; 1 USB2.0; 1 USB3.0, RS-485; Протоколы сети TCP/IP, PPPoE, DHCP, Hik-Connect, DNS, DDNS, NTP, SADP, NFS, iSCSI, UPnP™, HTTPS, ONVIF; сетевой (10M/ 100M /1000М Ethernet); 2х HDD SATA до 10Тб; DC12 В /3300 мА (адаптер питания в комплекте); -10°...+55°C; 315x242x45 мм; ПО CMS в комплекте.; Motion detection 2.0, обнаружение движения, вторжения в область и пересечения линии c технологией AcuSense (фильтрация тревог человек/транспортное средство) 4 канала ; 1 канал для захвата лиц . | руб./шт | 35190 | 35190 | 35190
| 315066 | DS-H332/2Q(B) | Видеорегистратор HD-TVI/AHD/CVI/960H 32 канала видео + 2 IP 6Мп (до 34 с замещением аналоговых в Enhanced IP mode) + 1 аудио (до 32 каналов AoC (аудио по коаксиальному кабелю); Linux OS, H.265 Pro/H.265+/ H.265/H.264+/ H.264; Скорость записи TVI: 4Мп Lite х15к/с, 1080p х15к/с, 1080p Lite /720p Lite /720p х25к/с; AHDи CVI: 1080p х15к/с, 1080p Lite /720p х25к/с; аналоговые камеры: WD1х25к/с; IP: доп. 2 канала 6Мп х25к/с; Видеовыходы: HDMI до 4К , VGA, CVBS ; 1 USB2.0; 1 USB3.0, RS-485; Трев. вход/выход 16/4; Протоколы сетиTCP/IP, PPPoE, DHCP, Hik-Connect, DNS, DDNS, NTP, SADP, NFS, iSCSI, UPnP™, HTTPS, ONVIF, P2P; сетевой (10M/100M /1000M Ethernet); 2х HDD SATA до 10Тб; DC12 В/3300 мА (адаптер питания в комплекте); 10°...+55°C; 385 × 315 × 52мм; ПО CMS в комплекте. | руб./шт | 60690 | 60690 | 60690
| 319528 | DVR-104P-G(B) | Видеорегистратор HD-TVI /AHD/ CVI/ CVBS 4 канала видео + 1 IP 2Мп + 1 аудио или до 4 каналов AoC (аудио по коаксиальному кабелю); Linux OS, H.265 Pro/H.265/H.265+/H.264/H.264+; Скорость записи TVI: 1080p Lite /720p Lite /720p х25к/с; AHD и CVI: 1080p Lite /720p х25к/с; аналоговые камеры: WD1х25к/с; IP: доп. 1 канал 2Мп х25к/с; Видеовыходы: 1 VGA, 1 HDMI до 1080Р ; 2 USB2.0 ; Протоколы сети TCP/IP, PPPoE, DHCP, Hik-Connect, DNS, DDNS, NTP, SADP, NFS, iSCSI, UPnP™, HTTPS, ONVIF; сетевой (10M/ 100M Ethernet); 1х HDD SATA до 4Тб; DC12 В /1500 мА (адаптер питания в комплекте); -10°...+55°C; 200 × 200 × 45 мм; ПО CMS в комплекте.; Motion detection 2.0, обнаружение движения (фильтрация тревог человек/транспортное средство) | руб./шт | 6490 | 6490 | 6490
| 319529 | DVR-108P-G/N(B) | Видеорегистратор HD-TVI /AHD/ CVI/ CVBS 8 каналов видео + 2 IP 5Мп + 1 аудио или до 8 каналов AoC (аудио по коаксиальному кабелю); Linux OS, H.265 Pro/H.265/H.265+/H.264/H.264+; Скорость записи TVI: 1080p Lite /720p Lite /720p х15к/с; AHD и CVI: 1080p Lite /720p х15к/с; аналоговые камеры: WD1х25к/с; IP: доп. 2 канала 5Мп х25к/с; Видеовыходы: 1 VGA, 1 HDMI до 1080Р ; 2 USB2.0 ; Протоколы сети TCP/IP, PPPoE, DHCP, Hik-Connect, DNS, DDNS, NTP, SADP, NFS, iSCSI, UPnP™, HTTPS, ONVIF; сетевой (10M/ 100M Ethernet); 1х HDD SATA до 4Тб; DC12 В /1600 мА (адаптер питания в комплекте); -10°...+55°C; 200 × 200 × 45 мм; ПО CMS в комплекте.; Motion detection 2.0, обнаружение движения (фильтрация тревог человек/транспортное средство) | руб./шт | 8990 | 8990 | 8990
3.4.2 |  | Hikvision
| 322543 | iDS-7204HQHI-M1/FA(С) | Видеорегистратор HD-TVI/AHD/CVI /CVBS 4 канала видео + 2 IP 6Мп ( до 6 с замещением аналоговых ) + 4 аудио, до 4 каналов AoC (аудио по коаксиальному кабелю); Linux OS, H.265 Pro+/H.265 Pro/H.265/H.264+/H.264; Скорость записи : 1080p Lite вкл.: 3 Mпx15 к/с (1 канал); 1080p /720p /VGA/WD1/4CIF/CIFx25 к/с; 1080p Lite выкл.: 3 Mп (1 канал)x15 к/с; : 1080p/720p/VGA/WD1/4CIF/CIFх15к/с, 2Мп камера: 1080p/720pх15к/с, VGA/WD1/4CIF/CIFх25к/с, 1Мп камера: 720p/VGA/WD1/4CIF/CIFх25к/c; IP: доп.2 канала 6Мп х25к/с; Видеовыходы: VGA, HDMI, CVBS; 2х USB2.0, RS-485; Тревожные вход/выход 4/1; Протоколы сети TCP/IP, PPPoE, DHCP, Hik-Connect, DNS, DDNS, NTP, SADP, NFS, iSCSI, UPnP™, HTTPS, ONVIF; 10M/100М Ethernet; 1х HDD SATA до 6Тб; DC12В/1500 мА (адаптер питания в комплекте); -10°...+55°C; 315 × 242 × 45 мм; ПО CMS в комплекте; Поддержка USB-WiFi адаптера, Распознавание лиц, Сравнение изображений лиц, поиск по изображениям лиц (1 канал, тревога сравнения изображений лиц для аналоговых HD-камер), До 16 библиотек изображений лиц, в целом до 500 изображений (изображение ≤ 1 MБ, общая емкость ≤ 80 МБ), Классификация объектов "человек" и "транспорт"(Видеоаналитика: люди/ТС До 2 каналов), Защита периметра на основе алгоритмов глубокого обучения | руб./шт | 13990 | 13290.5 | 12591
| 322548 | iDS-7204HTHI-M1/S(С) | Видеорегистратор HD-TVI/AHD/CVI /CVBS 4 канала видео + 4 IP 8Мп (до 8 с замещением аналоговых ) + 4 аудио, до 4 каналов AoC (аудио по коаксиальному кабелю); Linux OS, H.265 Pro+ / H.265 Pro / H.265 / H.264+ / H.264; Скорость записи : TVI: 8 Mпх12 к/с , AHD и CVI: 5Мпx12к/с, 3Мпx18к/с, 1080p/720px25к/с; Аналоговые камеры: WD1х25к/с; IP: по умолчанию 4 канала 8Мпх25к/с; Видеовыходы: VGA, HDMI 4K (3840 × 2160), CVBS; 2х USB2.0, RS-485; Тревожные вход/выход 4/1; Протоколы сети TCP/IP, PPPoE, DHCP, Hik-Connect, DNS, DDNS, NTP, SADP, NFS, iSCSI, UPnP™, HTTPS, ONVIF; 10M / 100M / 1000M Ethernet; 1х HDD SATA до 10Тб; DC12В/2000 мА (адаптер питания в комплекте); -10°...+55°C; 315 × 242 × 45 мм; ПО CMS в комплекте; Распознавание лиц (1 канал), обнаружение движения 2.0 (4 канала), защита периметра (2 канала); вторжения в область и пересечения линии | руб./шт | 28590 | 27160.5 | 25731
| 322549 | iDS-7204HTHI-M2/S(С) | Видеорегистратор HD-TVI/AHD/CVI /CVBS 4 канала видео + 4 IP 8Мп (до 8 с замещением аналоговых ) + 4 аудио, до 4 каналов AoC (аудио по коаксиальному кабелю); Linux OS, H.265 Pro+ / H.265 Pro / H.265 / H.264+ / H.264; Скорость записи : TVI: 8 Mпх12 к/с , AHD и CVI: 5Мпx12к/с, 3Мпx18к/с, 1080p/720px25к/с; Аналоговые камеры: WD1х25к/с; IP: по умолчанию 4 канала 8Мпх25к/с; Видеовыходы: VGA, HDMI 4K (3840 × 2160), CVBS; 2х USB2.0, RS-485; Тревожные вход/выход 4/1; Протоколы сети TCP/IP, PPPoE, DHCP, Hik-Connect, DNS, DDNS, NTP, SADP, NFS, iSCSI, UPnP™, HTTPS, ONVIF; 10M / 100M / 1000M Ethernet; 2х HDD SATA до 10Тб; DC12В/2000 мА (адаптер питания в комплекте); -10°...+55°C; 315 × 242 × 45 мм; ПО CMS в комплекте; Распознавание лиц (1 канал), обнаружение движения 2.0 (4 канала), защита периметра (2 канала); вторжения в область и пересечения линии | руб./шт | 33090 | 31435.5 | 29781
| 293317 | iDS-7204HUHI-M1/FA | Видеорегистратор HD-TVI/AHD/CVI /CVBS 4 канала видео + 2 IP 8Мп (до 6 с замещением аналоговых, Расширенный режим IP 4 канала до 8 с замещением аналоговых ) + 4 аудио, до 4 каналов AoC (аудио по коаксиальному кабелю); Linux OS, H.265 Pro+/H.265 Pro/H.265/H.264+/H.264; Скорость записи : TVI: 8 Mпх8 к/с (1 канал) , AHD и CVI: 5Мпx12к/с, 4Мпx15к/с, 3Мпx18к/с, 1080p/720px25к/с; Аналоговые камеры: WD1х25к/с; IP: по умолчанию 2 канала 8Мпх25к/с; Видеовыходы: VGA, HDMI 4K (3840 × 2160), CVBS; 2х USB2.0, RS-485; Тревожные вход/выход 4/1; Протоколы сети TCP/IP, PPPoE, DHCP, Hik-Connect, DNS, DDNS, NTP, SADP, NFS, iSCSI, UPnP™, HTTPS, ONVIF; 10M/100М Ethernet; 1х HDD SATA до 10Тб; DC12В/1500 мА (адаптер питания в комплекте); -10°...+55°C; 315 × 242 × 45 мм; ПО CMS в комплекте; Поддержка USB-WiFi адаптера, Распознавание лиц, Сравнение изображений лиц, поиск по изображениям лиц (1 канал, тревога сравнения изображений лиц для аналоговых HD-камер), До 16 библиотек изображений лиц, в целом до 500 изображений (изображение ≤ 1 MБ, общая емкость ≤ 80 МБ), Классификация объектов "человек" и "транспорт"(Видеоаналитика: люди/ТС До 4 каналов), Защита периметра на основе алгоритмов глубокого обучения | руб./шт | 18390 | 17470.5 | 16551
| 322545 | iDS-7204HUHI-M1/FA(С) | Видеорегистратор HD-TVI/AHD/CVI /CVBS 4 канала видео + 4 IP 8Мп (до 8 с замещением аналоговых ) + 4 аудио, до 4 каналов AoC (аудио по коаксиальному кабелю); Linux OS, H.265 Pro+/H.265 Pro/H.265/H.264+/H.264; Скорость записи : TVI, AHD и CVI: 5Мпx12к/с, 4Мпx15к/с, 3Мпx18к/с, 1080p/720px25к/с; Аналоговые камеры: WD1х25к/с; IP: по умолчанию 4 канала 8Мпх25к/с; Видеовыходы: VGA, HDMI 4K (3840 × 2160), CVBS; 2х USB2.0, RS-485; Тревожные вход/выход 4/1; Протоколы сети TCP/IP, PPPoE, DHCP, Hik-Connect, DNS, DDNS, NTP, SADP, NFS, iSCSI, UPnP™, HTTPS, ONVIF; 10M/100М Ethernet; 1х HDD SATA до 8Тб; DC12В/1500 мА (адаптер питания в комплекте); -10°...+55°C; 315 × 242 × 45 мм; ПО CMS в комплекте; Поддержка USB-WiFi адаптера, Распознавание лиц, Сравнение изображений лиц, поиск по изображениям лиц (1 канал, тревога сравнения изображений лиц для аналоговых HD-камер), До 16 библиотек изображений лиц, в целом до 500 изображений (изображение ≤ 1 MБ, общая емкость ≤ 80 МБ), Классификация объектов "человек" и "транспорт"(Видеоаналитика: люди/ТС До 4 каналов), Защита периметра на основе алгоритмов глубокого обучения | руб./шт | 18390 | 17470.5 | 16551
| 322544 | iDS-7208HQHI-M1/FA(С) | Видеорегистратор HD-TVI/AHD/CVI /CVBS 8 каналов видео + 4 IP 6Мп ( до 12 с замещением аналоговых ) + 4 аудио, до 8 каналов AoC (аудио по коаксиальному кабелю); Linux OS, H.265 Pro+/H.265 Pro/H.265/H.264+/H.264; Скорость записи : 1080p Lite вкл.: 3 Mпx15 к/с (2 канала); 1080p /720p /VGA/WD1/4CIF/CIFx25 к/с; 1080p Lite выкл.: 3 Mп (2 канала)x15 к/с; : 1080p/720p/VGA/WD1/4CIF/CIFх15к/с, 2Мп камера: 1080p/720pх15к/с, VGA/WD1/4CIF/CIFх25к/с, 1Мп камера: 720p/VGA/WD1/4CIF/CIFх25к/c; IP: доп.4 канала 6Мп х25к/с; Видеовыходы: VGA, HDMI, CVBS; 2х USB2.0, RS-485; Тревожные вход/выход 8/4; Протоколы сети TCP/IP, PPPoE, DHCP, Hik-Connect, DNS, DDNS, NTP, SADP, NFS, iSCSI, UPnP™, HTTPS, ONVIF; 10M/100М Ethernet; 1х HDD SATA до 6Тб; DC12В/1500 мА (адаптер питания в комплекте); -10°...+55°C; 315 × 242 × 45 мм; ПО CMS в комплекте; Поддержка USB-WiFi адаптера, Распознавание лиц, Сравнение изображений лиц, поиск по изображениям лиц (1 канал, тревога сравнения изображений лиц для аналоговых HD-камер), До 16 библиотек изображений лиц, в целом до 500 изображений (изображение ≤ 1 MБ, общая емкость ≤ 80 МБ), Классификация объектов "человек" и "транспорт"(Видеоаналитика: люди/ТС До 4 каналов), Защита периметра на основе алгоритмов глубокого обучения | руб./шт | 21090 | 20035.5 | 18981
| 326976 | iDS-7208HTHI-M2/S(С) | Видеорегистратор Acusense HD-TVI/AHD/CVI /CVBS 8 каналов видео + 8 IP 8Мп (до 16 с замещением аналоговых ) + 1 аудио, до 8 каналов AoC (аудио по коаксиальному кабелю); Linux OS, H.265 Pro+/H.265 Pro/H.265/H.264/H.264+ ; Скорость записи : TVI: 8 Mпх12 к/с , AHD и CVI: 5Мпx12к/с, 3Мпx18к/с, 1080p/720px25к/с; Аналоговые камеры: WD1х25к/с; IP: по умолчанию 8каналов 8Мпх25к/с; Видеовыходы: VGA, HDMI 4K (3840 × 2160)(не зависимые HDMI / VGA), CVBS; 2х USB2.0, RS-485; Протоколы сети TCP/IP, PPPoE, DHCP, Hik-Connect, DNS, DDNS, NTP, SADP, NFS, iSCSI, UPnP™, HTTPS, ONVIF; 10M / 100M / 1000M Ethernet; 2х HDD SATA до 10Тб каждый; DC12В/3300 мА (адаптер питания в комплекте); -10°...+55°C; 380 × 320 × 48 мм; ПО CMS в комплекте; Алгоритм обнаружения движения 2.0 на основе глубокого обучения по умолчанию включен для всех аналоговых каналов. Способность классифицировать людей и ТС, снижение количества ложных тревог, вызванных такими объектами, как листья и свет. Поддерживается быстрый поиск по типу объекта или события., защита периметра (8 каналов); вторжения в область и пересечения линии | руб./шт | 54190 | 51480.5 | 48771
| 293318 | iDS-7208HUHI-M2/FA | Видеорегистратор HD-TVI/AHD/CVI /CVBS 8 каналов видео + 4 IP 8Мп (до 12 с замещением аналоговых, Расширенный режим IP 8 канала до 16 с замещением аналоговых ) + 8 аудио, до 8 каналов AoC (аудио по коаксиальному кабелю); Linux OS, H.265 Pro+/H.265 Pro/H.265/H.264+/H.264; Скорость записи : TVI: 8 MPх8 к/с , AHD и CVI: 5Мпx12к/с, 4Мпx15к/с, 3Мпx18к/с, 1080p/720px25к/с; Аналоговые камеры: WD1х25к/с; IP: по умолчанию 2 канала 8Мпх25к/с; Видеовыходы: VGA, HDMI 4K (3840 × 2160), CVBS; 2х USB2.0, RS-485; Тревожные вход/выход 8/4; Протоколы сети TCP/IP, PPPoE, DHCP, Hik-Connect, DNS, DDNS, NTP, SADP, NFS, iSCSI, UPnP™, HTTPS, ONVIF; 10/100/1000 М Ethernet; 2х HDD SATA до 10Тб; DC12В/2800 мА (адаптер питания в комплекте); -10°...+55°C; 380 × 320 × 48 мм; ПО CMS в комплекте; Поддержка USB-WiFi адаптера, Распознавание лиц, Сравнение изображений лиц, поиск по изображениям лиц (1 канал, тревога сравнения изображений лиц для аналоговых HD-камер), До 16 библиотек изображений лиц, в целом до 500 изображений (изображение ≤ 1 MБ, общая емкость ≤ 80 МБ), Классификация объектов "человек" и "транспорт"(Видеоаналитика: люди/ТС До 4 каналов), Защита периметра на основе алгоритмов глубокого обучения | руб./шт | 32990 | 31340.5 | 29691
| 326975 | iDS-7208HUHI-M2/FA(С) | Видеорегистратор Acusense HD-TVI/AHD/CVI /CVBS 8 каналов видео + 4 IP 8Мп (до 16 каналов с полным замещением аналоговых каналов ) + 8 аудио, до 8 каналов AoC (аудио по коаксиальному кабелю); Linux OS, H.265 Pro+ / H.265 Pro / H.265 / H.264+ / H.264; Скорость записи : TVI: 8 MPх8 к/с , AHD и CVI: 5Мпx12к/с, 4Мпx15к/с, 3Мпx18к/с, 1080p/720px25к/с; Аналоговые камеры: WD1х25к/с; IP: по умолчанию 4 канала 8Мпх25к/с; Видеовыходы: VGA, HDMI 4K (3840 × 2160), CVBS; 1х USB2.0, 1хUSB3.0, RS-485; Тревожные вход/выход 8/4; Протоколы сети TCP/IP, PPPoE, DHCP, Hik-Connect, DNS, DDNS, NTP, SADP, NFS, iSCSI, UPnP™, HTTPS, ONVIF; 10/100/1000 М Ethernet; 2х HDD SATA до 10Тб каждый; DC12В/2800 мА (адаптер питания в комплекте); -10°...+55°C; 380 × 320 × 48 мм; ПО CMS в комплекте; Детекция изображения лица, Сравнение изображений лиц на основе Deep Learning, поиск по изображениям лиц (1 канал, тревога сравнения изображений лиц для аналоговых HD-камер), До 16 библиотек изображений, до 5000 изображений (каждое изображение ≤ 1 MБ, общая емкость ≤ 55 МБ), Классификация объектов "человек" и "транспорт"(Видеоаналитика: люди/ТС До 4 каналов), Алгоритм обнаружения движения 2.0 на основе глубокого обучения для всех аналоговых каналов; Защита периметра на основе алгоритмов глубокого обучения | руб./шт | 32990 | 31340.5 | 29691
| 324118 | iDS-7216HQHI-M1/FA(C) | Видеорегистратор HD-TVI/AHD/CVI /CVBS 16 каналов видео + 2 IP 6Мп (до 18 с замещением аналоговых, Расширенный режим IP 8 канала до 24 с замещением аналоговых ) + 1 аудио, до 16 каналов AoC (аудио по коаксиальному кабелю); Linux OS, H.265 Pro+/H.265 Pro/H.265/H.264+/H.264; Скорость записи : 1080p Lite вкл.: 3K Lite / 5 Мп Lite х 12 к/с; 4 Мп Lite х 15 к/с; 1080p Lite / 720p Lite / VGA / WD1 / 4CIF / CIF х 25 к/с (P) / 30 к/с (N); 1080p Lite выкл.: 3K Lite х 12 к/с; 5 Мп Lite х 12 к/с ; 4 Мп Lite / 1080p х 15 к/с; 720p / WD1 / 4CIF / VGA / CIF х 20 к/с; IP: доп. 2 канала 6Мп х25к/с; Видеовыходы: VGA, HDMI, CVBS; 2х USB2.0, RS-485; Тревожные вход/выход 4/1; Протоколы сети TCP/IP, PPPoE, DHCP, Hik-Connect, DNS, DDNS, NTP, SADP, NFS, iSCSI, UPnP™, HTTPS, ONVIF; 10/100/1000 Ethernet; 1х HDD SATA до 10Тб; DC12В/2000 мА (адаптер питания в комплекте); -10°...+55°C; 315 × 242 × 45 мм; ПО CMS в комплекте; Поддержка USB-WiFi адаптера, Распознавание лиц, Сравнение изображений лиц, поиск по изображениям лиц (1 канал, тревога сравнения изображений лиц для аналоговых HD-камер), До 16 библиотек изображений лиц, в целом до 500 изображений (изображение ≤ 1 MБ, общая емкость ≤ 80 МБ), Классификация объектов "человек" и "транспорт"(Видеоаналитика: люди/ТС До 4 каналов), Защита периметра на основе алгоритмов глубокого обучения | руб./шт | 27890 | 26495.5 | 25101
| 322604 | iDS-7216HQHI-M2/FA(C) | Видеорегистратор HD-TVI/AHD/CVI /CVBS 16 каналов видео + 2 IP 6Мп (до 18 с замещением аналоговых, Расширенный режим IP 8 канала до 24 с замещением аналоговых ) + 1 аудио, до 16 каналов AoC (аудио по коаксиальному кабелю); Linux OS, H.265 Pro+/H.265 Pro/H.265/H.264+/H.264; Скорость записи : 1080p Lite вкл.: 3K Lite / 5 Мп Lite х 12 к/с; 4 Мп Lite х 15 к/с; 1080p Lite / 720p Lite / VGA / WD1 / 4CIF / CIF х 25 к/с (P) / 30 к/с (N); 1080p Lite выкл.: 3K Lite х 12 к/с; 5 Мп Lite х 12 к/с ; 4 Мп Lite / 1080p х 15 к/с; 720p / WD1 / 4CIF / VGA / CIF х 20 к/с; IP: доп. 2 канала 6Мп х25к/с; Видеовыходы: VGA, HDMI, CVBS; 2х USB2.0, RS-485; Тревожные вход/выход 4/1; Протоколы сети TCP/IP, PPPoE, DHCP, Hik-Connect, DNS, DDNS, NTP, SADP, NFS, iSCSI, UPnP™, HTTPS, ONVIF; 10/100/1000 Ethernet; 2х HDD SATA до 10Тб; DC12В/2000 мА (адаптер питания в комплекте); -10°...+55°C; 315 × 242 × 45 мм; ПО CMS в комплекте; Поддержка USB-WiFi адаптера, Распознавание лиц, Сравнение изображений лиц, поиск по изображениям лиц (1 канал, тревога сравнения изображений лиц для аналоговых HD-камер), До 16 библиотек изображений лиц, в целом до 500 изображений (изображение ≤ 1 MБ, общая емкость ≤ 80 МБ), Классификация объектов "человек" и "транспорт"(Видеоаналитика: люди/ТС До 4 каналов), Защита периметра на основе алгоритмов глубокого обучения | руб./шт | 41090 | 39035.5 | 36981
| 315847 | iDS-7216HUHI-M2/S(Е) | Видеорегистратор Acusense HD-TVI/AHD/CVI /CVBS 16 каналов видео + 16 IP 8Мп (до 32 с полным замещением аналоговых каналов) + 1 аудио, до 16 каналов AoC (аудио по коаксиальному кабелю); Linux OS, H.265 Pro/H.265/H.265+/H.264/H.264+; аудиосжатие G.711u; Скорость записи : TVI: 8 MPх8 к/с , AHD и CVI: 5Мпx12к/с, 4Мпx15к/с, 3Мпx18к/с, 1080p/720px25к/с; Аналоговые камеры: WD1х25к/с; IP: по умолчанию 16 каналов 8Мпх25к/с; Видеовыходы: 1 VGA и 1 HDMI до 1080Р, 1 CVBS; 2х USB2.0, RS-485; Протоколы сети TCP / IP, PPPoE, DHCP, Hik-Connect, DNS, DDNS, NTP, SADP, NFS, iSCSI, UPnP™, HTTPS, ONVIF; 10/100/1000 М Ethernet; 2х HDD SATA до 10Тб; DC12В/5000 мА (адаптер питания в комплекте); -10°...+55°C; 380 × 320 × 48 мм; ПО CMS в комплекте; Поддержка USB-WiFi адаптера, Алгоритм обнаружения движения 2.0 на основе глубокого обучения по умолчанию включен для всех аналоговых каналов. Способность классифицировать людей и ТС, снижение количества ложных тревог, вызванных такими объектами, как листья и свет. Поддерживается быстрый поиск по типу объекта или события., защита периметра (4 канала); вторжения в область и пересечения линии | руб./шт | 58290 | 55375.5 | 52461
| 318135 | iDS-7332HQHI-M4/S | Видеорегистратор HD-TVI/AHD/CVI/CVBS 32 канала видео + 16 IP 6Мп (до 48 с замещением аналоговых) + 4 аудио; Linux OS, H.265 Pro+/H.265 Pro/H.265/H.264+/H.264; Скорость записи : 1080p Lite вкл.: 4 Мп Lite/3 Mпx15 к/с ; 1080p Lite/720p Lite/VGA/WD1/4CIF/CIFx25 к/с; 1080p Lite выкл.: 4 Мп Lite/3 Mп x15 к/с; : 1080p/720p/VGA/WD1/4CIF/CIFх15к/с ; IP: доп. 16 каналов 6Мп х25к/с; Видеовыходы: Одновременный выход HDMI1/VGA, независимый выход HDMI2/VGA, CVBS; 3х USB2.0, RS-232, RS-485 (дуплекс), клавиатура; Тревожные вход/выход 16/4; Протоколы сети TCP/IP, PPPoE, DHCP, Hik-Connect, DNS, DDNS, NTP, SADP, NFS, iSCSI, UPnP™, HTTPS, ONVIF; 10M/100M/1000M Ethernet; 4х HDD SATA до 12Тб+ 1 eSATA; АC100-240В; 40Вт макс (без HDD); -10°...+55°C; 445х400х71 м мм; ПО CMS в комплекте; Запись по тревоге по команде POS-оборудования и запись с наложением POS-информации | руб./шт | 112990 | 107340.5 | 101691
| 322547 | iDS-7332HUHI-M4/S | Видеорегистратор HD-TVI/AHD/CVI /CVBS 32 канала видео + 32 IP 8Мп (до 64 с замещением аналоговых) + 4 аудио; Linux OS,H.265 Pro+ / H.265 Pro / H.265 / H.264+ / H.264; Скорость записи :TVI: 8Мпх8к/с, 5Мпх12к/с, 4Мпх15к/с, 3Мпх18к/с, 1080p/720pх25к/с; для AHD: 5Мпх20к/с, 4Мп/3Мп/1080p/720pх25к/с; для CVI: Мп/3Мп/1080p/720pх25к/с; для аналоговых камер: WD1х25к/с; IP: доп. 16 каналов 8Мп х25к/с; Видеовыходы: Одновременный выход HDMI1 / VGA, независимый выход HDMI2 / VGA, CVBS; 3х USB2.0, RS-232, RS-485 (дуплекс), клавиатура; Тревожные вход/выход 16/4; Протоколы сети TCP / IP, PPPoE, DHCP, Hik-Connect, DNS, DDNS, NTP, SADP, NFS, iSCSI, UPnP™,HTTPS, ONVIF, SNMP; 2 порта 10M/100M/1000M Ethernet; 4х HDD SATA до 12Тб+ eSATA; АC100-240В; 55Вт макс (без HDD); -10°...+55°C; 445 × 400 × 71 м мм; ПО CMS в комплекте; Запись по тревоге по команде POS-оборудования и запись с наложением POS-информации; RAID 0, 1, 5, 6, 10 | руб./шт | 157390 | 149520.5 | 141651
| 322546 | iDS-9032HQHI-M8/S | Видеорегистратор HD-TVI/AHD/CVI /CVBS 32 канала видео + 16 IP 6Мп (до 48 с замещением аналоговых) + 16 аудио; Linux OS,H.265 Pro+ / H.265 Pro / H.265 / H.264+ / H.264; Скорость записи : 1080p Lite вкл.: 4 Мп Lite/3 Mпx15 к/с ; 1080p Lite/720p Lite/VGA/WD1/4CIF/CIFx25 к/с; 1080p Lite выкл.: 4 Мп Lite x15 к/с; : 1080p/720p/VGA/WD1/4CIF/CIFх15к/с ; IP: доп. 16 каналов 6Мп х25к/с; Видеовыходы: Одновременный выход HDMI1 / VGA, независимый выход HDMI2 / VGA, CVBS; 3х USB2.0, RS-232, RS-485 (дуплекс), клавиатура; Тревожные вход/выход 16/8; Протоколы сети TCP / IP, PPPoE, DHCP, Hik-Connect, DNS, DDNS, NTP, SADP, NFS, iSCSI, UPnP™,HTTPS, ONVIF, SNMP; 10M/100M/1000M Ethernet; 8х HDD SATA до 12Тб; АC100-240В; 40Вт макс (без HDD); -10°...+55°C; 445 × 465 × 88 м мм; ПО CMS в комплекте; Запись по тревоге по команде POS-оборудования и запись с наложением POS-информации | руб./шт | 179190 | 170230.5 | 161271
| 317562 | iDS-9032HUHI-M8/S | Видеорегистратор HD-TVI/AHD/CVI /CVBS 32 канала видео + 32 IP 12Мп (до 64 с замещением аналоговых) + 16 аудио; Linux OS,H.265 Pro+ / H.265 Pro / H.265 / H.264+ / H.264; Скорость записи для TVI: 8Мпх8к/с, 5Мпх12к/с, 4Мпх15к/с, 3Мпх18к/с, 1080p/720pх25к/с; для AHD: 5Мпх20к/с, 4Мп/3Мп/1080p/720pх25к/с; для CVI: 4Мп/3Мп/1080p/720pх25к/с; для аналоговых камер: WD1х25к/с; для IP: по умолчанию 32 каналов (Макс. до 64 каналов) 12Мпх25к/с; синхр. воспр. 16 каналов; Видеовыходы: Одновременный выход HDMI1 / VGA, независимый выход HDMI2 / VGA, CVBS; 3х USB2.0, RS-232, RS-485 (дуплекс), клавиатура; Тревожные вход/выход 16/8; Протоколы сети TCP / IP, PPPoE, DHCP, Hik-Connect, DNS, DDNS, NTP, SADP, NFS, iSCSI, UPnP™,HTTPS, ONVIF, SNMP; 2 порта 10M/100M/1000M Ethernet; 8х HDD SATA до 12Тб; АC100-240В; 55Вт макс (без HDD); -10°...+55°C; 445 × 465 × 88 м мм; ПО CMS в комплекте; Запись по тревоге по команде POS-оборудования и запись с наложением POS-информации | руб./шт | 223990 | 212790.5 | 201591
3.5 |  | Видеорегистраторы DVR
3.5.1 |  | Smartec
| 230786 | STR-0892 | Видеорегистратор 8 каналов видео, 8 каналов аудио, 960H REAL-TIME ; H.264; встроенный SATA HDD не менее 2Tb (возможность установки трех дополнительных HDD), 960х576 (960х288, 480х288) эл.запись - 200 к/с (960х576 и ниже); скорость передачи по сети - 192 к/с (960х576); 4 уровня качества изображения; детектор движения, ALARM-IN (8)/OUT (2); поиск по событию, по дате/времени, закладкам, панорамный; мониторные выходы: 1 Main (HDMI FullHD, VGA, BNC), 1 Spot BNC (с поддержкой мультиэкранов); пульт ИК-ДУ в комплекте; встроенный DVD-RW; встроенный видеоусилитель (первые 4 канала); RS-485 (телеметрия PTZ, управление от клавиатуры), 2 USB; e-SATA; NAS порт; сетевой (Ethernet, 1Gb); DC 12В (адаптер питания в комплекте); ПО ACS в комплекте | руб./шт | 21000.36 | 21000.36 | 21000.36
| 218392 | STR-0883 | 8 каналов; H.264, встроенный SATA HDD не менее 1TB (возможность установки 2 доп. HDD); 720х576 (720х288, 352х288) эл., темп записи - до 200 изобр/с (352х288); 4 уровня качества; детектор движения, ALARM (8)/RELAY (2); поиск по событию, по дате/времени, календарю; транзитные видеовыходы, мониторные выходы: 1 Main (HDMI Full HD, VGA Full HD, BNC SD), 1 Secondary (VGA SD, BNC SD), 1 Spot BNC; аудио (4 канала); пульт ИК-ДУ; встроенный DVD-RW; RS-232, RS-485 (телеметрия PTZ, ATM/POS), 2 USB, iSCSI; eSATA; сетевой (Ethernet, 10Т/100TX); 220В; 430х88х400 мм; ПО RAS+ в комплекте | руб./шт | 21999.83 | 21999.83 | 21999.83
3.5.2 |  | EverFocus
| 215445 | EDA-450 | Дисковый массив на 4 HDD для совместной работы с ECOR4D/8D, EDR-16D1R, ECOR264-16/8/4, EHR-16D4R/D2R, без HDD. | у.е./шт | 516.67 | 490.84 | 465
3.6 |  | Видеорегистраторы транспортные
| 249670 | EMV-1200HD | Видеорегистратор мобильный AHD /960H(автоматический выбор) 12 видео + 8 аудио; Linux OS, H.264; скорость записи - 300к/с х 1080P/720P/960H/D1/2CIF/CIF/QCIF; Тревожные входы/выходы 8/2; Видеовыходы: BNC,RCA,VGA; 1 BNC-тревожный монитор; USB2.0 x3, RS-232, RS-485; сетевой (Ethernet, 1000Mb); HDD/SSD 2,5”до 2Тб (в комплект не входит), функция "горячая замена" HDD; детектор движения для каждого канала; DC10В-32B, ном.DC12В/5000мА, 178 х 199 х 50 мм; –20°...+55°C; Раздача питания на камеры DC 12В/2000мA, автоподогрев, встроенный G-сенсор; Дополнительные конструктивные элементы для применения в нестационарных условиях - движущийся транспорт и т.п; Кратковременные перегрузки - 8 G,11 ms ( max 20 раза в сек.), виброустойчивость - 5~500Hz при 0,7G; ИК-пульт в комплекте; Опционально-модули 3G/4G,GPS,Wi-Fi | у.е./шт | 1250 | 1187.5 | 1125
| 275636 | EMV-400SFHD | Видеорегистратор мобильный AHD /960H(автоматический выбор) 4 видео + 4 аудио; Linux OS, H.264; скорость записи - 100к/с х 1080P/720P/960H; Тревожные входы/выходы 1/1; Видеовыходы: основной монитор - VGA; тревожный монитор BNC; USB2.0 x1, RS-232, поддержка UTC/PTZ; сетевой (Ethernet, 100Mb); Запись на SDHC/SDXC, max. 128GB (в комплект не входит); детектор движения для каждого канала; DC8В-35B, ном.DC12В/850мА, 131 x 171.1 x 38.4 мм; –40°...+55°C; автоподогрев, встроенный G-сенсор; Кратковременные перегрузки - 8 G,11 ms ( max 20 раза в сек.), виброустойчивость - 5~500Hz при 0,7G. ИК-пульт в комплекте.Сертификаты CE, FCC.Сетевая поддержка Genue XMS/xLite. Опционально-модули 3G/4G,GPS, Wi-Fi | у.е./шт | 550 | 522.5 | 495
| 318765 | MDVR-2040_v.1 | Видеорегистратор транспортный AHD/TVI/CVI/CVBS 4 канала+1 аудио, Embedded Linux OS, Графический интерфейс, USB мышь, Защита паролем, ключ, PAL/NTSC, H.264/H.265; Скорость записи 1080P/1080N/720P/960H/D1/CIF, до 30к/с на каждый канал; Видеовход - 4 канала / авиационный разъем gx16-4pin, Видеовыход - BNC/RCA/AVIA; Тревожный вход/выход - 4/1; 1 SDXC карта не ниже 10 класса (объемом до 512Гб, не входит в комплект); 1 USB 2.0, DC 8-36В /1.6А (блок питания в комплекте не поставляется); -40°…+70°C; 121x153x35; Транспортный сертификат по 969 ПП РФ | руб./шт | 7392 | 7392 | 7392
| 318766 | MDVR-2041 3G/Glonass_v.1 | Видеорегистратор транспортный AHD/TVI/CVI/CVBS 4 канала+ 4 аудио, Embedded Linux OS, Графический интерфейс, USB мышь, Защита паролем, ключ, PAL/NTSC, H.264; Скорость записи 1080P/1080N/720P/960H/D1/CIF, до 25к/с на каждый канал; Видеовход - 4 канала / авиационный разъем gx16-4pin, Видеовыход - HDMI, VGA(макс.1920*1080),авиационный разъем GX16-4PIN(CVBS); Тревожный вход/выход - 4/1; 2 SDXC карта не ниже 10 класса (объемом до 256Гб, не входит в комплект), 1 HDD или SSD (объемом до 2Тб, не входит в комплект); 1 USB 2.0, 3G/4G (слот для SIM-карты) / GPS/ Glonass; DC 8-36В /2.5А (блок питания в комплекте не поставляется); -35°…+70°C (при использовании SSD или SD)-20℃ (при использовании HDD); 121x153x35; Транспортный сертификат по 969 ПП РФ; Функции: отслеживание транспорта, удаленный просмотр живого видео и аудио, интерком (двустороннее аудио), отслеживание скорости транспорта, просмотр проделанного пути, просмотр видеоархива. Удаленный доступ: просмотр через приложение CMSV6 (iOS, Android) | руб./шт | 32426 | 32426 | 32426
| 321491 | MDVR-2041E 4G/Glonass | Видеорегистратор транспортный AHD/TVI/CVI/CVBS 4 канала+ 4 аудио, Embedded Linux OS, Графический интерфейс, USB мышь, Защита паролем, ключ, PAL/NTSC, H.264/H.265; Скорость записи 1080P/1080N/720P/960H/D1/CIF, до 25к/с на каждый канал; Видеовход - 4 канала / авиационный разъем gx16-4pin, Видеовыход - VGA(макс.1920*1080),авиационный разъем GX16-4PIN(CVBS); Тревожный вход/выход - 8/2; 1 SDXC карта не ниже 10 класса (объемом до 512Гб, не входит в комплект), 1 HDD или SSD (объемом до 2Тб, не входит в комплект); 1 USB 2.0, 3G/4G (слот для SIM-карты) / GPS/ Glonass; DC 8-36В /2.5А (блок питания в комплекте не поставляется); -35°…+70°C (при использовании SSD или SD)-20℃ (при использовании HDD); 220x187x55; Функции: отслеживание транспорта, удаленный просмотр живого видео и аудио, интерком (двустороннее аудио), отслеживание скорости транспорта, просмотр проделанного пути, просмотр видеоархива. Удаленный доступ: просмотр через приложение CMSV6 (iOS, Android) | руб./шт | 22698 | 22698 | 22698
3.7 |  | Дополнительное оборудование для регистраторов
| 264421 | B102S | IP видеосервер 1 видеоканал со звуком, H.264/MJPEG, SIP-протокол, 960H (960х576) 25 к/с, аудио (дуплекс), RS485, тревожный вход/выход, microSDHC; 12 DC; 12 Вт; -10...+50°С; 88х40х118 мм. | руб./шт | 19900 | 18950 | 18000
| 250618 | Bxxx-4G | Модуль 2G/3G/4G. Опция для B101S. | руб./шт | 6400 | 6250.01 | 6100.02
| 250617 | BxxxW | Встроенный модуль Wi-Fi 802.11b/g с антенной. Опция для B101S. | руб./шт | 1900 | 1799.99 | 1699.98
| 293495 | STI-A1640 | Видеоанализатор 16 канальный NEYRO II. Реализует функции видеоанализа на основе машинного обучения - детекторы людей, автомобилей, фильтры остановки, счетчики. Подключение к 16 IP камерам по ONVIF либо по RTSP-запросам. 2х RJ-45 порта; HDMI выход; RS-485; USBx2; Тревожный вход/выход -4/1; DC 12В, 2А, 20Вт, 200х38x131мм. | у.е./шт | 2338 | 2338 | 2338
| 261919 | STNR-6462 | Аппаратное УРМ для видеорегистраторов Delta-сери; отображение до IP 64 канала 8 Мп 960к/с; H264, H265; входящий битрейт - 640Мб/с; 1xHDMI (4K), 1xHDMI 1080p; 4HDD SATA; ALARM-IN (64 - по сети)/OUT (1); Аудио вх/вых 1/1; поиск по событиям, по дате/времени, закладкам; RS-485 (управление от системной клавиатуры STT-2405U); 2xUSB 2.0, 1xUSB 3.0; iSCSI; 2 сетевых порта (1Gbit); Питание 12В Блок питания в комплекте; 35Вт; 0...+45°C; 440,5х89,5х410. Виртуальная матрица, функция WARP (прямой доступ к просмотру видео), SMART-поиск и др.; запись аудио: 64 канала от сетевых каналов +1 локальный аудиовход; пульт ИК-ДУ в комплекте; ПО Titanium 2.0 в комплекте; мобильные клиенты для iOS/Android. | у.е./шт | 1334 | 1334 | 1334
4 |  | Жёсткие диски и карты памяти
| 222486 | BRVX-1 | Опция: Установка дополнительного жесткого диска объемом 2Тб. | руб./шт | 9900 | 9699.99 | 9499.98
| 222863 | BRVX-1NS | Опция: Установка дополнительного жесткого диска повышенной надежности объемом 2Тб. | руб./шт | 18200 | 17950 | 17700
| 255901 | HDD 1000 GB (1 TB) SATA-III Barracuda (ST1000DM010) | Жесткий диск (HDD); SATA-III; 1000 ГБ (1 Тб); 64 МБ; 3.5"; 7200 об/мин; 101.85x20.17x146.99 мм. | руб./шт | 5810.78 | 5810.78 | 5810.78
| 261948 | HDD 1000 GB (1 TB) SATA-III Purple (WD10PURZ) | Жесткий диск (HDD) для видеонаблюдения; SATA-III; 1000 ГБ (1 Тб); 64 МБ; 3.5"; 5400 об/мин. | руб./шт | 6760.16 | 6639.46 | 6518.76
NEW | 332202 | HDD 1000 GB (1 TB) SATA-III Purple (WD11PURZ) | Жесткий диск (HDD) для видеонаблюдения; SATA-III; 1000 ГБ (1 Тб); 64 МБ; 3.5"; 5400 об/мин. | руб./шт | 6688.14 | 6568.71 | 6449.28
| 255906 | HDD 1000 GB (1 TB) SATA-III SkyHawk (ST1000VX005) | Жесткий диск (HDD) для видеонаблюдения; SATA-III; 1024 ГБ; 64 МБ; 3.5"; 5900 об/мин; 101.85x20.2x146.99 мм. | руб./шт | 5175 | 5175 | 5175
| 301642 | HDD 10000 GB (10 TB) SATA-III Purple Pro (WD101PURP) | Жесткий диск (HDD) для видеонаблюдения; SATA-III; 10 000 ГБ (10 Тб); 256 МБ; 3.5"; 7200 об/мин. | руб./шт | 32926.21 | 32338.24 | 31750.26
| 321134 | HDD 10000 GB (10 TB) SATA-III SkyhawkAI (ST10000VE001) | Жесткий диск (HDD); SATA-III; 10 000 ГБ (10 Тб); 256 МБ; 3.5"; 7200 об/мин; 101.85x26.11x146.99 мм. | руб./шт | 31695.15 | 31695.15 | 31695.15
| 301643 | HDD 12000 GB (12 TB) SATA-III Purple Pro (WD121PURP) | Жесткий диск (HDD) для видеонаблюдения; SATA-III; 12000 ГБ (12 Тб); 256 МБ; 3.5"; 7200 об/мин. | руб./шт | 34984.1 | 34359.37 | 33734.64
| 304083 | HDD 12000 GB (12 TB) SATA-III SkyHawkAI (ST12000VE001) | Жесткий диск (HDD) для видеонаблюдения; SATA-III; 12000 ГБ; 256 МБ; 3.5"; 7200 об/мин; 101.85x26.11x146.99 мм. | руб./шт | 35921.17 | 35921.17 | 35921.17
| 301644 | HDD 14000 GB (14 TB) SATA-III Purple Pro (WD141PURP) | Жесткий диск (HDD) для видеонаблюдения; SATA-III; 14000 ГБ (14 Тб); 512 МБ; 3.5"; 7200 об/мин. | руб./шт | 39511.45 | 38805.91 | 38100.36
| 304084 | HDD 16000 GB (16 TB) SATA-III SkyHawkAI (ST16000VE002) | Жесткий диск (HDD) для видеонаблюдения; SATA-III; 16000 ГБ; 256 МБ; 3.5"; 7200 об/мин; 101.85x26.11x146.99 мм. | руб./шт | 38668.08 | 38668.08 | 38668.08
| 301952 | HDD 18000 GB (18 TB) SATA-III Purple Pro (WD181PURP) | Жесткий диск (HDD) для видеонаблюдения; SATA-III; 18000 ГБ (18 Тб); 512 МБ; 3.5"; 7200 об/мин. | руб./шт | 51447.2 | 50528.5 | 49609.8
| 304085 | HDD 18000 GB (18 TB) SATA-III SkyHawkAI (ST18000VE002) | Жесткий диск (HDD) для видеонаблюдения; SATA-III; 18000 ГБ; 256 МБ; 3.5"; 7200 об/мин; 101.85x26.11x146.99 мм. | руб./шт | 42154.55 | 42154.55 | 42154.55
| 279314 | HDD 2000 GB (2 TB) SATA-III Barracuda (ST2000DM008) | Жесткий диск (HDD); SATA-III; 2000 ГБ (2 Тб); 256 МБ; 3.5"; 7200 об/мин; 101.85x26.11x146.99 мм. | руб./шт | 7184.23 | 7184.23 | 7184.23
| 305161 | HDD 2000 GB (2 TB) SATA-III Purple (WD22PURZ) | Жесткий диск (HDD) для видеонаблюдения; SATA-III; 2000 ГБ (2 Тб); 256 МБ; 3.5"; 5400 об/мин. | руб./шт | 8334.45 | 8185.64 | 8036.82
| 326691 | HDD 2000 GB (2 TB) SATA-III Purple (WD23PURZ) | Жесткий диск (HDD) для видеонаблюдения; SATA-III; 2 000 ГБ; 256 МБ; 3.5"; 5400 об/мин; 101.6x26.1x147 мм. | руб./шт | 8128.66 | 7983.5 | 7838.34
| 255907 | HDD 2000 GB (2 TB) SATA-III SkyHawk (ST2000VX008) | Жесткий диск (HDD) для видеонаблюдения; SATA-III; 2048 ГБ; 64 МБ; 3.5"; 5900 об/мин; 101.85x26.11x146.99 мм. | руб./шт | 7141.5 | 7141.5 | 7141.5
| 300566 | HDD 2000 GB (2 TB) SATA-III SkyHawk (ST2000VX015) | Жесткий диск (HDD) для видеонаблюдения; SATA-III; 2048 ГБ; 256 МБ; 3.5"; 5400 об/мин; 101.85х26.11х146.99 мм. | руб./шт | 8029.44 | 8029.44 | 8029.44
| 326689 | HDD 2000 GB (2 TB) SATA-III SkyHawk (ST2000VX017) | Жесткий диск (HDD) для видеонаблюдения; SATA-III; 2 000 ГБ; 256 МБ; 3.5"; 5400 об/мин; 101.85x26.11x146.99 мм. | руб./шт | 7289.88 | 7289.88 | 7289.88
| 321135 | HDD 20000 GB (20 TB) SATA-III SkyhawkAI (ST20000VE002) | Жесткий диск (HDD); SATA-III; 20 000 ГБ (20 Тб); 256 МБ; 3.5"; 7200 об/мин; 101.85x26.11x146.99 мм. | руб./шт | 54938.26 | 54938.26 | 54938.26
| 261950 | HDD 3000 GB (3 TB) SATA-III Purple (WD30PURZ) | Жесткий диск (HDD) для видеонаблюдения; SATA-III; 3000 ГБ (3 Тб); 64 МБ; 3.5"; 5400 об/мин. | руб./шт | 10083.65 | 9903.6 | 9723.54
| 326690 | HDD 3000 GB (3 TB) SATA-III Purple (WD33PURZ) | Жесткий диск (HDD) для видеонаблюдения; SATA-III; 3 000 ГБ; 64 МБ; 3.5"; 5400 об/мин; 101.6x26.1x147 мм. | руб./шт | 10289.44 | 10105.7 | 9921.96
| 255908 | HDD 3000 GB (3 TB) SATA-III SkyHawk (ST3000VX010) | Жесткий диск (HDD) для видеонаблюдения; SATA-III; 3072 ГБ; 64 МБ; 3.5"; 5900 об/мин; 101.85x26.11x146.99 мм. | руб./шт | 8050 | 8050 | 8050
| 262898 | HDD 4000 GB (4 TB) SATA-III Barracuda (ST4000DM004) | Жесткий диск (HDD); SATA-III; 4000 ГБ (4 Тб); 256 МБ; 3.5"; 5400 об/мин; 101.85x26.11x146.99 мм. | руб./шт | 10142.45 | 10142.45 | 10142.45
| 261951 | HDD 4000 GB (4 TB) SATA-III Purple (WD40PURZ) | Жесткий диск (HDD) для видеонаблюдения; SATA-III; 4000 ГБ (4 Тб); 64 МБ; 3.5"; 5400 об/мин. | руб./шт | 13376.27 | 13137.42 | 12898.56
| 305162 | HDD 4000 GB (4 TB) SATA-III Purple (WD42PURZ) | Жесткий диск (HDD) для видеонаблюдения; SATA-III; 4000 ГБ (4 Тб); 256 МБ; 3.5"; 5400 об/мин. | руб./шт | 11421.28 | 11217.32 | 11013.36
| 326609 | HDD 4000 GB (4 TB) SATA-III Purple (WD43PURZ) | Жесткий диск (HDD) для видеонаблюдения; SATA-III; 4000 ГБ (4 Тб); 256 МБ; 3.5"; 5400 об/мин. | руб./шт | 10803.91 | 10610.98 | 10418.04
| 326687 | HDD 4000 GB (4 TB) SATA-III SkyHawk (ST4000VX005) | Жесткий диск (HDD) для видеонаблюдения; SATA-III; 4 000 ГБ; 256 МБ; 3.5"; 5900 об/мин; 101.85x26.11x146.99 мм. | руб./шт | 10036.8 | 10036.8 | 10036.8
| 255909 | HDD 4000 GB (4 TB) SATA-III Skyhawk (ST4000VX007) | Жесткий диск (HDD) для видеонаблюдения; SATA-III; 4096 ГБ; 64 МБ; 3.5"; 5900 об/мин; 101.85х26.11х146.99 мм. | руб./шт | 9729 | 9729 | 9729
| 304081 | HDD 4000 GB (4 TB) SATA-III Skyhawk (ST4000VX013) | Жесткий диск (HDD) для видеонаблюдения; SATA-III; 4096 ГБ; 256 МБ; 3.5"; 5400 об/мин; 101.85x26.11x146.99 мм | руб./шт | 9931.15 | 9931.15 | 9931.15
| 321133 | HDD 4000 GB (4 TB) SATA-III Skyhawk (ST4000VX016) | Жесткий диск (HDD); SATA-III; 4000 ГБ (4 Тб); 256 МБ; 3.5"; 5900 об/мин; 101.85x26.11x146.99 мм. | руб./шт | 10353.75 | 10353.75 | 10353.75
| 306353 | HDD 6000 GB (6 TB) SATA-III Purple (WD63PURZ) | Жесткий диск (HDD) для видеонаблюдения; SATA-III; 6000 ГБ (6 Тб); 256 МБ; 3.5"; 5400 об/мин. | руб./шт | 17697.84 | 17381.82 | 17065.8
| 326692 | HDD 6000 GB (6 TB) SATA-III Purple (WD64PURZ) | Жесткий диск (HDD) для видеонаблюдения; SATA-III; 6 000 ГБ; 256 МБ; 3.5"; 5400 об/мин; 101.6x26.1x147 мм. | руб./шт | 17697.84 | 17381.82 | 17065.8
| 273410 | HDD 6000 GB (6 TB) SATA-III Skyhawk (ST6000VX001) | Жесткий диск (HDD) для видеонаблюдения; SATA-III; 6000 Гб(6Тб); 256Мб; 5400 об/мин. | руб./шт | 15741.92 | 15741.92 | 15741.92
| 255910 | HDD 6000 GB (6 TB) SATA-III SkyHawk (ST6000VX0023) | Жесткий диск (HDD) для видеонаблюдения; SATA-III; 6000 ГБ (6Тб); 256 МБ; 3.5"; 7200 об/мин; 101.85x26.11x146.99 мм. | руб./шт | 15421.5 | 15421.5 | 15421.5
| 326688 | HDD 6000 GB (6 TB) SATA-III SkyHawk (ST6000VX009) | Жесткий диск (HDD) для видеонаблюдения; SATA-III; 6 000 ГБ; 256 МБ; 3.5"; 5400 об/мин; 101.85x26.11x146.99 мм. | руб./шт | 15741.92 | 15741.92 | 15741.92
| 298128 | HDD 8000 GB (8 TB) SATA-III Purple (WD84PURZ) | Жесткий диск (HDD) для видеонаблюдения; SATA-III; 8000 ГБ (8 Тб); 128 МБ; 3.5"; 5640 об/мин. | руб./шт | 22533.87 | 22131.5 | 21729.12
| 301641 | HDD 8000 GB (8 TB) SATA-III Purple Pro (WD8001PURP) | Жесткий диск (HDD) для видеонаблюдения; SATA-III; 8000 ГБ (8 Тб); 256 МБ; 3.5"; 7200 об/мин. | руб./шт | 27061.23 | 26578.01 | 26094.78
| 304082 | HDD 8000 GB (8 TB) SATA-III SkyHawk (ST8000VE001) | Жесткий диск (HDD) для видеонаблюдения; SATA-III; 8 000 ГБ; 256 МБ; 3.5"; 7200 об/мин; 101.85x26.11x146.99 мм. | руб./шт | 22186.61 | 22186.61 | 22186.61
| 284730 | HDD 8000 GB (8 TB) SATA-III SkyHawk (ST8000VX004) | Жесткий диск (HDD) для видеонаблюдения; SATA-III; 8000 Гб (8Тб); 256 МБ; 3.5"; 7200 об/мин; 101.85х26.11х146.99 мм. | руб./шт | 20918.8 | 20918.8 | 20918.8
| 322856 | HDD 8000 GB (8 TB) SATA-III SkyHawk (ST8000VX010) | Жесткий диск (HDD) для видеонаблюдения; SATA-III; 8000 Гб (8Тб); 256 МБ; 3.5"; 7200 об/мин; 101.85х26.11х146.99 мм. | руб./шт | 21130.1 | 21130.1 | 21130.1
| 290162 | MicroSDHC 128ГБ, Class 10 UHS 1 (WDD128G1P0C) | Карта памяти microSHC 128 Гб; Class 10; UHS 1; -25…+85°C. | USD/шт | 50 | 50 | 50
| 290163 | MicroSDHC 256ГБ, Class 10 UHS 1 (WDD256G1P0C) | Карта памяти microSHC 256 Гб; Class 10; UHS 1; -25…+85°C. | USD/шт | 118.75 | 118.75 | 118.75
| 290160 | MicroSDHC 32ГБ, Class 10 UHS 1 (WDD032G1P0C) | Карта памяти microSHC 32 Гб; Class 10; UHS 1; -25…+85°C. | USD/шт | 15.63 | 15.63 | 15.63
| 290164 | MicroSDHC 512ГБ, Class 10 UHS 1 (WDD512G1P0C) | Карта памяти microSHC 512 Гб; Class 10; UHS 1; -25…+85°C. | USD/шт | 152.5 | 152.5 | 152.5
| 290161 | MicroSDHC 64ГБ, Class 10 UHS 1 (WDD064G1P0C) | Карта памяти microSHC 64 Гб; Class 10; UHS 1; -25…+85°C. | USD/шт | 21.25 | 21.25 | 21.25
| 328169 | NT02P500PRO-064G-R | Карта памяти microSDXC 64 ГБ; Class 10, скорость чтения до 100 МБ/сек; -25…+85°C. | руб./шт | 555.1 | 555.1 | 555.1
| 315122 | NT02P500PRO-256G-S | Карта памяти microSDXC 256 ГБ; Class 10, скорость чтения до 100 МБ/сек, скорость записи до 100 МБ/сек; -25…+85°C. Карта может использоваться только в устройствах с поддержкой SDXC. | руб./шт | 2098.2 | 2098.2 | 2098.2
NEW | 332462 | NT02P500PRO-512G-R | Карта памяти microSDXC 512 ГБ; Class 10, скорость чтения до 100 МБ/сек, скорость записи до 40 МБ/сек; microSD + SD адаптер; -25…+85°C. Карта может использоваться только в устройствах с поддержкой SDXC. | руб./шт | 5200 | 5200 | 5200
| 309781 | NT02P500PRO-128G-S | Карта памяти microSDXC 128 ГБ; Class 10, скорость чтения до 100 МБ/сек, скорость записи до 100 МБ/сек; -25…+85°C. Карта может использоваться только в устройствах с поддержкой SDXC. | руб./шт | 1050.4 | 1050.4 | 1050.4
NEW | 331278 | SDCS2/32GB | Карта памяти microSDXC 32 ГБ; скорость чтения до 100 Мб/сек, Скорость записи до 45 Мб/сек; Class 10; комплект поставки microSD + SD адаптер; карта может использоваться только в устройствах с поддержкой SDXC, -25...85 °C, 32x24x2.1 мм. | руб./шт | 457.6 | 457.6 | 457.6
| 297829 | SDSQUNR-064G-GN3MA | Карта памяти microSDXC 64 Гб; Class 10; UHS 1; Скорость считывания: 100 MB/s, Скорость записи: 10 MB/s. microSDXC + SD Adapter; -25…+85°C. | руб./шт | 715 | 715 | 715
| 308919 | TS128GUSD300S-A | Карта памяти microSDXC 128 ГБ; Class 10, скорость чтения до 100 МБ/сек, скорость записи до 40 МБ/сек; microSD + SD адаптер; -25…+85°C. Карта может использоваться только в устройствах с поддержкой SDXC. | руб./шт | 1339 | 1339 | 1339
| 294691 | TS32GUSD300S-A | Карта памяти microSDXC 32 ГБ; Скорость чтения до 95 МБ/сек, Скорость записи до 45 МБ/сек; Class 10; Комплект поставки microSD + SD адаптер; Карта может использоваться только в устройствах с поддержкой SDXC | руб./компл | 967.2 | 967.2 | 967.2
NEW | 332459 | TS512GUSD300S-A | Карта памяти microSDXC 512 ГБ; Class 10, скорость чтения до 100 МБ/сек, скорость записи до 85 МБ/сек; microSD + SD адаптер; -25…+85°C. Карта может использоваться только в устройствах с поддержкой SDXC. | руб./шт | 5974.8 | 5974.8 | 5974.8
5 |  | IP-видеосерверы
5.1 |  | RVi
| 291826 | RV-SE2300 Оператор ECO | Видеосервер RV-SE2300 Оператор ECO до 32 камер. Сервер записи с отображением во 2м потоке D1/VGA/CIF- 8/12/16 камер соответственно. Rack Mount 19’ 2U. Возможность установки до 4хHDD SATA; AC 220V, В составе программного решения Оператор, для обеспечения системы видеонаблюдения - Лицензия на подключение каналов х 32 IP каналов линейки камер 1,2 серии RVi; - Лицензия на интеграцию FireSec; В состав решения включен Support SLA Start - Расширенная техническая поддержка на период запуска системы. Гарантия 3 года. | руб./шт | 216000 | 216000 | 216000
| 290419 | RV-SE2600 Оператор ECO | Видеосервер RV-SE2600 Оператор ECO на 64 камеры. Сервер записи с отображением во 2м потоке D1/VGA/CIF- 16/24/32 камер соответственно. Rack Mount 19’ 2U. Возможность установки до 6хHDD SATA; AC 220V, В составе программного решения Оператор, для обеспечения системы видеонаблюдения - Лицензия на подключение каналов х 64 IP каналов линейки камер 1,2 серии RVi; - Лицензия на интеграцию FireSec; В состав решения включен Support SLA Start - Расширенная техническая поддержка на период запуска системы. Гарантия 3 года. | руб./шт | 230400 | 230400 | 230400
| 291828 | RV-SE2600 Оператор PRO | Видеосервер RV-SE2600 Оператор PRO. Сервер записи без отображения до 64 IP камер. Rack Mount 19’ 2U. Возможность установки до 8хHDD SAS/SATA, Hot Swap; Аппаратная поддержка RAID 0,1,5,10. AC 220V, В составе программного решения Оператор, для обеспечения системы видеонаблюдения - Лицензия на подключение каналов х 64 IP каналов линейки камер RVi; - Лицензия на интеграцию FireSec; В состав решения включен Support SLA Start - Расширенная техническая поддержка на период запуска системы, Warranty SLA 1 year - 1 год сервисной модели на расширенное гарантийное обслуживание. Гарантия 3 года. | руб./шт | 677600 | 677600 | 677600
| 291829 | RV-SE2800 Оператор PRO | Видеосервер RV-SE2800 Оператор PRO. Сервер записи без отображения до 96 IP камер. Rack Mount 19’ 2U. Возможность установки до 8хHDD SAS/SATA, Hot Swap; Аппаратная поддержка RAID 0,1,5,10. AC 220V, В составе программного решения Оператор, для обеспечения системы видеонаблюдения - Лицензия на подключение каналов х 96 IP каналов линейки камер RVi; - Лицензия на интеграцию FireSec; В состав решения включен Support SLA Start - Расширенная техническая поддержка на период запуска системы, Warranty SLA 1 year - 1 год сервисной модели на расширенное гарантийное обслуживание. Гарантия 3 года. | руб./шт | 756800 | 756800 | 756800
| 291827 | RV-SE2900 Оператор ECO | Видеосервер RV-SE2900 Оператор ECO до 128 камер. Сервер записи с отображением во 2м потоке D1/VGA/CIF- 16/24/32 камер соответственно. Rack Mount 19’ 2U. Возможность установки до 8хHDD SATA, Hot Swap; AC 220V, В составе программного решения Оператор, для обеспечения системы видеонаблюдения - Лицензия на подключение каналов х 128 IP каналов линейки камер 1,2 серии RVi; - Лицензия на интеграцию FireSec; В состав решения включен Support SLA Start - Расширенная техническая поддержка на период запуска системы. Гарантия 3 года. | руб./шт | 354200 | 354200 | 354200
| 291830 | RV-SE2900 Оператор PRO | Видеосервер RV-SE2900 Оператор PRO. Сервер записи без отображения до 128 IP камер. Rack Mount 19’ 2U. Возможность установки до 12хHDD SAS/SATA, Hot Swap; Аппаратная поддержка RAID 0,1,5,10. AC 220V, В составе программного решения Оператор, для обеспечения системы видеонаблюдения - Лицензия на подключение каналов х 128 IP каналов линейки камер RVi; - Лицензия на интеграцию FireSec; В состав решения включен Support SLA Start - Расширенная техническая поддержка на период запуска системы, Warranty SLA 1 year - 1 год сервисной модели на расширенное гарантийное обслуживание. Гарантия 3 года. | руб./шт | 1026300 | 1026300 | 1026300
| 291831 | RV-WS0320 Оператор ECO | Рабочая станция RV-WS0320 Оператор ECO. УРМ для отображения до 32 IP камер. Подключение до 2 мониторов; AC 220V, В составе программного решения Оператор, для обеспечения системы видеонаблюдения -УРМ. В состав решения включен Support SLA Start - Расширенная техническая поддержка на период запуска системы. Гарантия 3 года. | руб./шт | 211800 | 211800 | 211800
| 291832 | RV-WS0640 Оператор ECO | Рабочая станция RV-WS0640 Оператор ECO. УРМ для отображения до 64 IP камер. Подключение до 4 мониторов; AC 220V, В составе программного решения Оператор, для обеспечения системы видеонаблюдения -УРМ. В состав решения включен Support SLA Start - Расширенная техническая поддержка на период запуска системы. Гарантия 3 года. | руб./шт | 328400 | 328400 | 328400
| 291833 | RV-WS0960 Оператор PRO | Рабочая станция RV-WS0960 Оператор PRO. УРМ для отображения до 96 IP камер. Подключение до 6 мониторов; AC 220V, В составе программного решения Оператор, для обеспечения системы видеонаблюдения -УРМ. В состав решения включен Support SLA Start - Расширенная техническая поддержка на период запуска системы, Warranty SLA 1 year - 1 год сервисной модели на расширенное гарантийное обслуживание. Гарантия 3 года. | руб./шт | 470800 | 470800 | 470800
| 291834 | RV-WS1280 Оператор PRO | Рабочая станция RV-WS1280 Оператор PRO. УРМ для отображения до 128 IP камер. Подключение до 8 мониторов; AC 220V, В составе программного решения Оператор, для обеспечения системы видеонаблюдения -УРМ. В состав решения включен Support SLA Start - Расширенная техническая поддержка на период запуска системы, Warranty SLA 1 year - 1 год сервисной модели на расширенное гарантийное обслуживание. Гарантия 3 года. | руб./шт | 753500 | 753500 | 753500
5.2 |  | Линия (ДевЛайн)
| 249742 | Линия SAN 16хSATA | Система хранения данных SAN (ISCSI over TCP); 128-битная ZFS; 16 HDD; Без RAID/RAID Z/RAID 10 - 96/84/48 Тб; 220 АС. | руб./шт | 4157000 | 4157000 | 4157000
| 249743 | Линия SAN 24хSAS | Система хранения данных SAN (ISCSI over TCP); 128-битная ZFS; 24 HDD; Без RAID/RAID Z/RAID 10 - 144/126/72 Тб; 220 АС. | руб./шт | 5942000 | 5942000 | 5942000
5.3 |  | TRASSIR
| 290208 | TRASSIR CMS Station | Сервер для управления и мониторинга TRASSIR CMS Station, для видеонаблюдения TRASSIR EnterpriseIP. В том числе для автоматического отслеживания работоспособности видеорегистраторов TRASSIR, их "показателей здоровья", авто-информирование в случае неполадок: сети, камер, жестких дисков, баз данных и др. Сохранение резервных копий: настроек, отображение серверов на карте. До 2000 устройств; 2xRJ45 10/100/1000Мбит/с; 6 USB; VGA; Крепление в 19" стойку, 1U; AC 220 В; 400Вт; 437х369х43 мм. В стоимость включена расширенная тех.поддержка на 3 месяца | руб./шт | 1089250 | 1089250 | 1089250
6 |  | Мониторы
6.1 |  | Smartec
| 293496 | STM-197 | Видеомонитор 19" LED/TFT; 1280x1024; NTSC/PAL, 250 cd/m2, 1000:1, соотношение 4:3; VGA, HDMI, BNC, аудио вход RCA/PC audio; шумоподавление 3D NR; защитное стекло; внешний блок питания AC 220В/DC 12В (в комплекте), 30 Вт; 426x419x172 мм; корпус - металл, цвет - черный, ИК пульт; настольная подставка в комплекте. | у.е./шт | 769 | 769 | 769
| 291993 | STM-245 | Видеомонитор 24" LED/TFT ; 16: 9 (HDMI), 4:3 (RGB); 1920x1080 Full HD; NTSC/PAL, 300 кд/м2, 1000:1, Время отклика: 5 мс ; VGA, HDMI, BNC(1In/1Out), аудио вход (RCA, стерео)/PC audio; Тревожный вход: Alarm Trigger (3.5 mm Jack); DC12В/5000мА; 520 х 381 х 170 мм; корпус - металл, защитное стекло, цвет - черный; Крепление VESA: 100х100 мм; В комплекте: ИК-пульт, настольная подставка, адаптер, шнур питания, кабель 15-контактный D-Sub (1.8 м), аудиокабель (1.5 м) | у.е./шт | 830 | 830 | 830
| 291994 | STM-325 | Видеомонитор 32" LED/TFT ; 16: 9 (HDMI), 4: 3 (RGB); 1920x1080 Full HD; NTSC/PAL, 400 кд/м2, 4000:1, Время отклика: 3.4 мс ; VGA, HDMI, S-Video, BNC(1In/1Out), аудио вход (RCA, стерео)/PC audio; Тревожный вход: Alarm Trigger (3.5 mm Jack); AC100-240 В, 50/60 Гц, 0.6 А; 755 х 535 х 260 мм; корпус - металл, защитное стекло, цвет - черный; Крепление VESA: 200х200 мм; В комплекте: ИК-пульт, настольная подставка, шнур питания, кабель 15-контактный D-Sub (1.8 м), аудиокабель (1.5 м) | у.е./шт | 1471 | 1471 | 1471
| 291995 | STM-425 | Видеомонитор 42" LED/TFT ; 16: 9 (HDMI), 4: 3 (RGB); 1920x1080 Full HD; NTSC/PAL, 350 кд/м2, 3000:1, Время отклика: 5.5 мс; VGA, HDMI, S-Video, BNC(1In/1Out), аудио вход (RCA, стерео)/PC audio; Тревожный вход: Alarm Trigger (3.5 mm Jack); AC100-240 В, 50/60 Гц, 0.6 А; 993 x 659 x 260 мм; корпус - металл, защитное стекло, цвет - черный; Крепление VESA: 400х200 мм; В комплекте: ИК-пульт, настольная подставка, шнур питания, кабель 15-контактный D-Sub (1.8 м), аудиокабель (1.5 м) | у.е./шт | 2168 | 2168 | 2168
6.2 |  | EverFocus
| 281930 | ACE-H07M | TFT LED монитор в пластиковом корпусе Диагональ 7"; 16:9(HD) 800(H)x480(V); PAL/NTSC; 250 cd/m2, 500:1; время отклика 8 мс; угол просмотра (H)145°/(V)145°; 16,7M цветов; видеовходы: RCA; мультиязычное OSD; питание DC9-36B/0,8A; 171x120x33мм; 0°...+40°C | у.е./шт | 110 | 104.5 | 99
| 264522 | ACE-H101PS | Диагональ 10,1"; TFT LED монитор в металлическом корпусе; 16:9 1280(H)x800(V); 450 cd/m2, 500:1; время отклика 5 мс; угол просмотра (H)1780/(V)1780; 16,7M цветов; PAL/NTSC/SECAM; видеовходы VGA, BNC , HDMI; AV; время наработки 50000 часов; DC12B/1600мA, БП в комплекте. | у.е./шт | 283.33 | 269.17 | 255
| 281931 | ACE-H121MA | TFT LED монитор в металлическом корпусе Диагональ 12,1"; 4:3, 1024(H)x768(V) поддержка 1080P, 1080i, 720P; 450 cd/m2, 500:1; время отклика 5 мс; угол просмотра (H)178/(V)178 ; 16,7M цветов; PAL/NTSC/SECAM; 4D технология обработки и управления цветового образа; видеовходы: VGA, BNC , HDMI; AV; 3D цифровое шумоподавление; мультиязычное OSD; время наработки 50000 часов; AC220V. 250x167x33. | у.е./шт | 341.67 | 324.59 | 307.5
| 264523 | ACE-H1701 | Диагональ 17"; TFT LED монитор в пластиковом корпусе; 4:3 1280(H)x1024(V); 250 cd/m2 500:1; время отклика 5 мс; угол просмотра (H)1600/(V)1600 ; 16,7M цветов; PAL/NTSC/SECAM; видеовходы: HDMI; BNCx2;AV; PC ; видеовыход: BNC(сквозной); DC 12B/2000мA, БП в комплекте. | у.е./шт | 458.33 | 435.42 | 412.5
| 261551 | ACE-H170MA | Диагональ 17"; TFT LED монитор в металлическом корпусе; 4:3(HD) 1280(H)x1024(V); 450 cd/m2, 1000:1; время отклика 5 мс; угол просмотра (H)178°/(V)178°; 16,7M цветов; видеовходы: VGA, BNC x 2, HDMI, YPBPR R/L; видеовыход: BNC(сквозной); Аудио вход/выход 1/1; время наработки 50 000 часов; 4D технология обработки и управления цветового образа; 3D компенсатор de-interlace; мультиязычное OSD; питание DC12B/1,6A БП в комплекте; 362x311x20 мм; 0°C~+40°C; | у.е./шт | 516.67 | 490.84 | 465
| 264524 | ACE-H1901 | Диагональ 19"; TFT LED монитор в пластиковом корпусе; 4:3 1280(H)x1024(V); 250 cd/m2 500:1; время отклика 8 мс; угол просмотра (H)1600/(V)1600; 16,7M цветов; PAL/NTSC/SECAM; видеовходы HDMI; BNCx2;AV; PC ; видеовыход: BNC(сквозной); DC12B/2000мА, БП в комплекте.Тип крепления VESA 75x75 | у.е./шт | 498.33 | 473.42 | 448.5
| 261552 | ACE-H190MA | Диагональ 19"; TFT LED монитор в металлическом корпусе; 4:3(HD) 1280(H)x1024(V); 450 cd/m2, 1000:1; время отклика 5 мс; угол просмотра (H)178°/(V)178°; 16,7M цветов; видеовходы: VGA, BNC x 2, HDMI, YPBPR R/L; видеовыход: BNC(сквозной); Аудио вход/выход 1/1; время наработки 50 000 часов; 4D технология обработки и управления цветового образа; 3D компенсатор de-interlace; мультиязычное OSD;питание DC12B/2,9A БП в комплекте; 400x340x20мм; 0°C~+40°C; | у.е./шт | 566.67 | 538.34 | 510
| 264525 | ACE-H215W | Диагональ 21,5"; TFT LED монитор в пластиковом корпусе; 16:9 1920(H)x1080(V); 300 cd/m2 1000:1; время отклика 5 мс; угол просмотра (H)1700/(V)1700; 16,7M цветов; PAL/NTSC/SECAM; видеовходы HDMI; BNCx2;AV; PC ; видеовыход: BNC(сквозной); DC12B/3000мA, БП в комплекте. | у.е./шт | 566.67 | 538.34 | 510
| 261553 | ACE-H220MA | Диагональ 22"; TFT LED монитор в металлическом корпусе; 16:10(HD) 1680(H)x1050(V); 450 cd/m2, 1000:1; время отклика 5 мс; угол просмотра (H)178°/(V)178°; 16,7M цветов; видеовходы: VGA, BNC x 2, HDMI, YPBPR R/L; видеовыход: BNC(сквозной); Аудио вход/выход 1/1; время наработки 50 000 часов; 4D технология обработки и управления цветового образа; 3D компенсатор de-interlace; мультиязычное OSD; питание AC 220; 498x335x20мм; 0°C~+40°C; | у.е./шт | 658.33 | 625.42 | 592.5
| 261066 | ACE-H7708 | Диагональ 7"; TFT LED монитор в металлическом корпусе; 16:9(HD) 1200(H)x600(V); 250 cd/m2, 500:1; время отклика 8 мс; угол просмотра (H)168°/(V)168°; 16,7M цветов; видеовходы: VGA, BNC, RCA, HDMI; время наработки 50 000 часов; 4D технология обработки и управления цветового образа; 3D компенсатор de-interlace; мультиязычное OSD; питание 12DC(БП 100~240AC V); 171x120x33мм; 0°C~+40° | у.е./шт | 225 | 213.75 | 202.5
| 221205 | FH-17LED | 17"; TFT LED; 4:3 (HD) 1280 (H) x1024 (V); 300 cd/m2 10000:1; 5мс; видео-входы: VGA, BNC х 2, HDMI; видеовыход: BNC (сквоз-ной); аудиовходы: RCA, DC12B/1,6A (БП в комплекте); 375х420х19 мм. Тип крепления VESA 75. | у.е./шт | 665 | 631.75 | 598.5
| 221206 | FH-19LED | 19"; TFT LED; 4:3 (HD) 1280 (H) x1024 (V); 300 cd/m2 10000:1; 5мс; видео-входы: VGA, BNC х 2, HDMI; видеовыход: BNC (сквоз-ной); аудиовходы: RCA, DC12B/2A (БП в комплекте); 420х420х19 мм | у.е./шт | 770 | 731.5 | 693
| 226324 | FH-7524 | 23,6"; TFT LED; 16:9 (HD) 1920 (H) x1080 (V) (620TV lin); 300 cd/m2 1000:1; 5 мс; видеовходы: VGA, BNC х 2, HDMI; видеовыход: BNC (сквозной); аудиовходы: RCA х2; 3D-фильтр, PIP, DC12B/3,0A (БП в комплекте); 580х407х170 мм | у.е./шт | 983.33 | 934.17 | 885
6.3 |  | Samsung
| 307137 | SMT-3234 | Монитор видеонаблюдения; 32"; Разрешение: 1920х1080; Соотношение сторон: 16:9; Время отклика: 8 мс; Яркость: 300 кд/м2; Контраст: 2000:1; Видеовходы: 1xBNC, 1xVGA, 1x HDMI, 1x DVI; Аудио вх/вых; AC 100-240. | USD/шт | 1595 | 1595 | 1595
6.4 |  | Giraffe
| 237252 | GF-AM080L | Монитор LED 8", 800х600pix, 500:1, 250cd/m, 8ms, 4:3., VGA, BNCx2. DC12В/1750мА, 270x270x100 метал. корпус, | руб./шт | 24210 | 24210 | 24210
| 301937 | GF-AM104M | Монитор LED 10.4" (4:3), 800х600 пикс., OSD, PAL/NTSC, HDMI x 1, VGA x 1, Video In x 1, Video Out x 1. Встроенные динамики. AC 220В/40mA; 360х320х90 мм, | руб./шт | 32400 | 32400 | 32400
| 226702 | GF-AM190L | LED Монитор 19", метал. корпус, 1920х1080, 1000:1, 300cd/m, 6ms, 16:9., 1xVGA, 2xBNC, 2xHDMI, 3xaudio,1xUSB,1xSD,484х287х50,5мм. | руб./шт | 46980 | 46980 | 46980
| 237251 | GF-AM190M | Монитор LED 19.0" (16:9), 1920x1024 пикс., OSD, PAL/NTSC, HDMI x 1, VGA x 1, Video In x 1 (BNC), Video Out x 1 (BNC). Встроенные динамики. AC 220В /18Вт; 486х300х47 мм | руб./шт | 34200 | 34200 | 34200
| 262180 | GF-AM210L | Монитор LED 21,5", метал. корпус, 1920 х 1080, 1000:1, 250 cd/m, 5 ms, 16:9. HDMI x 2, VGA x 1, Video In x 2 (BNC), Video Out x 2 (BNC). Встроенные динамики. 525х317х50,5 мм | руб./шт | 46980 | 46980 | 46980
| 262179 | GF-AM210M | Монитор LED 21.5" (16:9), 1920 х 1080 пикс., OSD, 220В AC, HDMI x 1, VGA x 1, Video In x 1 (BNC), Video Out x 1 (BNC). Встроенные динамики. 527х329х190 (с подставкой) мм | руб./шт | 34650 | 34650 | 34650
| 308948 | GF-АМ050 v2 | Монитор 5.0" (16:9); AHD 720p/1080p/CVBS; 800x480 пикс.,300 кд/м2 , PAL/NTSC, OSD, рама для крепления; 2 видео, 1 аудио вход ( 2xAV (4 pin); DC12-36В/250мА; 140х102х25 мм; В пластиковом корпусе; Встроенный динамик; Авиационный разъем | руб./шт | 10350 | 10350 | 10350
| 308949 | GF-АМ070SD v2 | Монитор 7.0" (16:9) с записью на SD карту 128ГБ; AHD 720p/1080p/CVBS; 1024x600 пикс; 350 кд/м2; 1000:1; PAL/NTSC; OSD, H.264; 2 видео ( 2xAV (4 pin); DC10-36В/340мА; 180 x 120 x 74 мм; В пластиковом корпусе; Режим SPLIT; Встроенные динамики; Авиационный разъем | руб./шт | 14960 | 14960 | 14960
| 308950 | GF-AM090AHD v2 | Монитор 9.0" (16:9); AHD 720p/1080p/CVBS; 1024x600 пикс.,400 кд/м2; 450:1 , PAL/NTSC, OSD, рама для крепления; 3 видео, 1 аудио вход ( 3xAV (4 pin); DC12-36В/250мА; 235 x 158 x 76 мм; В пластиковом корпусе; Встроенные динамики (опция); Авиационный разъем | руб./шт | 13940 | 13940 | 13940
| 308952 | GF-AM215MHDA | Монитор LED 21.5" (16:9) AHD/TVI/CVI 5Мп/1080p/30,1080p/25, 720p/30,720p/25/CVBS, 1920 х 1080 пикс.,250cd/m2, 1000:1; OSD; HDMI x 1, VGA x 1, Video In x 2 BNC (AHD/TVI/CVI/CVBS), Video Out x 2 BNC (AHD/CVI/ TVI/CVBS); DC12В/2А( блок питания в комплекте); 527х329х47 мм; VESA Standard, 100 х 100 | руб./шт | 40545 | 40545 | 40545
| 308953 | GF-AM320M | Монитор LED 21,5", 1920 х 1080, 1000:1, 300 cd/m, 5 ms, 16:9. ; 1xVGA, 1xHDMI, 1xBNC вход, 1xBNC выход, 1xAudio; Встроенные динамики; DC12В/5А( блок питания в комплекте); 730 x 431 x 94 мм; VESA Standard, 100 х 100 | руб./шт | 59130 | 59130 | 59130
| 308954 | GF-AM2804KM | Монитор LED 28", 4K 3840х2160 пикс, 1000:1, 300 cd/m, 5 ms, 16:9. ; 3xHDMI, 1xDP, Выход 1xAudio; DC12В/2А( блок питания в комплекте); 660 x 400 x 30 мм; VESA Standard, 100 х 100 | руб./шт | 51570 | 51570 | 51570
6.5 |  | RVi
6.6 |  | AOC
| 301938 | AOC 24B2XD 23,8" черный | Монитор LCD 23.8"; 1920x1080; IPS; VGA; DVI; Время отклика 4 мс; яркость 250 кд/м2; контрастность 1000:1; 419.8x540.1x186.8 мм. | руб./шт | 10365.42 | 10365.42 | 10365.42
| 318977 | AOC E2270SWHN 21.5'' чёрный | Монитор ЖК 21.5"; 1920х1080; TN+film; 16:9; VGA/HDMI; 700:1; яркость 200 кд/м2; Угол обзора 90гр/65вр; VESA 100x100 мм; AC 220В; 503x375x48 мм. | руб./шт | 9448.83 | 9448.83 | 9448.83
6.7 |  | PHILIPS
| 295552 | PHILIPS 223V5LSB (00/01) 21,5" черный | Монитор LCD 21.5"; 1920x1080; TFT; VGA; DVI; Время отклика 5 мс; яркость 250 кд/м2; контрастность 1000:1; 503 x 376 x 213 мм. | руб./шт | 7166.96 | 7166.96 | 7166.96
| 295553 | PHILIPS 243V7QDSB (00/01) 23,8" черный | Монитор LCD 23.8"; 1920x1080; IPS; VGA; DVI; HDMI; Время отклика 4 мс; яркость 250 кд/м2; контрастность 1000:1; 540 x 415 x 209 мм. | руб./шт | 11203.18 | 11203.18 | 11203.18
| 301939 | PHILIPS 203V5LSB26 (10/62) 19.5" черный | Монитор ЖК 19.5"; 1600x900; TN+film; VGA; Время отклика 5 мс; яркость 200 кд/м2; контрастность 1:600; 465x345x170 мм. | руб./шт | 8299.81 | 8299.81 | 8299.81
6.8 |  | Alteron
| 253899 | KM22A | Видеомонитор 22" LCD ; 1920х1080 (FullHD); NTSC/PAL, 250 cd/m2, 1000:1, VGA, HDMI, BNC, аудио вход RCA; DC12 В/3000 мА, адаптер питания в комплекте; 520х365х160 мм; Корпус - пластик, цвет - черный, настольная подставка в комплекте. | руб./шт | 36253.75 | 36253.75 | 36253.75
6.9 |  | Hikvision
| 267058 | DS-D5019QE-B | Монитор 19", TFT-LED; 1366х768; цветность 16.7млн; яркость 200кд/м2; контрастность 600:1; время отклика 5мс; входы: 1HDMI, 1 VGA; AC100В-240В; 20Вт; 0°C...+40°C; 444.89х274.99х32.96 мм. | руб./шт | 16690 | 15855.5 | 15021
| 322559 | DS-D5022FC-C | Монитор 21.5", TFT-LED; 1920х1080; цветность 16.7млн; яркость 250кд/м2; контрастность 3000:1; время отклика 5мс; входы: 1xHDMI, 1xVGA, 1xBNC, 1xUSB; аудиовход1/1, 2хдинамик 2Вт, DC12В/3.0A; 30Вт; 0°C...+40°C; 511х313х45 мм | руб./шт | 24390 | 23170.5 | 21951
| 322500 | DS-D5024FC-C | Монитор 23.8", TFT-LED; 1920х1080; цветность 16.7млн; яркость 250кд/м2; контрастность 4000:1; время отклика 6.5мс; входы: 1xHDMI, 1xVGA, 1xBNC, 1xUSB; аудиовход, динамик, AC100В-240В; 22Вт; 0°C...+40°C; 539х433х43 мм. | руб./шт | 28690 | 27255.5 | 25821
| 285171 | DS-D5024FN | Монитор 23.8", Разрешение 1920х1080; цветность 16.7млн; яркость 250кд/м2; контрастность 1000:1; время отклика 14мс; входы: 1 HDMI, 1 VGA; AC100В-240В; 30Вт; 0°C...+40°C; размер 540×418×227мм; VESA; пластик; настольный кронштейн; вес 3.43кг. | руб./шт | 15590 | 14810.5 | 14031
| 321895 | DS-D5027FN01 | Монитор 27", Разрешение 1920х1080; цветность 16.7млн; яркость 300кд/м2; контрастность 1000:1; время отклика 5мс; входы: 1 HDMI, 1 VGA; 1AC100В-240В; 30Вт; 0°C...+40°C; размер 614х454х226 мм; VESA 100х100; пластик; вес 4кг. | USD/шт | 168 | 168 | 168
| 288753 | DS-D5027UC | Монитор 27", Разрешение 4К 3840х2160; цветность 1.07млрд; яркость 300кд/м2; контрастность 1000:1; время отклика 5.5мс; входы: 1xHDMI, 1xDisplay Port; 1xRCA in; динамики; AC100В-240В; 70Вт; 0 °C...+40°C; размер; VESA; пластик; вес 5кг. | руб./шт | 68790 | 65350.5 | 61911
| 281604 | DS-D5032FC-A | Монитор 31.5", TFT-LED; 1920х1080; цветность 16.7млн; яркость 300кд/м2; контрастность 1000:1; время отклика 8мс; входы: 1 VGA, 1 HDMI, 1 BNC, 1 DVI, 1 аудио; выходы: 1 BNC, 1 аудио, 2 динамика; AC100В-240В; 45Вт; 0°C...+40°C; 728.8x526x167.2 мм. | руб./шт | 51790 | 49200.5 | 46611
| 298263 | DS-D5032QE | Монитор 31.5", TFT-LED; 1920х1080; цветность 16.7млн; яркость 300кд/м2; контрастность 1400:1; время отклика 8мс; входы: 1 VGA, 1 HDMI, 1 Аудио, Динамики; AC100В-240В; 55Вт; 0°C...+40°C; 727x474x64 мм. | руб./шт | 35090 | 33335.5 | 31581
| 281603 | DS-D5043QE | Монитор 42.5", TFT-LED; 1920х1080; цветность 16.7млн; яркость 360кд/м2; контрастность 1200:1; время отклика 8мс; входы: 1 VGA, 1 HDMI, 1 Аудио; AC100В-240В; 75Вт; 0°C...+40°C; 968.18x562.99x76.8 мм. | руб./шт | 79390 | 75420.5 | 71451
| 322560 | DS-D5055UC-C | Монитор 55", LED; 3840х2160; цветность 1.07млрд; яркость 350кд/м2; контрастность 1200:1; время отклика 8мс; входы: 1хHDMI 1.4, 1хHDMI2.0, 1хVGA, аудиовход/выход -1/1, 1хUSB2.0, 2хдинамик 8 Вт , AC100В-240В; 145Вт; 0°C...+40°C; 1230х713х85 мм. | руб./шт | 175000 | 166250 | 157500
| 319575 | DS-D5065UC-C | Монитор 65", LED; 3840х2160; цветность 1.07млрд; яркость 350кд/м2; контрастность 1200:1; время отклика 8мс; входы: 1хHDMI 1.4, 1хHDMI2.0, 1хVGA, аудиовход -1, 1хUSB2.0, 2хдинамик 7 Вт , AC100В-240В; 190Вт; 0°C...+40°C; 1449х838х79 мм. | руб./шт | 280000 | 280000 | 280000
6.10 |  | Болид
| 328224 | BOLID MO-132 версия 3 | Монитор видеонаблюдения; 31,5"; Разрешение: 1920х1080; Углы обзора: 178° /178°; Время отклика: 6.5 мс; Яркость: 250 кд/м2; Контраст: 1200:1; Видеовходы: 1xVGA, 1HDMI; Аудио вход; Динамики; DC 12В/35 Вт; 715x425x44 мм. | руб./шт | 60520.8 | 57494.76 | 54468.72
| 321138 | BOLID MO-122 версия 4 | Монитор видеонаблюдения LED; 21.5"; Разрешение: 1920х1080; Соотношение сторон: 16:9; Углы обзора: 170°/160°; Время отклика: 5 мс; Яркость: 250 кд/м2; Контраст: 1000:1; Видеовходы: 1xVGA, 1HDMI; Аудио вход; Динамики; DC 12В/2 А; VESA 100x100; 508×392×200 мм. | руб./шт | 38217.36 | 36306.48 | 34395.6
6.11 |  | ViewSonic
| 295554 | ViewSonic VA2432-h 23,8" черный | Монитор LCD 23.8"; 1920x1080; IPS; VGA; HDMI; Время отклика 4 мс; яркость 250 кд/м2; контрастность 1000:1; 540x406x185 мм. | руб./шт | 10586.73 | 10586.73 | 10586.73
6.12 |  | DELL
| 295549 | DELL S2421HN 23,8" черный | Монитор LCD 23.8"; 1920x1080; IPS; HDMI; Время отклика 4 мс; яркость 250 кд/м2; контрастность 1000:1; 412,8x537,8x152,8 мм. | руб./шт | 23546.28 | 23546.28 | 23546.28
6.13 |  | ACER
| 318976 | Acer SA220QBbmix 21.5'' чёрный | Монитор ЖК 21.5"; 1920х1080; TN+film; 16:9; VGA/HDMI; 1000: 1; яркость 250 кд/м2; Угол обзора 178гр/178вр; VESA 100x100 мм; AC 220В; 498x384x21 мм. | руб./шт | 11027.34 | 11027.34 | 11027.34
6.14 |  | AOpen
| 318979 | AOpen 22CV1Qbi 21.5'' чёрный | Монитор ЖК 21.5"; 1920х1080; TN; 16:9; HDMI/VGA; 3000:1; яркость 200 кд/м2; Угол обзора 178гр/178вр; VESA 75x75 мм; AC 220В; 503x379x181 мм. | руб./шт | 7260.95 | 7260.95 | 7260.95
6.15 |  | Digma
| 318981 | Digma DM-MONB2202 21.5'' чёрный | Монитор ЖК 21.5"; 1920х1080; VA; 16:9; HDMI/VGA; 3000:1; яркость 220 кд/м2; Угол обзора 178гр/178вр; AUX для наушников; VESA 75x75 мм; AC 220В; 513x309x52 мм. | руб./шт | 7998.66 | 7998.66 | 7998.66
7 |  | Термокожухи
7.1 |  | Олевс
| 59103 | К15/5-70-12 | Габариты D 65х70 мм, внутр. размер 42х42х30 мм, для модул. в/к (32х32 мм), 12 B, 0,16 A, t = -40…+40°C, гермовводы, IP 67, кронштейн-170х100х40 мм, 0,33 кг, козырек | руб./шт | 1500 | 1500 | 1500
| 225021 | К15/5-90-24/12 | Габариты D 60х90 мм, внутр. размер 34х36х36 мм, для модул. в/к (32х32 мм), 24 B/0,10 А, встр. DC 12 В, t = -40…+40°C, гермовводы, IP 67, кронштейн, козырек | руб./шт | 1680 | 1680 | 1680
| 59102 | К15/5-110-220/12 | Габариты 200х65х100 мм, внутр. размер 42х42х30 мм, для модул. в/к (32х32 мм), 220 B, встр. DC 12 В/0,4 А, t = -40…+40°C, гермовводы, IP 67, кронштейн-170х100х40 мм, 0,33 кг, козырек | руб./шт | 1860 | 1860 | 1860
| 59104 | К15/4-80-12 | Габариты D 75х80 мм, внутр. размер 45х45х45 мм, для модул. в/к (42х42 мм), DC 12 В/0,45 А, t = -40…+40°C, гермовводы, IP 67, кронштейн, козырек | руб./шт | 2040 | 2040 | 2040
| 59001 | К15/4-120-12 | Габариты D 65х120 мм, внутр. размер 42х42х70 мм, для модульных в/к с объективом CS, DC 12 В, 0,4 А, IP 67, t=- 40...+ 40°С, кронштейн, 170х100х40 мм, 0,5 кг, козырек | руб./шт | 2220 | 2220 | 2220
| 225624 | К15/4-120-24/12 | Габариты D 75х120 мм, внутр. размер 45х45х65 мм, для модул. в/к (42х42 мм), 24 B/0,25 А, встр. DC 12 В, t = -40…+40°C, гермовводы, IP 67, кронштейн, козырек | руб./шт | 2400 | 2400 | 2400
| 59105 | К15/4-120-220/12 | Габариты D 65х120 мм, внутр. размер 42х42х30 мм, для модульных в/к (42х42 мм) с объективом М 12, АС 220 В, встр. DC 12 В/0,25 А, IP 67, t=- 40...+ 40°С, кронштейн, 170х100х40 мм, 0,5 кг, козырек | руб./шт | 2400 | 2400 | 2400
| 206228 | К16/2-250-12 | Габариты 350х120х110 мм, внутр. размер 70х70х250 мм, для корпусных в/к с малогаб. трансфок, DC 12 В, IP 67, t=- 40...+ 40°С, кронштейн, 170х100х40 мм, 1,3 кг, козырек | руб./шт | 2880 | 2880 | 2880
| 210297 | К16/2-250-220 | Габариты 350х120х110 мм, внутр. размер 70х70х250 мм, для корпусных в/к с малогаб. трансфок, AC 220 В, IP 67, t=- 40...+ 40°С, кронштейн 300 мм, 1,3 кг, козырек | руб./шт | 2880 | 2880 | 2880
| 210298 | К16/2-250-24/12 | Габариты 350х120х110 мм, внутр. размер 70х70х250 мм, для корпусных в/к с малогаб. трансфок, 24 В, встр. DC 12 В, IP 67, t=- 40...+ 40°С, кронштейн 300 мм, 1,3 кг, козырек | руб./шт | 3060 | 3060 | 3060
| 59028 | К16/2-280-220/12 | Габариты 350х120х110 мм, внутр. размер 70х70х280 мм, для корпусных в/к с малогаб. трансфок, AC 220 В, встр. DC 12 В/0,4 А, IP 67, t=- 40...+ 40°С, кронштейн 300 мм, 1,7 кг, козырек | руб./шт | 3240 | 3240 | 3240
| 59101 | Кхх/2 (260мм) | Кронштейн 260мм для термокожухов серии К16/2 и К17/2. цвет белый | руб./шт | 730 | 730 | 730
| 59107 | К17/2-250-12 | Габариты 350х120х110 мм, внутр. размер 70х70х250 мм, 2 кг, для корпусных в/к камер (70х70 мм) с малогаб. трансфок, DC 12 В/0,6 А, t = - 30...+30°С, IP 67, кронштейн-300х70х100 мм, 0,4 кг | руб./шт | 3420 | 3420 | 3420
| 224173 | К17/2-250-24/12 | Габариты 360х118х100 мм, внутр. размер 70х70х225 мм, для корпусных в/к со смен. объективом, 24 В/0,35A, встр. DC 12 В, IP 67, t=- 40...+ 40°С, кронштейн 260 мм, козырек | руб./шт | 3600 | 3600 | 3600
| 59096 | К17/2-250-220 | Габариты 350х120х110 мм, внутр. размер 70х70х250 мм, 2 кг, для корпусных в/к камер (70х70 мм) с малогаб. трансфок, АС 220 В, t = - 30...+30°С, IP 67, кронштейн-300х70х100 мм, 0,4 кг | руб./шт | 3420 | 3420 | 3420
| 59108 | К17/2-280-12 | Габариты 390х118х100 мм, внутр. размер 70х70х260 мм, для корпусных в/к со смен. объективом, DC 12 В/0,62A, IP 67, t=- 40...+ 40°С, кронштейн 260 мм, козырек | руб./шт | 3600 | 3600 | 3600
| 208821 | К17/2-280-220 | Габариты 390х118х100 мм, внутр. размер 70х70х260 мм, для корпусных в/к камер (70х70 мм) с малогаб. трансфок, АС 220 В, t = - 40...+40°С, IP 67, кронштейн-260 мм | руб./шт | 3600 | 3600 | 3600
| 59109 | К17/2-280-220/12 | Габариты 380х120х110 мм, внутр. размер 70х70х280 мм, 2 кг, для корпусных в/к камер (70х70 мм) с малогаб. трансфок, АС 220 В, встр. DC 12 В/0,4 А, t = - 30...+30°С, IP 67, кронштейн-300х70х100 мм, 0,4 кг | руб./шт | 3780 | 3780 | 3780
| 218101 | К20/4-110-12 (черный) | Габариты 110х110х90 мм, полезный объем 65х42х42 мм.для модульных камер 42х42 с М12, с автоматической регулировкой диафрагмы и переменным фокусным расстоянием, обогрев 12 В, 1 Вт, Твкл/выкл 10/20°C;IP 66, t=- 40...+ 40°C. Антивандальное исполнение. Накладная. Цвет черный | руб./шт | 2220 | 2220 | 2220
| 218178 | К20/4-110-12 (белый металлик) | Габариты 110х110х65 мм, для модульных камер 42х42 с М12, IP 66, t=- 30...+ 40°C. Антивандальное исполнение (цвет белый металлик) | руб./шт | 2220 | 2220 | 2220
| 210300 | К20/5-70 (белый металлик) | Габариты 70х70х65 мм, для модульных камер 32х32 с М12, IP 66, t=- 30...+ 40°C. Антивандальное исполнение. Цвет белый металлик. | руб./шт | 1380 | 1380 | 1380
| 210301 | К20/5-110 (белый металлик) | Габариты 110х110х65 мм, для модульных камер 32х32 с М12, IP 66, t=- 30...+ 40°C. Антивандальное исполнение. Цвет белый металлик. | руб./шт | 1380 | 1380 | 1380
7.2 |  | Smartec
| 212176 | STB-C20 | Адаптер столбового крепления для кожухов серии STH (столб diam. 67-178 мм) | у.е./шт | 24 | 24 | 24
| 212177 | STB-C21 | Адаптер углового крепления (угол-стена) для кожухов серии STH | у.е./шт | 23 | 23 | 23
| 325804 | STG-H12D | Двойной обогреватель, DC 12В/AC 24В. | у.е./шт | 45 | 45 | 45
| 212175 | STG-H24D | Двойной обогреватель, 24В (AC) | у.е./шт | 21 | 21 | 21
| 212174 | STG-H24S | Обогреватель, 24В (AC) | у.е./шт | 10 | 10 | 10
| 226611 | STG-HPoE1 | Инжектор питания Hi-PoE для термокожуха STH-5230S-HPOE; формируемая мощность 50Вт; стандарт 802.3at. Может быть использован для питания камер STC-IPMX3693A | у.е./шт | 125 | 125 | 125
| 325803 | STH-3211DL-PSU1 | Термокожух с 2 обогревателями, солнцезащитным козырьком и кронштейном настенным (частичная сквозная проводка); боковое открывание верхней части корпуса; -55°... +40°С; IP67; AC 220В/60Вт, встроенный БП DC 12B/3А, IP68, полезное пространство 110х90х210 мм, габариты 140х135х405 мм. | у.е./шт | 281 | 281 | 281
| 325802 | STH-3211D-PSU1 | Термокожух с 2 обогревателями, солнцезащитным козырьком и кронштейном настенным (частичная сквозная проводка); боковое открывание верхней части корпуса; -40°... +40°С; IP67; AC 220В/60Вт, встроенный БП DC 12B/3А, IP68, полезное пространство 110х90х210 мм, габариты 140х135х405 мм. | у.е./шт | 240 | 240 | 240
| 282336 | STH-5231D-PSU2 | Термокожух (90х72х222 мм) с 2 обогревателями, солнцезащитным козырьком и кронштейном настенным (полная сквозная проводка); фронтальное открывание верхней части корпуса; от -50°С до +40°С; IP67; 220В(АС), встроенный источник электропитания для камеры и дополнительного оборудования 12B(DC)/3.5А | у.е./шт | 195 | 195 | 195
| 282337 | STH-5231S-HPOE | Термокожух (90х72х222 мм) с питанием Hi-PoE; с 1 обогревателем, солнцезащитным козырьком и кронштейном настенным (полная сквозная проводка); фронтальное открывание верхней части корпуса; от -40°С до +40°С; IP67; внутренний преобразователь Hi-PoE/12VDC, 2.5A; инжектор питания Hi-PoE - дополнительно! | у.е./шт | 241 | 241 | 241
| 258138 | STH-6230DL-PSU2 | Термокожух (110х115х200 мм) в арктическом исполнении с 6 обогревателями+обогреватель стекла; защита камер от холодного старта; встроенная ИК-подсветка до 120м (25° и 45°), солнцезащитный козырек, кронштейн настенный (полная сквозная проводка); боковое открывание верхней части корпуса, синхронизация включения ИК-подсветки с переключением видеокамеры в черно-белый режим; AC220В; -70°... +50°C; IP68; Встроенный источник электропитания для т/камеры и дополнительного оборудования 12B (DC)/5А | у.е./шт | 476 | 476 | 476
7.3 |  | Тахион
| 276078 | Бачок омывателя для СО-1 | Бачок омывателя с насосом и датчиком уровня жидкости для установки в термошкаф (для СО-2 и СО-1 Ex). | руб./шт | 6480 | 6480 | 6480
| 329817 | Бленда защитная (Тахион) | Бленда защитная устанавливается на видеокамеры в термокожухах серий ТГБ-4Г Ех, ТГБ-4Р Ех, ТГБ-7 для предотвращения попадания бликов света на объектив и защиты стекла термокожуха от брызг и пыли, 120х220 мм. | руб./шт | 4590 | 4590 | 4590
| 329812 | КОСВ | Комплект очистки стекла видеокамеры для очистки стекла термокожуха видеокамеры от воды, снега и загрязнений с помощью механической щетки с использованием омывающей жидкости. Состав: СО-2 с БУС-1, термошкаф ТШ-3-09 , омыватель, бачок омывателя, -40°С...+50°С. | руб./компл | 100170 | 100170 | 100170
| 329813 | КОСВН | Комплект очистки стекла видеокамеры для очистки стекла термокожуха видеокамеры от воды, снега и загрязнений с помощью механической щетки с использованием омывающей жидкости. Состав: СО-1 Ex с БУС-1, термошкаф ТШН-3-09 , омыватель, бачок омывателя, корпус выполнен из нержавеющей стали, -40°С...+50°С. | руб./компл | 215100 | 215100 | 215100
| 329820 | НП-4 | Насадка пневматическая НП-4 предназначена для предотвращения загрязнения смотрового стекла, за счет создания перед стеклом высокой скорости потока воздуха и избыточного давления. Устанавливается на термокожухи ТГБ-4Г Ех, ТГБ-4Г Ех IIC и на видеокамеры на базе данных термокожухов, материал алюминий. | руб./шт | 7020 | 7020 | 7020
| 329821 | НП-4М | Насадка пневматическая НП-4М предназначена для предотвращения загрязнения смотрового стекла, за счет создания перед стеклом высокой скорости потока воздуха и избыточного давления. Устанавливается на термокожухи ТГБ-4М Ех, ТГБ-4М Ех IIC, и на видеокамеры на базе данных термокожухов, материал алюминий. | руб./шт | 10530 | 10530 | 10530
| 329822 | НП-7С | Насадка пневматическая НП-7С предназначена для предотвращения загрязнения смотрового стекла, за счет создания перед стеклом высокой скорости потока воздуха и избыточного давления. Устанавливается на термокожухи ТГБ-7С и на видеокамеры на базе данных термокожухов, материал алюминий. | руб./шт | 10710 | 10710 | 10710
| 329823 | НП-8 | Насадка пневматическая НП-8 предназначена для предотвращения загрязнения смотрового стекла, за счет создания перед стеклом высокой скорости потока воздуха и избыточного давления. Устанавливается на термокожухи ТГБ-8Г Ex и на видеокамеры на базе данных термокожухов, материал сталь нержавеющая аустенитная. | руб./шт | 16020 | 16020 | 16020
| 329824 | НП-9 | Насадка пневматическая НП-9 предназначена для предотвращения загрязнения смотрового стекла, за счет создания перед стеклом высокой скорости потока воздуха и избыточного давления. Устанавливается на термокожухи ТГБ-9, ТГБ-9У, и на видеокамеры на базе данных термокожухов, материал сталь нержавеющая аустенитная. | руб./шт | 18810 | 18810 | 18810
| 329818 | НС-4 | Насадка на термокожух НС-4 предназначена для установки на термокожухи ТГБ-4Г Ех, ТГБ-4Г Ех IIC и на видеокамеры на базе данных термокожухов при работе их со стеклоочистителем СО-1 Ex, материал алюминий. | руб./шт | 6750 | 6750 | 6750
| 329819 | НС-8 | Насадка на термокожух НС-8 предназначена для установки на термокожухи ТГБ-8Г Ex и на видеокамеры на базе данных термокожухов при работе их со стеклоочистителем СО-1 Ex, материал сталь нержавеющая аустенитная. | руб./шт | 11250 | 11250 | 11250
| 329814 | Омыватель (Тахион) | Омыватель для стеклоочистителя. Включает в себя форсунку, трубку подачи жидкости и крепеж для СО-2 и СО-1 Ex. | руб./шт | 2520 | 2520 | 2520
| 329816 | СО-1 Ex (Тахион) | Стеклоочиститель для очистки стекла термокожуха видеокамеры от воды и снега, нержавеющая кислотостойкая аустенитная сталь (12Х18Н10Т) с маркировкой взрывозащиты РВ Ex db I Mb X/1Ex db IIC T6 Gb X/Ex tb IIIС T85oC Db Х, в комплекте СО-2 с БУС-1, СО-2: 24 В DC, 29 Вт, БУС-1: 24 В DC, 3 Вт, RS-485, IP67, -40°С...+50°С. | руб./шт | 76680 | 76680 | 76680
| 329815 | СО-2 (Тахион) | Стеклоочиститель для очистки стекла термокожуха видеокамеры от воды и снега, в комплекте СО-2 с БУС-1, СО-2: 24 В DC, 29 Вт, БУС-1: 24 В DC, 3 Вт, RS-485, IP67, -40°С...+50°С. | руб./шт | 45900 | 45900 | 45900
| 265378 | ТГБ-11-220/12 | Термокожух; Питание кожуха AC 220В/46/36 Вт.; Питание камеры DC12В/1500мА, AC220В/100мА; ø 173х500мм ; рабочий объем ø130х278 мм. или 95х95х278мм; IP-66; -60°С/-40°…+50°C;Холодный пуск; Кронштейн в комплекте; Гермовводы. | руб./шт | 49860 | 49860 | 49860
| 265377 | ТГБ-11-24/12 | Термокожух; Питание кожуха 24В DC/AC/46/36 Вт.; Питание камеры DC12В/1500мА, AC/DC 24В/900мА; ø 173х500мм ; рабочий объем ø130х278 мм. или 95х95х278мм; IP-66; -60°С/-40°…+50°C;Холодный пуск; Кронштейн в комплекте; Гермовводы. | руб./шт | 49860 | 49860 | 49860
| 315595 | ТГБ-11-PoE++ | Термокожух для видеокамеры с объективом большого размера; степень защиты IP66/IP68; полезный объем 130х276 мм; габариты :500х173; напряжение питания термокожуха POE++ IEEE 802.3bt(passive); Напряжение питания видеокамеры POE IEEE 802.3af/at Мощность обогрева 25/15 Вт ; диапазон рабочих температур -60° ÷ +50°C. Холодный пуск. Комплект поставки: Два гермоввода под кабель диаметром 4-5мм, позволяющие вводить кабель с обжатой вилкой RJ-45. В комплекте настенный кронштейн и солнцезащитный козырек. | руб./шт | 58410 | 58410 | 58410
| 291242 | ТГБ-7 | Термокожух без обогрева; IP66/IP68. Рабочий объем 70х70х280мм; -60…+50°C. Два гермоввода под кабель диаметром 6-10мм. В комплекте настенный кронштейн и солнцезащитный козырек. | руб./шт | 10260 | 10260 | 10260
| 261438 | ТГБ-7 PoE+ | Гермобокс с классом защиты IP66. Климатическое исполнение изделия соответствует УХЛ1.5 ГОСТ 15150-69. Полезный объем 70х70х215. Диапазон рабочих температур, -45...+50°С. IEEE 802.3at (PoE+). Холодный пуск. В комплекте настенный кронштейн. | руб./шт | 21150 | 21150 | 21150
| 251438 | ТГБ-7 ТВ-220/12 | Термокожух 220AC/31/21 Вт. встроенный блок питания DC 12В/500 мА; D 131х420, полезный объем 70х70х215 мм; IP-66; -60°С/-40°С…+50°C; Холодный пуск; Кронштейн в комплекте; Гермовводы. | руб./шт | 151020 | 151020 | 151020
| 251437 | ТГБ-7 ТВ-24/12 | Термокожух 24В DC/AC/31/21 Вт, встроенный блок питания DC 12В/500 мА; D 131х420, полезный объем 70х70х211 мм; IP-66; -60°С/-40°С…+50°C; Холодный пуск; Кронштейн в комплекте; Гермовводы. | руб./шт | 151020 | 151020 | 151020
| 291243 | ТГБ-7-12 | Термокожух; IP66/IP68. Рабочий объем 70х70х270 мм. Напряжение термокожуха 12В DC. Напряжение видеокамеры 12В DC. Мощность обогрева 12/8 Вт. -45/-35…+50°C. Два гермоввода под кабель диаметром 6-10мм. В комплекте настенный кронштейн и солнцезащитный козырек. | руб./шт | 11160 | 11160 | 11160
| 230892 | ТГБ-7-220/12 | Термокожух. IP-66. 220AC/31/21 Вт. D 131х420, рабочий объем 70х70х215 мм. IP-66. -60°С/-40°С…+50°C. Холодный пуск. Кронштейн в комплекте. Гермовводы. | руб./шт | 13770 | 13770 | 13770
| 230891 | ТГБ-7-24/12 | Термокожух. IP-66. 24В DC/AC/31/21 Вт. D 131х420, рабочий объем 70х70х209 мм. IP-66. -60°С/-40°С…+50°C. Холодный пуск. Кронштейн в комплекте. Гермовводы. | руб./шт | 14130 | 14130 | 14130
| 327673 | ТГБ-7-PoE++ | Термокожух для видеокамеры; полезный объем 70х70х215 мм; питание термокожуха IEEE 802.3bt (PoE++), PoH, UPOE (60Вт), Passive PoE 48…56В (60Вт); питание видеокамеры по стандартам: IEEE 802.3af/3at; мощность обогрева до хол. запуска/после хол. запуска 22/15 Вт; -60° ...+50°C, IP66/IP68, габариты,нар. 420х131 мм, холодный пуск; два гермоввода под кабель диаметром 4-5мм, позволяющие вводить кабель с обжатой вилкой RJ-45; в комплекте настенный кронштейн и солнцезащитный козырек. | руб./шт | 26910 | 26910 | 26910
| 276074 | ТГБ-7С-220/12 | Термокожух; 220AC/31/21 Вт ; D 131х420; рабочий объем 70х70х215 мм.; IP-66; -60°/-40°…+50°C. Холодный пуск. Кронштейн в комплекте. Гермовводы. Может устанавливаться стеклоочиститель СО-1 | руб./шт | 15660 | 15660 | 15660
| 276073 | ТГБ-7С-24/12 | Термокожух; 24В DC/AC/31/21 Вт; D 131х420; рабочий объем 70х70х209 мм.; IP-66; -60°/-40°…+50°C. Холодный пуск. Кронштейн в комплекте. Гермовводы. Может устанавливаться стеклоочиститель СО-1 | руб./шт | 16110 | 16110 | 16110
| 327674 | ТГБ-7У | Термокожух без обогрева для видеокамеры; полезный объём 70х70х350мм, питания термокожуха DC/AC 250В ; диапазон рабочих температур -60°... +50°C; IP66/IP68, габариты,нар. 420х131 мм., два гермоввода под кабель диаметром 6-10мм. В комплекте настенный кронштейн и солнцезащитный козырек. | руб./шт | 11790 | 11790 | 11790
| 307988 | ТГБ-7У PoE+ | Термокожух для видеокамеры; класс защиты IP66/IP68; полезный объем 70х70х287 мм; питание термокожуха по стандарту IEEE 802.3at (PoE+)/видеокамеры по стандарту IEEE 802.3af (PoE); мощность обогрева 25 Вт; -40°С…+50°C; холодный пуск;гермоввод под кабель диаметром 4-5мм, позволяющие вводить кабель с обжатой вилкой RJ-45. В комплекте настенный кронштейн и солнцезащитный козырек. | руб./шт | 22680 | 22680 | 22680
| 327675 | ТГБ-7У-12 | Термокожух для видеокамеры; полезный объем 70х70х340 мм, напряжение питания термокожуха DC/AC 12В Степень защиты, диапазон рабочих температур -60°... +50°C, IP66/IP68, габариты, мм: L-нар. 492х131мм. Мощность обогрева 16/11 Вт. (с холодным пуском -25°C/-15°C ÷ +50°C).Максимальная потребляемая мощность (включая видеокамеру) 38/33 Вт. Два гермоввода под кабель диаметром 6-10мм. В комплекте настенный кронштейн и солнцезащитный козырек. | руб./шт | 12150 | 12150 | 12150
| 251431 | ТГБ-7У-220/12 | Термокожух 220AC/31/21 Вт. встроенный блок питания DC 12В/500 мА; D 131х492, полезный объем 70х70х287 мм; IP-66; -60°С/-40°С…+50°C; Холодный пуск; Кронштейн в комплекте; Гермовводы. | руб./шт | 16191 | 16191 | 16191
| 251430 | ТГБ-7У-24/12 | Термокожух 24В DC/AC/31/21 Вт, встроенный блок питания DC 12В/500 мА; D 131х492, полезный объем 70х70х287 мм; IP-66; -60°С/-40°С…+50°C; Холодный пуск; Кронштейн в комплекте; Гермовводы. | руб./шт | 15660 | 15660 | 15660
| 327676 | ТГБ-7У-PoE++ | Термокожух для видеокамеры; полезный объем 70х70х287 мм, питание термокожуха по стандартам: IEEE 802.3bt (PoE++), PoH, UPOE (60Вт), Passive PoE 48…56В (60Вт), питание видеокамеры по стандартам: IEEE 802.3af (PoE), IEEE 802.3at (PoE+), диапазон рабочих температур -60° ...+50°C, IP66/IP68, габариты, Lнар. 492х131мм . Мощность обогрева до хол. запуска/после хол. запуска 33/22 Вт.. Холодный пуск. Максимальная потребляемая мощность (включая IP-видеокамеру) 51 Вт. Два гермоввода под кабель диаметром 4-5мм, позволяющие вводить кабель с обжатой вилкой RJ-45. В комплекте настенный кронштейн и солнцезащитный козырек. | руб./шт | 28710 | 28710 | 28710
| 327677 | ТГБ-9 | Термокожух для видеокамеры из нержавеющей кислотостойкой аустенитной стали (12Х18Н10Т); полезный объем 70х70х215 мм; степень защиты IP66/IP68, габариты, мм: Lнар. 420, øнар. 128. Диапазон рабочих температур -60...+50°C. Два гермоввода под кабель диаметром 7-12мм. В комплекте настенный кронштейн и солнцезащитный козырек. | руб./шт | 135450 | 135450 | 135450
| 261439 | ТГБ-9 PoE+ | Гермобокс с классом защиты IP66. Материал нержавеющая кислотостойкая аустенитная сталь (12Х18Н10Т). Климатическое исполнение изделия соответствует УХЛ1.5 ГОСТ 15150-69. Lнар. 420, øнар. 131. -45...+50°С. IEEE 802.3at (PoE+). Холодный пуск. В комплекте настенный кронштейн. | руб./шт | 145710 | 145710 | 145710
| 327678 | ТГБ-9-12 | Термокожух для видеокамеры из нержавеющей кислотостойкой аустенитной стали (12х18Н10Т); степень защиты IP66/IP68; полезный объем 70х70х215 мм; габариты, мм: L-нар. 420х128; напряжение питания термокожуха DC/AC 12В; мощность обогрева 12/8 Вт; диапазон рабочих температур -60°C…+50°C (с холодным пуском -25°C/-15°C ÷ +50°C). Максимальная потребляемая мощность (включая видеокамеру) 34/30 Вт. Два гермоввода под кабель диаметром 7-12мм. В комплекте настенный кронштейн и солнцезащитный козырек. | руб./шт | 136620 | 136620 | 136620
| 251434 | ТГБ-9-220/12 | Термокожух 220AC/31/21 Вт. встроенный блок питания DC 12В/500 мА; D 128х420, полезный объем 70х70х215 мм; IP-66; -60°С/-40°С…+50°C; Материал гермобокса – нержавеющая кислотостойкая аустенитная сталь (12Х18Н10Т); Холодный пуск; Кронштейн в комплекте; Гермовводы. | руб./шт | 139410 | 139410 | 139410
| 251433 | ТГБ-9-24/12 | Термокожух 24В DC/AC/31/21 Вт, встроенный блок питания DC 12В/500 мА; D 128х420, полезный объем 70х70х209 мм; IP-66; -60°С/-40°С…+50°C; Материал гермобокса – нержавеющая кислотостойкая аустенитная сталь (12Х18Н10Т); Холодный пуск; Кронштейн в комплекте; Гермовводы. | руб./шт | 139680 | 139680 | 139680
| 327679 | ТГБ-9-PoE++ | Термокожух для видеокамеры из нержавеющей кислотостойкой аустенитной стали (12Х18Н10Т); полезный объем 70х70х215 мм; Питание термокожуха по стандартам: IEEE 802.3bt (PoE++), PoH, UPOE (60Вт), Passive PoE 48…56В (60Вт). Питание видеокамеры по стандартам: IEEE 802.3af (PoE), IEEE 802.3at (PoE+); степень защиты IP66/IP68; габариты, мм: Lнар. 420х128мм, мощность обогрева до хол. запуска/после хол. запуска 22/15 Вт. Диапазон рабочих температур -60° ÷ +50°C. Холодный пуск. Максимальная потребляемая мощность (включая IP-видеокамеру) 51 Вт. Два гермоввода под кабель диаметром 4-5мм. В комплекте настенный кронштейн и солнцезащитный козырек. | руб./шт | 153630 | 153630 | 153630
| 327680 | ТГБ-9У | Термокожух для видеокамеры из нержавеющей кислотостойкой аустенитной стали (12Х18Н10Т); полезный объем 70х70х287 мм; Степень защиты IP66/IP68; габариты, мм: Lнар. 492х128.Диапазон рабочих температур -60°С/-40°С ÷ +50°C. Два гермоввода под кабель диаметром 7-12мм. В комплекте настенный кронштейн и солнцезащитный козырек. | руб./шт | 150030 | 150030 | 150030
| 327681 | ТГБ-9У-12 | Термокожух для видеокамеры из нержавеющей кислотостойкой аустенитной стали (12Х18Н10Т). Степень защиты IP66/IP68; полезный объем 70х70х287 мм; габариты, мм: Lнар. 492х128; напряжение питания термокожуха DC/AC 12В; мощность обогрева 16/11 Вт; диапазон рабочих температур -60…+50°C (с холодным пуском -25°С/-15°С ... +50°C). Максимальная потребляемая мощность (включая видеокамеру) 38/33 Вт; Два гермоввода под кабель диаметром 7-12мм. В комплекте настенный кронштейн и солнцезащитный козырек. | руб./шт | 150300 | 150300 | 150300
| 251436 | ТГБ-9У-220/12 | Термокожух 220AC/31/21 Вт. встроенный блок питания DC 12В/500 мА; D 128х492, полезный объем 70х70х287 мм; IP-66; -60°С/-40°С…+50°C; Материал гермобокса – нержавеющая кислотостойкая аустенитная сталь (12Х18Н10Т); Холодный пуск; Кронштейн в комплекте; Гермовводы. | руб./шт | 151020 | 151020 | 151020
| 251435 | ТГБ-9У-24/12 | Термокожух 24В DC/AC/31/21 Вт, встроенный блок питания DC 12В/500 мА; D 128х492, полезный объем 70х70х287 мм; IP-66; -60°С/-40°С…+50°C; Материал гермобокса – нержавеющая кислотостойкая аустенитная сталь (12Х18Н10Т); Холодный пуск; Кронштейн в комплекте; Гермовводы. | руб./шт | 153000 | 153000 | 153000
| 327682 | ТГБ-9У-PoE++ | Термокожух для видеокамеры из нержавеющей кислотостойкой аустенитной стали (12Х18Н10Т); полезный объем 70х70х287 мм, степень защиты IP66/IP68; габариты, мм: Lнар. 492х128; питание термокожуха по стандартам: IEEE 802.3bt (PoE++), PoH, UPOE (60Вт), Passive PoE 48…56В (60Вт). Питание видеокамеры по стандартам: IEEE 802.3af (PoE), IEEE 802.3at (PoE+). Мощность обогрева до хол. запуска/после хол. запуска 33/22 Вт. Диапазон рабочих температур -60° ...+50°C. Холодный пуск. Максимальная потребляемая мощность (включая IP-видеокамеру) 51 Вт. Два гермоввода под кабель диаметром 4-5мм. В комплекте настенный кронштейн и солнцезащитный козырек. | руб./шт | 166590 | 166590 | 166590
7.4 |  | BEWARD
| 223508 | B10xx-K12 | Опция: уличное исполнение в термокожухе -40…+40°С, с кронштейном. Питание 12 В. | руб./шт | 5000 | 4900 | 4800
| 223510 | B10xx-K12F | Опция: уличное исполнение в термокожухе -40...+50°С со встроенным медиаконвертером. Передача по оптоволокну до 20 км. Питание 12 В. Кронштейн заказывается отдельно. | руб./шт | 9200 | 8950 | 8700
| 223509 | B10xx-K220 | Опция: уличное исполнение в термокожухе -40…+40°С с кронштейном. Питание 220 В, встроенный блок питания | руб./шт | 7000 | 6800 | 6600
| 223511 | B10xx-K220F | Опция: уличное исполнение в термокожухе -40…+50°С со встроенным медиаконвертером. Передача по оптоволокну до 20 км. Питание 220 В, встроенный блок питания. Кронштейн в комплект поставки не входит и приобретается отдельно. | руб./шт | 11300 | 10999.99 | 10699.98
| 223507 | B10xxP-K | Опция: уличное исполнение в термокожухе -40…+40°С с питанием по Ethernet PoE 802.3af камеры и термокожуха, с кронштейном. Инжектор или коммутатор с поддержкой PoE в комплект поставки не входят и приобретаются отдельно. | руб./шт | 6800 | 6600.01 | 6400.02
| 223514 | B10xxWB2-K12 | Опция: уличное исполнение в термокожухе -40…+50°С со встроенным Wi-Fi модулем 802.11b/g. Функция МОСТ, шифрование WPA2-AES, увеличена дальность передачи. Питание 12 В. Антенна, антенный кабель и кронштейн в комплект поставки не входят и приобретаются отдельно. | руб./шт | 21600 | 21050.01 | 20500.02
| 223515 | B10xxWB2-K220 | Опция: уличное исполнение в термокожухе -40…+50°С со встроенным Wi-Fi модулем 802.11b/g. Функция МОСТ, шифрование WPA2-AES, увеличена дальность передачи. Питание 220 В, встроенный блок питания. Антенна, антенный кабель и кронштейн в комплект поставки не входят и приобретаются отдельно. | руб./шт | 22900 | 22349.99 | 21799.98
| 223516 | B10xxWL-K220 | Опция: уличное исполнение в термокожухе -25...+50°С со внешним Wi-Fi модулем 802.11b/g со встроенной антенной. Питание 220 В, встроенный блок питания. Внешняя антенна, антенный кабель и кронштейн в комплект поставки не входят и приобретаются отдельно. | руб./шт | 31900 | 31100 | 30300
| 221291 | BDxxxx-K12 | Опция – уличное исполнение в термокожухе -40…+40°С с кронштейном. Питание 12 В. | руб./шт | 5000 | 4900 | 4800
| 223503 | BDxxxx-K12F | Опция: уличное исполнение в термокожухе -40...+50°С со встроенным медиаконвертером. Передача по оптоволокну до 20 км. Питание 12 В. Кронштейн в комплект поставки не входит и приобретается отдельно. | руб./шт | 9200 | 8950 | 8700
| 221292 | BDxxxx-K220 | Опция - уличное исполнение в термокожухе -40…+40°С с кронштейном. Питание 220 В, встроенный блок питания. | руб./шт | 7000 | 6800 | 6600
| 223504 | BDxxxx-K220F | Опция: уличное исполнение в термокожухе -40…+50°С со встроенным медиаконвертером. Simplex SC; 1310Тх/1550Rx. Передача по оптоволокну до 20 км. Питание 220 В, встроенный блок питания. Кронштейн в комплект поставки не входит и приобретается отдельно. MBF250B - кронштейн усиленный для настенного крепления камер, 285 мм, металл, нагрузка до 10 кг HT-275A - Универсальный адаптер для крепления кронштейнов на вертикальные опоры. | руб./шт | 11300 | 10999.99 | 10699.98
| 221293 | BDxxxxP-K | Опция - уличное исполнение в термокожухе -30…+40°С. Питание камеры и термокожуха по кабелю витая пара PoE 802.3 af. Кронштейн, инжектор или коммутатор с поддержкой PoE в комплект поставки не входят и приобретаются отдельно. | руб./шт | 9300 | 9000 | 8700
| 223505 | BDxxxxWB2-K12 | Опция: уличное исполнение в термокожухе -40...+50°С с Wi-Fi модулем 802.11b/g. Функция МОСТ, шифрование WPA2-AES, увеличена дальность передачи. Питание 12 В. Внешняя антенна, антенный кабель и кронштейн в комплект поставки не входят и приобретаются отдельно. | руб./шт | 21600 | 21050.01 | 20500.02
| 232854 | BDxxxxWB2-K220 | Термокожух 220 АС/12 DC с Wi-Fi модулем IEEE 802.11 b/g (до 54 Мбит/с); Полезный объем 105х100х280 мм; Стекло 82х71 мм; SMA; Обогрев 40 Вт; IP66; -40...+50°C; Габаритные размеры 147х140х470 мм. Радиус покрытия более 50 км. Внешняя антенна (BD-2SU-12), антенный кабель (RP-SMA N MALE) и кронштейн (MBF250B) в комплект поставки не входят и приобретаются отдельно! | руб./шт | 22900 | 22349.99 | 21799.98
| 223506 | BDxxxxWL-K220 | Термокожух 220 АС/12 DC с Wi-Fi модулем IEEE 802.11 b/g (до 54 Мбит/с); Полезный объем 105х100х280 мм; Стекло 82х71 мм; SMA; Обогрев 40 Вт; IP66; -40...+50°C; Габаритные размеры 147х140х470 мм. Радиус покрытия несколько километров. Поставляется со встроенной антенной. Внешняя антенна (BD-2SU-12), антенный кабель (RP-SMA N MALE) и кронштейн (MBF250B) в комплект поставки не входят и приобретаются отдельно! | руб./шт | 31900 | 31100 | 30300
| 276923 | SVxxxx-HPKR2 | Термокожух для корпусных камер, с ИК подсветкой. Полезн. объем 105x100x280 мм; питание DC 36-57В/High PoE(IEEE802.3 at); 24Вт; Защита от КЗ; IP 66; – 40...+ 50°С; ИК подсветка дальность до 120 м (для 15°), до 60м (для 30°), до 40м (для 45°), до 20м (для 75°),размеры кожуха 147х140х470 мм; алюминий; гермовводы 2шт.(3-6мм); без кронштейна. | руб./шт | 23100 | 21999.99 | 20899.98
| 276919 | SVxxxx-K12 | Опция!!! Термокожух для корпусных камер серии BD, эксплуатации в уличных условиях. Полезн. объем 70х70х260 мм; DC 12 В; 7.5 Вт; 650мА; IP 67; - 40...+ 60°C; размеры кожуха 118х107х390 мм; алюминий; гермовводы 2 шт.(3-6мм); без кронштейна. отдельно не продается. | руб./шт | 5000 | 4900 | 4800
| 276920 | SVxxxx-K220 | Термокожух для корпусных камер, эксплуатации в уличных условиях. Полезн. объем 70х70х260 мм; AС 220 В; 9 Вт; 45мА; БП питания для камер 12В, 1.3А; IP 67; – 40...+ 40°С; размеры кожуха 118х107х390 мм; алюминий; гермовводы 2шт.(3-6мм); без кронштейна. | руб./шт | 7000 | 6800 | 6600
| 276921 | SVxxxx-K220A | Термокожух для корпусных камер, эксплуатации в уличных условиях. Полезн. объем 70х70х260 мм; AС 220 В; 38 Вт; БП питания для камер 12В, 1.3А; IP 67; – 60...+ 50°С(холодный старт); размеры кожуха 118х107х390 мм; алюминий; гермовводы 2шт.(3-6мм); без кронштейна. | руб./шт | 8600 | 8350 | 8100
| 276924 | SVxxxx-K220F | Термокожух для корпусных камер, со встроенным медиаконвертером; SC 9/125 SM. Полезн. объем 105x100x280 мм; AС 220 В; 40Вт; БП питания для камер 12В, 1.3А; IP 67; – 40...+ 50°С; размеры кожуха 147х140х470 мм; алюминий; гермовводы 2шт.(3-6мм); без кронштейна. | руб./шт | 11300 | 10999.99 | 10699.98
| 276922 | SVxxxxP-K | Термокожух для корпусных камер, эксплуатации в уличных условиях. Полезн. объем 105x100x280 мм; питание POE(IEEE802.3af); IP 66; – 40...+ 50°С; размеры кожуха 147х140х470 мм; алюминий; гермовводы 2шт.(3-6мм); без кронштейна. | руб./шт | 9300 | 9000 | 8700
| 276925 | SVxxxxWB2-K220 | Термокожух для корпусных камер, с WIFi модулем 2.4 ГГц. Полезн. объем 105x100x280 мм; питание AC 220В; 40Вт; IP 66; – 40...+ 50°С; размеры кожуха 147х140х470 мм; алюминий; гермовводы 2шт.(3-6мм); без кронштейна. Внешняя антенна, антенный кабель и кронштейн в комплект поставки не входят и приобретаются отдельно(RFE 2400-120-13/Parabolic 2400-27/BD-2SU-12) | руб./шт | 22900 | 22349.99 | 21799.98
| 276926 | SVxxxxWL-K220 | Термокожух для корпусных камер, с WIFi модулем 2.4 ГГц и встроенной направленной антенной 10 dBi, . Полезн. объем 105x100x280 мм; питание AC 220В; 40Вт; IP 65; – 40...+ 50°С; размеры кожуха 147х140х470 мм; алюминий; гермовводы 2шт.(3-6мм); без кронштейна. | руб./шт | 31900 | 31100 | 30300
| 225959 | xxxx-A1 | Опция: арктическое исполнение для камер B85. Рабочий диапазон -50…+60°C. Антивандальный прозрачный купол | руб./шт | 5450 | 5299.99 | 5149.98
7.5 |  | EVIDENCE
7.6 |  | Болид
| 260004 | BOLID TK-01 | Термокожух уличный с нагревателем и ИК-подсветкой до 100м; Полезное пространство: 215х90х83 мм; Габаритные размеры: 404х164х132 мм; AC 24В/ 5 А; –50°...+60°C; IP66, IK10; (Совместим с видеокамерами VCI-320, VCG-310; Кронштейн BR-108 в комплект не входит) | руб./шт | 23886.72 | 22692.39 | 21498.06
| 280117 | BOLID TK-02 | Термокожух уличный с дворником, нагревателем и ИК-подсветкой до 100м; Полезное пространство: 215х90х83 мм; Габаритные размеры: 404х164х175 мм; AC 24В/ 2.5 А; –50°...+60°C; IP66; (Совместим с видеокамерами VCI−320, VCG−310, VCG−320; Кронштейн BR-108 в комплект не входит) | руб./шт | 30578.4 | 29049.48 | 27520.56
7.7 |  | Релион
| 265902 | Релион-ТКВ-300-П-М исп. 08 | Универсальный общепромышленный термокожух из оцинкованной стали для стационарных IP-и аналоговых видеокамер в корпусе. Напряжение питания термокожуха AC/DC - 24-36В, напряжение питания камеры DC 12В; IP68, -60...+55°С. Внутр. объем 70х70x260 мм. Подогрев, холодный старт, защита от переполюсовки и КЗ. Комплект кабельных вводов в стоимость не входит. | руб./шт | 32500 | 32500 | 32500
| 265903 | Релион-ТКВ-300-П-М исп. 09 | Универсальный общепромышленный термокожух из оцинкованной стали для стационарных IP-и аналоговых видеокамер в корпусе. Напряжение питания термокожуха AC 220В, напряжение питания камеры DC 12В; IP68, -60...+55°С. Внутр. объем 70х70x260 мм. Подогрев, холодный старт, защита от переполюсовки и КЗ. Комплект кабельных вводов в стоимость не входит. | руб./шт | 32500 | 32500 | 32500
| 265901 | Релион-ТКВ-300-П-М исп. 16 | Универсальный общепромышленный термокожух из оцинкованной стали для стационарных IP-и аналоговых видеокамер в корпусе. Напряжение питания термокожуха/камеры DC 12В; IP68, -60...+55°С. Внутр. объем 70х70x260 мм. Подогрев, холодный старт, защита от переполюсовки и КЗ. Комплект кабельных вводов в стоимость не входит. | руб./шт | 31500 | 31500 | 31500
| 265885 | Релион-ТКВ-300-П-Н исп. 08 | Универсальный общепромышленный термокожух из нержавеющей стали для стационарных IP-и аналоговых видеокамер в корпусе. Напряжение питания термокожуха AC/DC - 24-36В, напряжение питания камеры DC 12В; IP68, -60...+55°С. Внутр. объем 70х70x260 мм. Подогрев, холодный старт, защита от переполюсовки и КЗ. Комплект кабельных вводов в стоимость не входит. | руб./шт | 57000 | 57000 | 57000
| 265886 | Релион-ТКВ-300-П-Н исп. 09 | Универсальный общепромышленный термокожух из нержавеющей стали для стационарных IP-и аналоговых видеокамер в корпусе. Напряжение питания термокожуха AC/DC - 220В, напряжение питания камеры DC 12В; IP68, -60...+55°С. Внутр. объем 70х70x260 мм. Подогрев, холодный старт, защита от переполюсовки и КЗ. Комплект кабельных вводов в стоимость не входит. | руб./шт | 57000 | 57000 | 57000
| 265884 | Релион-ТКВ-300-П-Н исп. 16 | Универсальный общепромышленный термокожух из нержавеющей стали для стационарных IP-и аналоговых видеокамер в корпусе. Напряжение питания термокожуха/камеры DC 12В; IP68, -60...+55°С. Внутр. объем 70х70x260 мм. Подогрев, холодный старт, защита от переполюсовки и КЗ. Комплект кабельных вводов в стоимость не входит. | руб./шт | 55000 | 55000 | 55000
| 265894 | Релион-ТКВ-400-П-H-ИК исп. 08 (60м/60°) | Универсальный термокожух из нержавеющей стали для стационарных IP-и аналоговых видеокамер в корпусе. Напряжение питания термокожуха AC/DC - 24-36В, напряжение питания камеры DC 12В, IP68, - 60...+55°С. Внутр. объем 85х85х245 мм. Подогрев, холодный старт. Защита от переполюсовки и КЗ. Монтажный кронштейн входит в базовую комплектацию. При заказе указывать нужную дальность ИК подсветки с соответствующим углом освещения: 15м/90°, 60м/60°, 100м/10°. | руб./шт | 69000 | 69000 | 69000
| 265895 | Релион-ТКВ-400-П-H-ИК исп. 09 (60м/60°) | Универсальный термокожух из нержавеющей стали для стационарных IP-и аналоговых видеокамер в корпусе. Напряжение питания термокожуха AC - 220В, напряжение питания камеры DC 12В, IP68, - 60...+55°С. Внутр. объем 85х85х245 мм. Подогрев, холодный старт. Защита от переполюсовки и КЗ. Монтажный кронштейн входит в базовую комплектацию. При заказе указывать нужную дальность ИК подсветки с соответствующим углом освещения: 15м/90°, 60м/60°, 100м/10°. | руб./шт | 69000 | 69000 | 69000
| 265893 | Релион-ТКВ-400-П-H-ИК исп. 16 (60м/60°) | Универсальный термокожух из нержавеющей стали для стационарных IP-и аналоговых видеокамер в корпусе. Напряжение питания термокожуха/камеры DC 12В, IP68, - 60...+55°С. Внутр. объем 85х85х245 мм. Подогрев, холодный старт. Защита от переполюсовки и КЗ. Монтажный кронштейн входит в базовую комплектацию. При заказе указывать нужную дальность ИК подсветки с соответствующим углом освещения: 15м/90°, 60м/60°, 100м/10°. | руб./шт | 67000 | 67000 | 67000
| 265908 | Релион-ТКВ-400-П-М исп. 08 | Универсальный общепромышленный термокожух из оцинкованной стали для стационарных IP-и аналоговых видеокамер в корпусе. Напряжение питания термокожуха AC/DC - 24-36В, напряжение питания камеры DC 12В; IP68, -60...+55°С. Внутр. объем 85х85х260 мм. Подогрев, холодный старт, защита от переполюсовки и КЗ. Комплект кабельных вводов в стоимость не входит. | руб./шт | 37500 | 37500 | 37500
| 265909 | Релион-ТКВ-400-П-М исп. 09 | Универсальный общепромышленный термокожух из оцинкованной стали для стационарных IP-и аналоговых видеокамер в корпусе. Напряжение питания термокожуха AC 220В, напряжение питания камеры DC 12В; IP68, -60...+55°С. Внутр. объем 85х85х260 мм. Подогрев, холодный старт, защита от переполюсовки и КЗ. Комплект кабельных вводов в стоимость не входит. | руб./шт | 37500 | 37500 | 37500
| 265907 | Релион-ТКВ-400-П-М исп. 16 | Универсальный общепромышленный термокожух из оцинкованной стали для стационарных IP-и аналоговых видеокамер в корпусе. Напряжение питания термокожуха/камеры DC 12В; IP68, -60...+55°С. Внутр. объем 85х85х260 мм. Подогрев, холодный старт, защита от переполюсовки и КЗ. Комплект кабельных вводов в стоимость не входит. | руб./шт | 36500 | 36500 | 36500
| 265911 | Релион-ТКВ-400-П-М-ИК исп. 08 (60м/60°) | Универсальный термокожух промышленный из оцинкованной стали для стационарных IP-и аналоговых видеокамер в корпусе. Напряжение питания термокожуха AC/DC - 24-36В, напряжение питания камеры DC 12В, IP68, - 60...+55°С. Внутр. объем 85х80х250 мм. Подогрев, холодный старт. Защита от переполюсовки и КЗ. Монтажный кронштейн входит в базовую комплектацию. При заказе указывать нужную дальность ИК подсветки с соответствующим углом освещения: 15м/90°, 60м/60°, 100м/10°. | руб./шт | 42500 | 42500 | 42500
| 265912 | Релион-ТКВ-400-П-М-ИК исп. 09 (60м/60°) | Универсальный термокожух промышленный из оцинкованной стали для стационарных IP-и аналоговых видеокамер в корпусе. Напряжение питания термокожуха AC 220В, напряжение питания камеры DC 12В, IP68, - 60...+55°С. Внутр. объем 85х80х250 мм. Подогрев, холодный старт. Защита от переполюсовки и КЗ. Монтажный кронштейн входит в базовую комплектацию. При заказе указывать нужную дальность ИК подсветки с соответствующим углом освещения: 15м/90°, 60м/60°, 100м/10°. | руб./шт | 42500 | 42500 | 42500
| 265910 | Релион-ТКВ-400-П-М-ИК исп. 16 (60м/60°) | Универсальный термокожух промышленный из оцинкованной стали для стационарных IP-и аналоговых видеокамер в корпусе. Напряжение питания термокожуха/камеры DC 12В, IP68, - 60...+55°С. Внутр. объем 85х80х250 мм. Подогрев, холодный старт. Защита от переполюсовки и КЗ. Монтажный кронштейн входит в базовую комплектацию. При заказе указывать нужную дальность ИК подсветки с соответствующим углом освещения: 15м/90°, 60м/60°, 100м/10°. | руб./шт | 41500 | 41500 | 41500
| 265891 | Релион-ТКВ-400-П-Н исп. 08 | Универсальный общепромышленный термокожух из нержавеющей стали для стационарных IP-и аналоговых видеокамер в корпусе. Напряжение питания термокожуха AC/DC - 24-36В, напряжение питания камеры DC 12В; IP68, -60...+55°С. Внутр. объем 85х85х260 мм. Подогрев, холодный старт, защита от переполюсовки и КЗ. Комплект кабельных вводов в стоимость не входит. | руб./шт | 64000 | 64000 | 64000
| 265892 | Релион-ТКВ-400-П-Н исп. 09 | Универсальный общепромышленный термокожух из нержавеющей стали для стационарных IP-и аналоговых видеокамер в корпусе. Напряжение питания термокожуха AC/DC - 220В, напряжение питания камеры DC 12В; IP68, -65...+55°С. Внутр. объем 85х85х260 мм. Подогрев, холодный старт, защита от переполюсовки и КЗ. Комплект кабельных вводов в стоимость не входит. | руб./шт | 64000 | 64000 | 64000
| 265890 | Релион-ТКВ-400-П-Н исп. 16 | Универсальный общепромышленный термокожух из нержавеющей стали для стационарных IP-и аналоговых видеокамер в корпусе. Напряжение питания термокожуха/камеры DC 12В; IP68, -60...+55°С. Внутр. объем 85х85х260 мм. Подогрев, холодный старт, защита от переполюсовки и КЗ. Комплект кабельных вводов в стоимость не входит. | руб./шт | 62000 | 62000 | 62000
| 285606 | Релион-ТКВ-300-П-М исп. 11 | Общепромышленный термокожух из оцинкованной стали, для стационарных IP-и аналоговых видеокамер в корпусе. Напряжение питания термокожуха POE, напряжение питания камеры DC 12В, 45Вт, 3.7, IP68, - 65...+55°С. Внутр. объем 70х70х260 мм. Подогрев, холодный старт. Защита от переполюсовки и КЗ. Грозозащита. Монтажный кронштейн входит в базовую комплектацию. Габаритные размеры термокожуха 595х140х300 мм. | руб./шт | 34000 | 34000 | 34000
| 285603 | Релион-ТКВ-300-П-Н исп. 11 | Универсальный термокожух из нержавеющей стали для стационарных IP-и аналоговых видеокамер в корпусе. Напряжение питания термокожуха POE, напряжение питания камеры DC 12В, IP68, - 65...+55°С. Внутр. объем 70х70х260 мм. Подогрев, холодный старт. Защита от переполюсовки и КЗ. Грозозащита. Монтажный кронштейн входит в базовую комплектацию. Габаритные размеры 300х140х595 мм. | руб./шт | 59000 | 59000 | 59000
| 285607 | Релион-ТКВ-400-П-М исп. 11 | Промышленный термокожух из оцинкованной стали, для стационарных IP-и аналоговых видеокамер в корпусе. Напряжение питания термокожуха POE, напряжение питания камеры DC 12В, 45Вт, 3.7, IP68, - 65...+55°С. Внутр. объем 70х70х260 мм. Подогрев, холодный старт. Защита от переполюсовки и КЗ. Грозозащита. Монтажный кронштейн входит в базовую комплектацию. Габаритные размеры термокожуха 600х165х320 мм. | руб./шт | 39000 | 39000 | 39000
| 285608 | Релион-ТКВ-400-П-М-ИК исп. 11 (60м/60°) | Промышленный термокожух из оцинкованной стали, с ИК подсветкой, для стационарных IP-и аналоговых видеокамер в корпусе. Напряжение питания термокожуха POE, напряжение питания камеры DC 12В, 60Вт, 5.4, IP68, - 65...+55°С. Внутр. объем 85х80х250 мм. Подогрев, холодный старт. Защита от переполюсовки и КЗ. Грозозащита. Монтажный кронштейн входит в базовую комплектацию. Дальность ИК подсветки 60м, угол 60°. Габаритные размеры термокожуха 600х165х320 мм. | руб./шт | 44000 | 44000 | 44000
| 285604 | Релион-ТКВ-400-П-Н исп. 11 | Промышленный термокожух из нержавеющей стали для стационарных IP-и аналоговых видеокамер в корпусе. Напряжение питания термокожуха POE, напряжение питания камеры DC 12В, IP68, - 65...+55°С. Внутр. объем 85х85х260 мм. Подогрев, холодный старт. Защита от переполюсовки и КЗ. Грозозащита. Монтажный кронштейн входит в базовую комплектацию. Габаритные размеры термокожуха 600х165х320 мм. | руб./шт | 66000 | 66000 | 66000
| 285605 | Релион-ТКВ-400-П-Н-ИК исп. 11 (60м/60°) | Промышленный термокожух из нержавеющей стали, с ИК прожектором, для стационарных IP-и аналоговых видеокамер в корпусе. Напряжение питания термокожуха POE, напряжение питания камеры DC 12В, IP68, - 65...+55°С. Внутр. объем 85х85х245 мм. Подогрев, холодный старт. Защита от переполюсовки и КЗ. Грозозащита. Монтажный кронштейн входит в базовую комплектацию. Дальность ИК подсветки 60м, угол 60°. Габаритные размеры термокожуха 600х165х320 мм. | руб./шт | 71000 | 71000 | 71000
| 285611 | Релион-ТКВ-П-ВО исп. 01 | Промышленный высокотемпературный термокожух из нержавеющей стали, для IP и аналоговых видеокамер. Напряжение питания термокожуха DC 12В; напряжение питания камеры DC 12В, 1А; 12Вт; IP68, +1...+200°С. Внутр. объем 85х85х260 мм. Корпус термокожуха имеет двойную стенку, внутри которой циркулирует охлаждающая жидкость (вода) для отвода лишнего тепла. Подогрев. Монтажный кронштейн входит в базовую. Габаритные размеры 600х176х320 мм. | руб./шт | 115796 | 115796 | 115796
| 285612 | Релион-ТКВ-П-ВО исп. 02 | Промышленный высокотемпературный термокожух из нержавеющей стали, для IP и аналоговых видеокамер. Напряжение питания термокожуха AC/DC 24-36В; напряжение питания камеры DC 12В, 0.5А; 12Вт; IP68, +1...+200°С. Внутр. объем 85х85х260 мм. Корпус термокожуха имеет двойную стенку, внутри которой циркулирует охлаждающая жидкость (вода) для отвода лишнего тепла. Подогрев. Монтажный кронштейн входит в базовую. Габаритные размеры 600х176х320 мм. | руб./шт | 115796 | 115796 | 115796
| 285613 | Релион-ТКВ-П-ВО исп. 06 | Промышленный высокотемпературный термокожух из нержавеющей стали, для IP и аналоговых видеокамер. Напряжение питания термокожуха AC 220В; напряжение питания камеры DC 12В, 0.5А; 12Вт; IP68, +1...+200°С. Внутр. объем 85х85х260 мм. Корпус термокожуха имеет двойную стенку, внутри которой циркулирует охлаждающая жидкость (вода) для отвода лишнего тепла. Подогрев. Монтажный кронштейн входит в базовую. Габаритные размеры 600х176х320 мм. | руб./шт | 115796 | 115796 | 115796
| 285614 | Релион-ТКВ-П-ВО-ИК исп. 01 (60м/60°) | Промышленный высокотемпературный термокожух с ИК подсветкой, из нержавеющей стали, для IP и аналоговых видеокамер. Напряжение питания термокожуха DC 12В; напряжение питания камеры DC 12В, 1А; 20Вт; IP68, +1...+200°С. Внутр. объем 85х85х245 мм. Корпус термокожуха имеет двойную стенку, внутри которой циркулирует охлаждающая жидкость (вода) для отвода лишнего тепла. Подогрев. Монтажный кронштейн входит в базовую. Дальность ИК подсветки 60м, угол 60°. Габаритные размеры 600х176х365 мм. | руб./шт | 129920 | 129920 | 129920
| 285615 | Релион-ТКВ-П-ВО-ИК исп. 02 (60м/60°) | Промышленный высокотемпературный термокожух с ИК подсветкой, из нержавеющей стали, для IP и аналоговых видеокамер. Напряжение питания термокожуха AC/DC 24-36В; напряжение питания камеры DC 12В, 0.5А; 20Вт; IP68, +1...+200°С. Внутр. объем 85х85х245 мм. Корпус термокожуха имеет двойную стенку, внутри которой циркулирует охлаждающая жидкость (вода) для отвода лишнего тепла. Подогрев. Монтажный кронштейн входит в базовую. Дальность ИК подсветки 60м, угол 60°. Габаритные размеры 600х176х365 мм. | руб./шт | 129920 | 129920 | 129920
| 285616 | Релион-ТКВ-П-ВО-ИК исп. 06 (60м/60°) | Промышленный высокотемпературный термокожух с ИК подсветкой, из нержавеющей стали, для IP и аналоговых видеокамер. Напряжение питания термокожуха AC 220 В; напряжение питания камеры DC 12В, 0.5А; 20Вт; IP68, +1...+200°С. Внутр. объем 85х85х245 мм. Корпус термокожуха имеет двойную стенку, внутри которой циркулирует охлаждающая жидкость (вода) для отвода лишнего тепла. Подогрев. Монтажный кронштейн входит в базовую. Дальность ИК подсветки 60м, угол 60°. Габаритные размеры 600х176х365 мм. | руб./шт | 129920 | 129920 | 129920
| 285610 | Релион-Т-П-М исп. 11 | Общепромышленный термокожух из оцинкованной стали в полимерно-порошковом покрытии, для стационарных тепловизионных видеокамер. Напряжение питания термокожуха POE, напряжение питания камеры DC 12В, 50Вт, 3.7, IP66/68, - 65...+55°С. Внутр. объем 70х70х260 мм. Подогрев, холодный старт. Защита от переполюсовки и КЗ. Грозозащита. Окно термокожуха из германиевого стекла. Монтажный кронштейн входит в базовую комплектацию. Габаритные размеры термокожуха 595х146х300 мм. | руб./шт | 124830 | 124830 | 124830
| 285609 | Релион-Т-П-Н исп. 11 | Общепромышленный термокожух из нержавеющий стали, для стационарных тепловизионных видеокамер. Напряжение питания термокожуха POE, напряжение питания камеры DC 12В, 50Вт, 3.7, IP66/68, - 65...+55°С. Внутр. объем 70х70х260 мм. Подогрев, холодный старт. Защита от переполюсовки и КЗ. Грозозащита. Окно термокожуха из германиевого стекла. Монтажный кронштейн входит в базовую комплектацию. Габаритные размеры термокожуха 640х140х300 мм. | руб./шт | 158444 | 158444 | 158444
8 |  | Кронштейны
8.1 |  | Smartec
| 325806 | STB-A01 | Адаптер столбового крепления для видеокамер серии Estima (столб диам. 102-127 мм)., 152х170х52мм. | у.е./шт | 33 | 33 | 33
| 325807 | STB-A02 | Адаптер крепления на внутренний угол для видеокамер серии Estima. | у.е./шт | 33 | 33 | 33
| 325808 | STB-A03 | Адаптер крепления на внешний угол для видеокамер серии Estima. | у.е./шт | 33 | 33 | 33
| 325805 | STB-C03 | Кронштейн настенный/потолочный для видеокамеры; алюминий; сквозная проводка; длина 130 мм. | у.е./шт | 18.9 | 18.9 | 18.9
| 212129 | STB-C101 | Адаптер потолочного крепления (фальш-потолок) для видеокамер STC-3904/3902/3905 | у.е./шт | 40 | 40 | 40
| 212102 | STB-C201 | Кронштейн настенный для видеокамер STC-1501/2501 и STC-IP2580/1 | у.е./шт | 16.6 | 16.6 | 16.6
| 243191 | STB-C242 | Кронштейн настенный для IP-камеры STC-IPM3931A. | у.е./шт | 148 | 148 | 148
| 238242 | STB-C243 | Кронштейн настенный для IP-камеры STC-IPM3914A и STC-IPM5902A. | у.е./шт | 80 | 80 | 80
| 219020 | STB-C301INT | Кронштейн потолочный для видеокамер STC-3904/3902/3905/IPX3905/3915. Внутренняя установка | руб./шт | 3673.92 | 3673.92 | 3673.92
| 222149 | STB-C302INT | Кронштейн настенный для видеокамер STC-3904/3902/3905/IPX3905/3915. Внутренняя установка | руб./шт | 3310.42 | 3310.42 | 3310.42
| 226613 | STB-C304OUT | Кронштейн потолочный для видеокамер STC-IPX3905/3915. Уличная установка. Использовать совместно с кожухом STB-C103 | руб./шт | 2400.02 | 2400.02 | 2400.02
| 226614 | STB-C304OUT S | Кронштейн потолочный для видеокамеры STC-3906. Уличная установка. Серебристое исполнение. | руб./шт | 4353 | 4353 | 4353
| 216165 | STB-C305OUT | Кронштейн настенный для видеокамер STC-3904/3902/3905/IPX3905/3915. Уличная установка. Использовать совместно с кожухом STB-C103 | руб./шт | 7171.67 | 7171.67 | 7171.67
| 216178 | STB-C307 | Коммутационная коробка для кронштейнов STB-C301INT/302INT/304OUT/305OUT. Без трансформатора 220VAC/24VAC! | руб./шт | 6578.36 | 6578.36 | 6578.36
| 220242 | STB-C310 | Адаптер углового крепления (угол-стена) для кронштейнов STB-C301INT/302INT/304OUT/305OUT | руб./шт | 8931.04 | 8931.04 | 8931.04
| 325809 | STB-C42 | Адаптер потолочного крепления для видеокамеры STC-IPM5921A/2 Estima, 116х255 мм. | у.е./шт | 49 | 49 | 49
| 325810 | STB-C42L | Удлинитель для адаптера потолочного крепления видеокамеры STC-IPM5921A/2 Estima, 57х255 мм. | у.е./шт | 49 | 49 | 49
| 301007 | STB-C43 | Монтажная база для видеокамеры STC-IPM5921A Estima. | у.е./шт | 50 | 50 | 50
| 212104 | STB-C504 | Адаптер для монтажа видеокамер STC-1502/3503 в подвесной потолок | у.е./шт | 84 | 84 | 84
| 215181 | STB-C513 | Кронштейн настенный для видеокамер STC-3580 ULTIMATE | руб./шт | 3584 | 3584 | 3584
| 230784 | STB-C514 | Кронштейн настенный для видеокамер STC-3582 ULTIMATE | у.е./шт | 79 | 79 | 79
| 268911 | STB-C62 | Монтажная коробка для камер STC-IPM3610/3611 Estima. | у.е./шт | 31 | 31 | 31
| 268909 | STB-C71 | Кронштейн настенный для камер STC-IPM3407A/3408A Estima. | у.е./шт | 29 | 29 | 29
| 268910 | STB-C72 | Кронштейн настенный для камер STC-IPM3509A Estima. | у.е./шт | 29 | 29 | 29
| 268908 | STB-C73 | Монтажная коробка для камер STC-IPM3407A/3408A Estima. | у.е./шт | 3.9 | 3.9 | 3.9
| 301008 | STB-C75 | Монтажная база для видеокамеры STC-IPM12140A Estima. | у.е./шт | 31 | 31 | 31
| 325811 | STB-C76 | Адаптер потолочного крепления для монтажной коробки STB-C75 и для камер STC-IPM3509A rev.2 Estima и STC-IPM12140A Estima, длинна 136 мм. | у.е./шт | 63 | 63 | 63
| 325812 | STB-C76L | Удлинитель для адаптера потолочного крепления STB-C76, диаметр 34 мм, длина 300 мм. | у.е./шт | 28 | 28 | 28
| 325813 | STB-C77 | Кронштейн настенный для IP-камеры STC-IPM3923A/1 Estima, 185х138х262 мм. | у.е./шт | 58 | 58 | 58
| 325814 | STB-C78 | Адаптер потолочного крепления (в фальш-потолок) для IP-камеры STC-IPM3923A/1 Estima, 256х94 мм | у.е./шт | 65 | 65 | 65
| 325815 | STB-C79 | Адаптер потолочного крепления для IP-камеры STC-IPM3923A/1 Estima, 256х295 мм. | у.е./шт | 58 | 58 | 58
| 271632 | STB-CS26 | Адаптер столбового крепления для камер STC-HDT3919 (столб diam. 70-190 мм) | у.е./шт | 73 | 73 | 73
| 276472 | STB-CS27 | Адаптер крепления на столб для камер STC-HDT3919/HDT3922/IPM3933A (столб д. 70-190 мм). | у.е./шт | 76 | 76 | 76
| 271633 | STB-CS30E | Переходная пластина для монтажа камер линейки Estima на адаптер столбового крепления STB-C20 | у.е./шт | 37 | 37 | 37
| 271634 | STB-CS30U | Переходная пластина для монтажа камер линейки Ultimate на адаптер столбового крепления STB-C20 | у.е./шт | 37 | 37 | 37
| 271635 | STB-CS30X | Переходная пластина для монтажа камер STC-IPM3670/3671/3672A/3681/3698A rev.2/5691 на адаптер столбового крепления STB-C20 | у.е./шт | 43 | 43 | 43
| 276471 | STB-JB2 | Коробка монтажная для видеокамер STC-IPM3671/3672A/3681/5691/12650A | у.е./шт | 63 | 63 | 63
| 325816 | STB-JB3 | Монтажная база для видеокамер STC-HDX3635/3 ULTIMATE | у.е./шт | 46 | 46 | 46
8.2 |  | Hikvision
| 233908 | DS-1227ZJ | Потолочный кронштейн для купольных камер DS-2CD793/763PF (NF)-E (I); DS-2CD793PFWD-E (I); DS-2CD733/753/754/783F-E (I); DS-2CD754/764FWD-E (I); Белый; 210х90 мм. | руб./шт | 3390 | 3220.5 | 3051
| 272040 | DS-1227ZJ-DM32 | Внутрипотолочный кронштейн, белый, для купольных камер , алюминий и пластик, Φ225×98мм | руб./шт | 3390 | 3220.5 | 3051
| 272041 | DS-1227ZJ-PT6 | Внутрипотолочный кронштейн, белый, для купольных камер , алюминий и пластик, Φ210×79мм | руб./шт | 2290 | 2175.5 | 2061
| 272042 | DS-1232ZJ | Установочная площадка, для цилиндрических камер, материал сталь, 126x103.5x83 мм. | руб./шт | 2490 | 2365.5 | 2241
| 272043 | DS-1232ZJ-T | Установочная площадка, для цилиндрических камер, материал сталь, 96x95x92.5 мм. | руб./шт | 1790 | 1700.5 | 1611
| 272044 | DS-1233ZJ | Подвесной кронштейн, белый, для цилиндрических камер, материал сталь, 160x1093 мм. | руб./шт | 5490 | 5215.5 | 4941
| 272045 | DS-1240ZJ | Наклонный потолочный кронштейн, белый, для купольных камер, алюминий, 145×144,5х63 мм. | руб./шт | 2290 | 2175.5 | 2061
| 272046 | DS-1241ZJ | Внутрипотолочный кронштейн, белый, для купольных камер , алюминий и пластик, 210×26.8 мм. | руб./шт | 2290 | 2175.5 | 2061
| 272047 | DS-1249ZJ | Внутрипотолочный кронштейн, белый, для купольных камер , ABS пластик, Φ169.4×14.6 мм. | руб./шт | 1190 | 1130.5 | 1071
| 268891 | DS-1250ZJ | Дождевой козырек, цвет: белый, подходит для купольных камер Hikvision, 264.7×152×189.6 мм. | руб./шт | 1290 | 1225.5 | 1161
| 233909 | DS-1258ZJ | Настенный кронштейн для купольных мини-камер серии DS-2CD21xx-I; Белый; пластик; D118х80х182 мм. | руб./шт | 890 | 845.5 | 801
| 256946 | DS-1259ZJ | Наклонный адаптер для крепления DS-2CD21XX, DS-2CE56F7T-VPIT. | руб./шт | 890 | 845.5 | 801
| 261400 | DS-1260ZJ (белая) | Монтажная коробка для цилиндрической камеры HIKVISOIN. Материал:алюминий сплав. | руб./шт | 1790 | 1700.5 | 1611
| 264057 | DS-1271ZJ-110 | Подвесной монтаж купольных камер Hikvision DS-2CD21XX, DS-2CE56F7T-VPIT. 150х560 мм. | руб./шт | 5390 | 5120.5 | 4851
| 298570 | DS-1271ZJ-120 | Подвесной кронштейн, белый, для компактных купольных камер, алюминий, Φ150×573мм | руб./шт | 7990 | 7590.5 | 7191
| 265207 | DS-1271ZJ-135 | Подвесной монтаж купольных камер Hikvision. 136х565 мм. | руб./шт | 5590 | 5310.5 | 5031
| 272048 | DS-1271ZJ-140 | Подвесной кронштейн, белый, для купольных камер, алюминий, Φ150×565 мм. | руб./шт | 7990 | 7590.5 | 7191
| 265206 | DS-1271ZJ-DM25 | Подвесной монтаж купольных камер Hikvision DS-2CD63XX. 565х250х250 мм. | руб./шт | 6090 | 5785.5 | 5481
| 272049 | DS-1271ZJ-DM25(M1) | Подвесной кронштейн, белый, алюминий, 565×250×250 мм. | руб./шт | 6090 | 5785.5 | 5481
| 252931 | DS-1272ZJ-110 | Кронштейн для крепления купольных камер серий DS-2CD21xx, DS-2CE56F7T-VPIT. Цвет – белый. Размеры – 120×120×169 мм. Материал – алюминиевый сплав. | руб./шт | 2790 | 2650.5 | 2511
| 255779 | DS-1272ZJ-110B | Кронштейн для крепления купольных камер HIKVISION с монтажной коробкой.Подходит для камер DS-2CD21xx, DS-2CE56F7T-VPIT. Цвет – белый. Размеры – 120×120×169 мм. Материал – алюминиевый сплав. | руб./шт | 4990 | 4740.5 | 4491
| 272050 | DS-1272ZJ-110-TRS | Настенный кронштейн, белый, для купольных камер, алюминий, 120×122×169 мм. | руб./шт | 3090 | 2935.5 | 2781
| 246943 | DS-1272ZJ-120 | Кронштейн для крепления мини-купольных камер серий DS-2CD21x2x-I, DS-2CD71xx-E, DS-2CD25xxF-I(W) на стену. Цвет – белый. Размеры – 120×120×120 мм. Вес – 440 г. Материал – алюминиевый сплав. | руб./шт | 2690 | 2555.5 | 2421
| 268892 | DS-1272ZJ-120B | Настенный кронштейн, белый, для компактных купольных камер, идёт с монтажной коробкой, алюминий, 123×180×223мм | руб./шт | 5390 | 5120.5 | 4851
| 246942 | DS-1273ZJ-130B | Кронштейн для крепления купольных видеокамер на стену; Имеет монтажную коробку для коммутации проводов; 130×182×120 мм. Алюминиевый сплав. | руб./шт | 5990 | 5690.5 | 5391
| 259817 | DS-1273ZJ-130-TRL | Кронштейн для крепления купольных камер HIKVISION DS-2CD23XX. Цвет – белый. Размеры – 132х183.5х228.5 мм. Материал – алюминиевый сплав. | руб./шт | 3690 | 3505.5 | 3321
| 243032 | DS-1273ZJ-135 | Кронштейн для крепления купольных камер на стену; Уличный/внутренний; Алюминиевый сплав; 135×182×120 мм. Подходит для камер Hiwatch DS-I458, DS-I258. | руб./шт | 3390 | 3220.5 | 3051
| 272302 | DS-1273ZJ-140 | Настенный кронштейн, белый, для купольных камер, алюминий, 140×182×120мм | руб./шт | 3390 | 3220.5 | 3051
| 272051 | DS-1273ZJ-140B | Настенный кронштейн, белый, для купольных камер, идёт с монтажной коробкой, алюминий, 140×182×120 мм. | руб./шт | 6090 | 5785.5 | 5481
| 254600 | DS-1273ZJ-DM25 | Подвесной монтаж купольных камер Hikvision DS-2CD63XX. 183×164×231.7 мм. | руб./шт | 4990 | 4740.5 | 4491
| 272052 | DS-1273ZJ-DM25(M1) | Настенный кронштейн, белый, для купольных камер, алюминий, 250×178.7×82.5 мм. | руб./шт | 5090 | 4835.5 | 4581
| 272053 | DS-1273ZJ-DM26-Y | Настенный кронштейн, белый, для купольных камер, нержавеющая сталь 225.7×185 мм. | руб./шт | 9090 | 8635.5 | 8181
| 272054 | DS-1273ZJ-PT6 | Настенный кронштейн, белый, для купольных камер, алюминий, 140x183.5×232 мм. | руб./шт | 3390 | 3220.5 | 3051
| 272055 | DS-1274ZJ-DM25 | Крепление в угол, белое, для DS-2CD63xx камер, алюминий, 209×195×114 мм. | руб./шт | 3090 | 2935.5 | 2781
| 272056 | DS-1274ZJ-DM28 | Крепление в угол, белое, для компактных fisheye камер, алюминий, 233×201×96 мм. | руб./шт | 2090 | 1985.5 | 1881
| 239959 | DS-1275ZJ | Кронштейн для крепления видеокамер 26хх, 42xx серии на столб (Ø67-127), а также совместим с кронштейнами, крепящимися на стену; Алюминий; 250х127 мм. | руб./шт | 3090 | 2935.5 | 2781
| 272057 | DS-1275ZJ-4626 | Крепление на столб, белое, сталь и нержавеющая сталь, 127×46×250 мм. | руб./шт | 3690 | 3505.5 | 3321
| 272058 | DS-1275ZJ-SUS | Крепление на столб, белое, нержавеющая сталь, 127×46×250 мм. | руб./шт | 5090 | 4835.5 | 4581
| 272059 | DS-1276ZJ-SUS | Крепление на угол, белое, сталь, 126×105×250 мм. | руб./шт | 5390 | 5120.5 | 4851
| 272060 | DS-1279ZJ | Удлинитель для подвесного кронштейна, белый, алюминий, 38x195 мм. | руб./шт | 1190 | 1130.5 | 1071
| 265348 | DS-1280ZJ-DM18 | Монтажная коробка для купольных камер Hikvision DS-2CD2122xxx, DS-2CD2125xxx, | руб./шт | 1790 | 1700.5 | 1611
| 264832 | DS-1280ZJ-DM21 | Монтажная коробка для купольных камер Hikvision DS-2CD27. 137х42 мм. | руб./шт | 2790 | 2650.5 | 2511
| 272062 | DS-1280ZJ-DM22 | Монтажная коробка, белая, для купольных камер, алюминий, 137x164.8×53.4 мм. | руб./шт | 3690 | 3505.5 | 3321
| 245989 | DS-1280ZJ-DM25 | Монтажная коробка для купольных камер Hikvision DS-2CD63XX. 178.5×164×41 мм. | руб./шт | 1890 | 1795.5 | 1701
| 272063 | DS-1280ZJ-DM25(M1) | Монтажная коробка, белая, для купольных камер, алюминий, 167.5×167.5×42 мм. | руб./шт | 2090 | 1985.5 | 1881
| 298569 | DS-1280ZJ-DM46 | Монтажная коробка, белая, для купольных камер, алюминий, 120×37.2мм | руб./шт | 2190 | 2080.5 | 1971
| 298677 | DS-1280ZJ-DM55 | Монтажная коробка, белая, для купольных камер, алюминий, 155 × 36 мм. | руб./шт | 3090 | 2935.5 | 2781
| 272064 | DS-1280ZJ-DM8 | Монтажная коробка, белая, для купольных камер, алюминий, 126.7×35 мм. | руб./шт | 1690 | 1605.5 | 1521
| 273863 | DS-1280ZJ-M | Монтажная коробка, белая, для купольных камер, алюминий, 157х184.8х53.4мм | руб./шт | 3390 | 3220.5 | 3051
| 272065 | DS-1280ZJ-PT6 | Монтажная коробка, белая, для купольных камер, алюминий, 137x42 мм. | руб./шт | 2490 | 2365.5 | 2241
| 261600 | DS-1280ZJ-S | Монтажная коробка для уличных камер Hikvision. 137x53.4x164.8 мм. | руб./шт | 3090 | 2935.5 | 2781
| 305745 | DS-1280ZJ-SD11 | Монтажная коробка, белая, для скоростных поворотных камер, алюминий, Ф157.7 x 39.7 мм. | руб./шт | 2290 | 2175.5 | 2061
| 272066 | DS-1280ZJ-XS | Монтажная коробка, белая, алюминий, 100×43.2 x 129 мм. | руб./шт | 1790 | 1700.5 | 1611
| 245988 | DS-1281ZJ-DM25 | Наклонная монтажная коробка для купольных камер Hikvision DS-2CD63XX. 178.5×164×41 мм. | руб./шт | 2090 | 1985.5 | 1881
| 272068 | DS-1281ZJ-DM25-B | Настенный наклонный кронштейн, белый, для DS-2CD63xx камер, алюминий, 161×156×165 мм. | руб./шт | 2290 | 2175.5 | 2061
| 257699 | DS-1281ZJ-M | Наклонный адаптер для крепления DS-2DY3XX. | руб./шт | 3390 | 3220.5 | 3051
| 272070 | DS-1281ZJ-S | Монтажная коробка, белая, для купольных камер, алюминий, 137×56.5×147 мм. | руб./шт | 3090 | 2935.5 | 2781
| 272071 | DS-1290ZJ-BL | Зажимной кронштейн, черный, для DS-2CD64xx камер, черный пластик, 90×70×22мм | руб./шт | 690 | 655.5 | 621
| 272072 | DS-1291ZJ-BL | Настольный/подвесной кронштейн, черный, для DS-2CD64xx камер, черный пластик, 87×73×73 мм. | руб./шт | 690 | 655.5 | 621
| 266115 | DS-1292ZJ | Настенный кронштейн для монтажа камер HIKVISION в стандартном корпусе. 70×97.1×217.9мм | руб./шт | 1690 | 1605.5 | 1521
| 272073 | DS-1293ZJ-P | Настенный кронштейн для камер, белый, алюминий, 88×116.6×297.3 мм. | руб./шт | 2090 | 1985.5 | 1881
| 255035 | DS-1294ZJ | Настенный кронштейн для купольных камер HIKVISION DS-2DE2204IW-DE3. 230×80×130 мм. | руб./шт | 3390 | 3220.5 | 3051
| 298678 | DS-1294ZJ-PT | Настенный кронштейн, белый, для купольных камер, пластик, 223.5×125.8×80 мм. | руб./шт | 2090 | 1985.5 | 1881
| 272074 | DS-1294ZJ-TRL | Настенный кронштейн, белый, для камер серии mini PanoVu, пластик, 161x241x80 мм. | руб./шт | 1790 | 1700.5 | 1611
| 272076 | DS-1297ZJ-BS | Настольный кронштейн, белый, материал алюминий, 111х141.7х443.5 мм. | руб./шт | 5490 | 5215.5 | 4941
| 272077 | DS-1297ZJ-BS(black) | Настольный кронштейн, черный, материал алюминий, 111х141.7х443.5 мм. | руб./шт | 5490 | 5215.5 | 4941
| 272078 | DS-1471ZJ-135 | Подвесной кронштейн, белый, для купольных камер, материал алюминий, 136×565 мм. | руб./шт | 6290 | 5975.5 | 5661
| 272079 | DS-1471ZJ-155 | Подвесной кронштейн, белый, для купольных камер,материал алюминий, 155×565 мм. | руб./шт | 6590 | 6260.5 | 5931
| 272080 | DS-1473ZJ-135 | Настенный кронштейн, белый, для купольных камер,материал алюминий, 136×183.5×230 мм. | руб./шт | 5090 | 4835.5 | 4581
| 272081 | DS-1473ZJ-135B | Настенный кронштейн, белый, для купольных камер, идёт с монтажной коробкой,материал алюминий, 136×243×290 мм. | руб./шт | 6090 | 5785.5 | 5481
| 272082 | DS-1473ZJ-155 | Настенный кронштейн, белый, для купольных камер, материал алюминий, 155×183.5×240 мм. | руб./шт | 4590 | 4360.5 | 4131
| 272083 | DS-1475ZJ-SUS | Крепление на столб, цвет белый, нержавеющая сталь, 250×127×46 мм. | руб./шт | 5090 | 4835.5 | 4581
| 272084 | DS-1476ZJ-SUS | Крепление на угол, цвет белый, нержавеющая сталь, 250×126×105 мм. | руб./шт | 5390 | 5120.5 | 4851
| 244365 | DS-1602ZJ | Кронштейн настенный для крепления уличных скоростных поворотных 5" и 7" поворотных видеокамер; Белый; Алюминий; 97.3х182.6х306.3 мм. | руб./шт | 2990 | 2840.5 | 2691
| 296047 | DS-1602ZJ-box-corner | Кронштейн с монтажной коробкой, для поворотных камер, монтаж на угол, 255.5×314×546.4 мм. | руб./шт | 16390 | 15570.5 | 14751
| 257024 | DS-1602ZJ-box-pole | Кронштейн для крепления поворотных видеокамер на стену/столб.Имеет монтажную коробку для коммутации проводов; 209.7×314×600.8 мм. Алюминиевый сплав. | руб./шт | 16390 | 15570.5 | 14751
| 244366 | DS-1602ZJ-corner | Кронштейн для крепления уличных скоростных поворотных 5" и 7" видеокамер на угол, на стену; Белый, Алюминий; 173х194х305 мм. | руб./шт | 4190 | 3980.5 | 3771
| 272086 | DS-1602ZJ-P | Настенный кронштейн,цвет серый, для поворотных камер, материал алюминий, 97×182×306 мм. | руб./шт | 4090 | 3885.5 | 3681
| 244367 | DS-1602ZJ-pole | Кронштейн для крепления уличных скоростных поворотных 5” и 7" видеокамер на столб диаметром 67 — 127 мм; 117×194×451 мм. | руб./шт | 4190 | 3980.5 | 3771
| 272085 | DS-1602ZJ-pole-P | Крепление на столб, цвет платина, для поворотных камер, материал алюминий, 117×194×451.3 мм. | руб./шт | 5490 | 5215.5 | 4941
| 296189 | DS-1604ZJ-BOX-Pole | Крепление на столб, белое, для скоростных поворотных купольных камер, алюминий и сталь, 222×139.3×422мм | руб./шт | 10990 | 10440.5 | 9891
| 272089 | DS-1604ZJ-BOX-POLE-P | Крепление на столб с монтажной коробкой, цвет серый, для поворотных купольных камер,материал алюминий и сталь, 456×314×194 мм. | руб./шт | 14290 | 13575.5 | 12861
| 272091 | DS-1604ZJ-P | Настенный кронштейн с монтажной коробкой, цвет серый, для поворотных камер, материал алюминий, 255×171×355.5 мм. DS-2AEXX,DS-2DFXX,DS-2TD. | руб./шт | 8590 | 8160.5 | 7731
| 307314 | DS-1605ZJ | Настенный кронштейн, цвет белый, для купольных камер, материал алюминий, 171.7 × 158 × 228.6 мм. | руб./шт | 3790 | 3600.5 | 3411
| 272093 | DS-1605ZJ-DM30 | Настенный кронштейн, цвет белый, для купольных камер, материал алюминий, 205.6×183.5×333.6мм | руб./шт | 9990 | 9490.5 | 8991
| 272094 | DS-1660ZJ-P | Кронштейн на парапет, серый, для поворотных камер, 180×950×800мм | руб./шт | 12490 | 11865.5 | 11241
| 241841 | DS-1661ZJ | Кронштейн для подвесного монтажа 5” скоростных купольных камер; 30см; Белый; 117х293 мм. | руб./шт | 3690 | 3505.5 | 3321
| 272095 | DS-1661ZJ-P | Подвесной кронштейн,цвет серый, для поворотных камер, материал алюминий, 116.5×200 мм. | руб./шт | 4490 | 4265.5 | 4041
| 249125 | DS-1662ZJ | Кронштейн для крепления поворотных видеокамер на потолок. 116.5×500 мм. Алюминиевый сплав. | руб./шт | 4090 | 3885.5 | 3681
| 272096 | DS-1662ZJ-P | Подвесной кронштейн,цвет серый, для поворотных камер, материал алюминий, 116.5×500мм | руб./шт | 5390 | 5120.5 | 4851
| 246945 | DS-1663ZJ | Кронштейн для крепления скоростных поворотных купольных видеокамер на потолок; 116.5×57 мм. Алюминиевый сплав, белый. | руб./шт | 1690 | 1605.5 | 1521
| 272097 | DS-1663ZJ-P | Потолочный кронштейн, цвет серый, алюминий, 116.5×57 мм. | руб./шт | 2290 | 2175.5 | 2061
| 272099 | DS-1667ZJ-P | Удлинитель для подвесного кронштейна, цвет серый, материал сталь,1500х2500х200 мм. | руб./шт | 13890 | 13195.5 | 12501
| 307315 | DS-1671ZJ-SD11 | Внутрипотолочный кронштейн, белый, для купольных камер , алюминий, Φ158×173 мм. | руб./шт | 2690 | 2555.5 | 2421
| 272100 | DS-1673ZJ-P | Крепление на столб, цвет серое, материал сталь и нержавеющая сталь, 67х127х194 мм. | руб./шт | 4090 | 3885.5 | 3681
| 272103 | DS-1695ZJ | Настенный кронштейн,цвет белый, для камер DS-2DF5220s,материал пластик, 157×86×246 мм. | руб./шт | 2090 | 1985.5 | 1881
| 272104 | DS-1707ZJ-Y | Настенный кронштейн, для взрывозащищенных камер, 316L нержавеющая сталь, 562.5×180×309 мм. | руб./шт | 36990 | 35140.5 | 33291
| 272105 | DS-2664ZJ-P | Подвесной кронштейн,цвет серый, для iDS-2PT91хх камер,материал алюминий, 203.5×246х217.4 мм. | руб./шт | 32490 | 30865.5 | 29241
| 272107 | DS-DM4255W | Кронштейн для монитора DS-D5043FC, DS-D5049FL, DS-D5055FL, DS-D5055UL-B, черный. | руб./шт | 2290 | 2175.5 | 2061
8.3 |  | Uniview
| 324068 | TR-A01-IN | Гермоввод, 37х46 мм. | руб./шт | 390 | 390 | 390
| 256737 | TR-CM06-IN | Кронштейн потолочный для установки видеокамеры; 491х239 мм. | руб./шт | 5590 | 5590 | 5590
| 324060 | TR-JB03-G-IN | Коробка монтажная, уличная, алюминий, 36х108 мм. | руб./шт | 1590 | 1590 | 1590
| 324064 | TR-JB03-H-IN | Коробка монтажная, уличная, алюминий, 126х36 мм. | руб./шт | 1990 | 1990 | 1990
| 324063 | TR-JB03-I-IN | Коробка монтажная, уличная, алюминий, 117х36 мм. | руб./шт | 1990 | 1990 | 1990
| 324057 | TR-JB05-A-IN | Коробка монтажная, уличная, алюминий, 93х93х39 мм. | руб./шт | 1990 | 1990 | 1990
| 324065 | TR-JB07/WM03-F-IN | Кронштейн настенный, с монтажной коробкой, алюминий, 125х125х233 мм. | руб./шт | 5190 | 5190 | 5190
| 324061 | TR-JB07/WM03-G-IN | Кронштейн настенный, с монтажной коробкой, алюминий, 126х126х228 мм. | руб./шт | 5190 | 5190 | 5190
| 256742 | TR-JB07/WM04-IN | Кронштейн настенный для купольной камеры; С монтажной коробкой; 253x125x125 мм. | руб./шт | 5190 | 5190 | 5190
| 324059 | TR-UP06-B-IN | Кронштейн для крепления на столб, используется без монтажной коробки, нержавеющая сталь, алюминий, 100х90х38 мм. | руб./шт | 1390 | 1390 | 1390
| 324058 | TR-UP06-C-IN | Кронштейн для крепления на столб, используется с монтажной коробкой, алюминий, 127х138х62 мм. | руб./шт | 1990 | 1990 | 1990
| 256743 | TR-UP06-IN | Адаптер для крепления на столб; 120x120x53.4 мм. | руб./шт | 1990 | 1990 | 1990
| 324067 | TR-WE45-IN | Кронштейн настенный, 230х141х201 мм. | руб./шт | 3190 | 3190 | 3190
| 324066 | TR-WM03-B-IN | Кронштейн настенный, алюминий, 126х126х188 мм. | руб./шт | 3190 | 3190 | 3190
| 324062 | TR-WM03-D-IN | Кронштейн настенный, 126x127x183 мм. | руб./шт | 3190 | 3190 | 3190
| 256741 | TR-WM04-IN | Кронштейн настенный для купольной камеры; 208x125x125 мм. | руб./шт | 2590 | 2590 | 2590
| 256735 | TR-WM06-C-IN | Кронштейн настенный для установки видеокамеры для серии IPC22xx. | руб./шт | 1990 | 1990 | 1990
8.4 |  | RVi
| 293464 | RVi-1BA-1 white | Адаптер для настенного кронштейна камер видеонаблюдения. Диаметр резьбы G1 1/2 | руб./шт | 650 | 650 | 650
| 293168 | RVi-1BA-2 white | Адаптер для настенного кронштейна камер видеонаблюдения. Диаметр резьбы G 1/2 | руб./шт | 890 | 890 | 890
| 290566 | RVi-1BA-3 | Адаптер для кронштейна | руб./шт | 800 | 800 | 800
| 329947 | RVi-1BCM-2 white | Угловой кронштейн, 193х165х52 мм, до 19 кг; цвет белый | руб./шт | 4790 | 4790 | 4790
| 293167 | RVi-1BHM-1 white | Потолочный кронштейн. Высота 235.5 мм, Диаметр 133.6 мм. Максимальная нагрузка 7 кг. Металл. | руб./шт | 1850 | 1850 | 1850
| 288774 | RVi-1BMB-1 white | Монтажная коробка для настенного кронштейна для скоростных купольных аналоговых и IP-камер видеонаблюдения | руб./шт | 1700 | 1700 | 1700
| 304036 | RVi-1BMB-10 white | Монтажная коробка 43х117 мм, до 3.5 кг. | руб./шт | 3990 | 3990 | 3990
| 329948 | RVi-1BMB-11 white | Монтажная коробка , 153.6х170х57 мм, до 19 кг; IP65; Корпус металл, цвет белый | руб./шт | 4990 | 4990 | 4990
| 304034 | RVi-1BMB-8 white | Монтажная коробка 51х140 мм, до 3.5 кг. | руб./шт | 4390 | 4390 | 4390
| 304035 | RVi-1BMB-9 white | Монтажная коробка 42х140 мм, до 3.5 кг. | руб./шт | 2990 | 2990 | 2990
| 304022 | RVi-1BPM-2 white | Кронштейн для крепления на столб, 37х136х165 мм, до 20 кг. | руб./шт | 6490 | 6490 | 6490
| 304019 | RVi-1BWM-5 white | Настенный кронштейн, 160х100х212 мм, 4.5 кг. | руб./шт | 6190 | 6190 | 6190
| 304020 | RVi-1BWM-6 white | Настенный кронштейн, 125х161х201 мм, до 4.5 кг. | руб./шт | 3790 | 3790 | 3790
| 304021 | RVi-1BWM-7 white | Настенный кронштейн, 107х138х172 мм, до 4.5 кг. | руб./шт | 2690 | 2690 | 2690
8.5 |  | EverFocus
| 255431 | ACE-B11 | Кронштейн предназначен для крепления на стену внутренних doom камер; пластик | у.е./шт | 16.67 | 15.84 | 15
| 255430 | ACE-B2 | Кронштейн с регулировкой положения в/к; нагрузка до 2 кг; металл 180 мм. | у.е./шт | 11.67 | 11.09 | 10.5
| 255429 | ACE-B9 | Кронштейн для крепления на стену уличных doom камер; металл 180х120. | у.е./шт | 23.33 | 22.17 | 21
| 206079 | CLM | Крепление на потолок для видеокамер EPTZ-1000/3000; L = 340 мм | у.е./шт | 91.67 | 87.09 | 82.5
| 206082 | CMA (CNM) | Крепление на угол для видеокамер EPTZ-1000/3000; H = 170 мм | у.е./шт | 96.67 | 91.84 | 87
8.6 |  | Giraffe
| 288681 | GF-B120MT | Кронштейн универсальный телескопический. Для корпусных камер, Материал: Алюминий. Вылет: 60 - 120 см | руб./шт | 1287 | 1287 | 1287
| 288678 | GF-B170PA (белый) | Кронштейн универсальный угловой. Для 4.5" купольных камер, Материал: ABS пластик. Цвет :белый ; 170x140x90 ; размер площадки 170х140 | руб./шт | 513 | 513 | 513
| 288679 | GF-B170PA (черный) | Кронштейн универсальный угловой. Для 4.5" купольных камер, Материал: ABS пластик. Цвет :черный;170x140x90 ; размер площадки 170х140 | руб./шт | 513 | 513 | 513
| 288680 | GF-B180MA | Кронштейн универсальный угловой. Для 4.5" купольных камер, Материал: металл. 180 x 140 x 120 ; размер площадки180 x 140 | руб./шт | 1260 | 1260 | 1260
| 288682 | GF-B200MT | Кронштейн телескопический для уличных термокожухов ; Размеры: 1000 - 2000х90 мм.; Размер площадки: 47х84мм | руб./шт | 2340 | 2340 | 2340
| 286780 | GF-KP202M | Кронштейн алюминий, для установки в помещении Нагрузка до 3 кг, длина 180 мм, диаметр площадки 35 мм | руб./шт | 459 | 459 | 459
| 226699 | GF-КР202 | Пластик, для установки в помещении, Нагрузка до 3 кг, длина 160 мм, диаметр площадки 90 мм | руб./шт | 513 | 513 | 513
| 226161 | GF-КР205 | Алюминий, для установки на улице, для уличных термокожухов. до 10 кг, 270 мм | руб./шт | 837 | 837 | 837
| 290607 | GF-KP205A | Кронштейн для уличных термокожухов ; Алюминий; нагрузка до 8 кг; 208х95х80 мм; размер площадки: 47(W) х 84(L) мм | руб./шт | 711 | 711 | 711
| 308955 | GF-KP206 | Кронштейн алюминий, для установки в помещении Нагрузка до 3 кг, длина 60 мм, диаметр площадки 15 мм | руб./шт | 324 | 324 | 324
8.7 |  | Beward
| 231831 | MBF250A | Кронштейн для настенного крепления камер, 285 мм, металл, нагрузка до 2 кг | руб./шт | 1130 | 1080.01 | 1030.02
| 227411 | MBF250B | Кронштейн усиленный для настенного крепления IP-камер, 285 мм, металл, нагрузка до 10 кг | руб./шт | 2800 | 2675 | 2550
| 221763 | B031WMP | Кронштейн для настенного крепления купольных IP-камер, 104х126х180 мм. | руб./шт | 3600 | 3399.99 | 3199.98
| 228170 | B75CST | Угловой кронштейн для крепления купольных IP-камер (используется совместно с кронштейном для настенного крепления) | руб./шт | 6000 | 5700 | 5400
| 278471 | MBF-WMD01 | Кронштейн для настенного крепления IP-камер SV3210DR, SV3210DM, SV3210DBS, SV3210DB, SV3210DBZ | руб./шт | 3300 | 3150 | 3000
| 247965 | MBR100 (White) | Кронштейн для настенного или потолочного крепления видеокамер; 100 мм; 1 шаровый шарнир; металл. | руб./шт | 810 | 770.01 | 730.02
| 222861 | RL20 (RB20) | Опция: Направляющие для монтажа Видеорегистратора в стойку глубиной до 20 дюймов | руб./шт | 6300 | 6200.01 | 6100.02
| 222862 | RL26 (RB26) | Опция: Направляющие для монтажа Видеорегистратора в стойку глубиной до 26 дюймов | руб./шт | 7900 | 7700 | 7500
8.8 |  | Samsung
| 222096 | SBP-300WM | Кронштейн, монтаж на стену, SCC-C7453P/C7455P, SCC-C6453P/C6455P с SCX-300HM, помещение, улица, алюминий, 0,85 кг, -50°до +60°С. | USD/шт | 61.2 | 61.2 | 61.2
8.9 |  | TRASSIR
| 247898 | AC-BR4100 | Настенный кронштейн для крепления миниатюрных купольных камер серии AC-D41xx; 100х123х47 мм. Металл, белый. | руб./шт | 1010 | 1010 | 1010
| 296467 | TR-JB304 | Монтажная коробка для камеры TR-D8221WDIR3; Ø94.0×42.2 мм;–40 °… +60 °C.Алюминиевый сплав; Предусмотрен вывод расположенных внутри кабелей через борт и основание | руб./шт | 1420 | 1420 | 1420
| 296468 | TR-JB305 | Монтажная коробка для камер ; Совместима с камерами: TR-D2D2, TR-D3123IR2 v4, TR-D3143IR2, TR-D2S1, TR-D2S1-noPoE, TR-D8121IR2W v2.; Ø135×37 мм; –40 °… +60 °C.; Пластик; Предусмотрен вывод расположенных внутри кабелей через борт и основание. В комплект включено водонепроницаемое уплотнительное кольцо — для защиты от влаги. Резьба — G1/2" | руб./шт | 1010 | 1010 | 1010
| 330194 | TR-JB306 | Монтажная коробка для камер ; Совместима с камерами: TR-D2121IR3 v4, TR-D2141IR3, TR-D2142ZIR3, TR-D2181IR3, TR-D2122ZIR3, TR-D2221WDIR4, TR-D2222WDZIR4, TR-D2121IR3W v2, TR-D2123IR6 v4, TR-D2143IR6, TR-D2183IR6, TR-D2223WDIR7, TR-D2223WDZIR7, TR-D2224WDZIR7, TR-D2S5, TR-D2S5-noPoE, TR-D8121IR2 v4, TR-D8141IR2, TR-D8221WDIR3, TR-D3121IR1 v4.; Ø112.5×45.5 мм; –40 °… +60 °C.; Алюминиевый сплав; Предусмотрен вывод расположенных внутри кабелей через борт и основание. В комплект включено водонепроницаемое уплотнительное кольцо — для защиты от влаги. Резьба — G1/2" | руб./шт | 2450 | 2450 | 2450
8.10 |  | ComOnyx
| 258268 | CO-L-HSP | Кронштейн для крепления купольной поворотной камеры SpeedDome серии CO-L и CO-ZH на потолок; 127х120, внутренний диаметр D=38мм; Вес 600г; Материал корпуса сталь; Цвет белый; Совместим с кронштейном на стену из стандартной комплектации. | руб./шт | 2242 | 2018 | 1794
| 258269 | CO-L-HSA | Кронштейн для крепления купольной поворотной камеры SpeedDome серии CO-L и CO-ZH на угол; 180х210х130мм; Вес 2400г; Материал корпуса сталь; Цвет белый; Совместим с кронштейном на стену из стандартной комплектации. | руб./шт | 3308 | 2977 | 2646
| 288706 | CO-D08 | Кронштейн для крепления купольных видеокамер на стену. 110x119x160мм диаметр камеры 110мм. Пластиковый корпус. | руб./шт | 804 | 723.51 | 643.02
| 288707 | CO-DH-K1 | Монтажная коробка для купольных видеокамер. 93х43мм. IP66 Металлический корпус. | руб./шт | 835 | 751.49 | 667.98
| 288708 | CO-LD-K1 | Монтажная коробка для купольных видеокамер. 119х38мм. IP66 Металлический корпус. | руб./шт | 996 | 896.49 | 796.98
| 288710 | CO-RD-K1 | Монтажная коробка для купольных видеокамер. 131 x 57мм. IP66 Металлический корпус. | руб./шт | 2759 | 2482.99 | 2206.98
| 288711 | CO-RF-K1 | Монтажная коробка для Fisheye видеокамер. 127 x 47мм. IP66 Металлический корпус. | руб./шт | 1452 | 1307.01 | 1162.02
| 288712 | CO-RS-K1 | Монтажная коробка для уличных видеокамер. Размеры 99 x 57мм. IP66 Металлический корпус. | руб./шт | 2299 | 2069 | 1839
| 288713 | CO-SH-K1 | Монтажная коробка для уличных видеокамер. 134х134х53мм. IP66 Металлический корпус. | руб./шт | 1638 | 1473.99 | 1309.98
8.11 |  | Болид
| 260006 | BOLID BR-101 | Кронштейн для настенного или потолочного крепления камер; резьба 1/4"- 20 UNC; Ø95х195 мм; до 1кг. | руб./шт | 1030.08 | 978.57 | 927.06
| 260007 | BOLID BR-102 | Кронштейн для настенного углового крепления видеокамер; 243х170х138 мм, до 10кг | руб./шт | 3038.16 | 2886.24 | 2734.32
| 260008 | BOLID BR-103 | Кронштейн для крепления видеокамер на столб; 130,4х170х45 мм; до 10кг, (ɸ80 ~ 150мм) | руб./шт | 3709.92 | 3524.43 | 3338.94
| 260009 | BOLID BR-104 | Кронштейн для потолочного крепления видеокамер; резьба G1 1/2''; Ø133,6х235,5 мм; до 7кг | руб./шт | 2730.48 | 2593.95 | 2457.42
| 260010 | BOLID BR-105 | Кронштейн для настенного крепления купольных видеокамер; 160х105х76 мм; до 1кг | руб./шт | 1708.8 | 1623.36 | 1537.92
| 260011 | BOLID BR-106 | Кронштейн для настенного крепления купольных видеокамер; 160х122х76 мм; до 1кг | руб./шт | 1708.8 | 1623.36 | 1537.92
| 260012 | BOLID BR-107 | Кронштейн для настенного крепления купольных видеокамер; 134х134х187,5 мм; до 3кг | руб./шт | 3370.8 | 3202.26 | 3033.72
| 260005 | BOLID BR-108 | Кронштейн для настенного крепления видеокамер и термокожухов; 100х146х264 мм ; до 4кг | руб./шт | 2730.24 | 2593.74 | 2457.24
| 280109 | BOLID BR-110 | Кронштейн для крепления поворотных видеокамер; 363×174×135 мм; до 8 кг; Совместим с видеокамерами: VCI-528, VCI-528-00, VCI-529, VCI-529-06, VCG-528-00, VCG-528 | руб./шт | 6820.8 | 6479.76 | 6138.72
| 280110 | BOLID BR-111 | Полка для крепления видеорегистратора в серверную стойку; 482,6×281,2×43,7 мм; до 5 кг; Совместима с видеорегистраторами: RGI-0412P04, RGI-0812P08, RGI-1622P16, RGI-0412, RGI-0812, RGI-1622, RGI-3228, RGI-0822P08, RGG-0822, RGG-1611, RGG-0412, RGG-0812, RGG-1622 | руб./шт | 12218.4 | 11607.48 | 10996.56
| 260013 | BOLID BR-201 | Монтажная коробка для цилиндрических видеокамер; резьба M20 (G1/2''); 134х134х55 мм; до 3кг | руб./шт | 2730.24 | 2593.74 | 2457.24
| 260014 | BOLID BR-202 | Монтажная коробка для купольных видеокамер; резьба M20 (G1/2''); Ø122х33,8 мм; до 1кг | руб./шт | 1368 | 1299.6 | 1231.2
| 280111 | BOLID BR-203 | Монтажная коробка для крепления видеокамер; 297×248×107; до 8 кг; Совместима с видеокамерами: VCI−120−01, VCI−140−01, VCI−180−01, VCI−528, VCI−528−00, VCI−529, VCI−529−06, VCG−528, VCG−528−00, TCI−111 | руб./шт | 14662.08 | 13928.97 | 13195.86
| 280112 | BOLID BR-204 | Монтажная коробка для видеокамер; 124×124x41 мм; IP66; до 3 кг; .Совместим с видеокамерой VCI-113, VCI-120, VCI-122, VCI-123, VCI-130, VCI-143, VCI-184, VCI-830-01, VCI-884, VCG-120, VCG-120-01, VCG-122, VCG-812, VCG-820-01, VCG-822 | руб./шт | 2048.4 | 1945.98 | 1843.56
| 272363 | BOLID BR-301 | Удлинитель для подвесного кронштейна, белый, алюминий, 53×220мм (G1 1/2"). Совместимость: VCI-528-00, VCI-529, VCG-528-00. | руб./шт | 2048.4 | 1945.98 | 1843.56
| 272364 | BOLID BR-302 | Удлинитель для подвесного кронштейна, белый, алюминий, 53×420мм (G1 1/2"). Совместимость: VCI-528-00, VCI-529, VCG-528-00. | руб./шт | 4098 | 3893.1 | 3688.2
| 272365 | BOLID BR-303 | Монтажный адаптер предназначен для крепления видеокамеры к кронштейну, белый, алюминий, Ø159×35 мм(G1 1/2''). Совместимость: VCI-220-01, VCI-240-01. | руб./шт | 1710.48 | 1624.95 | 1539.42
| 272366 | BOLID BR-304 | Монтажный адаптер предназначен для крепления видеокамеры к кронштейну, белый, алюминий, Ø133×37 мм(G1 1/2"). Совместимость: VCI-627. | руб./шт | 1710.48 | 1624.95 | 1539.42
| 280113 | BOLID BR-305 | Монтажный адаптер для крепления поворотных видеокамер; резьба G1.5; Ø60×58 мм; до 8 кг; Совместим с монтажными адаптерами: BR-301, BR-302, BR-306; Совместим с кронштейном: BR-110 | руб./шт | 1026.96 | 975.6 | 924.24
| 280114 | BOLID BR-306 | Монтажный адаптер для крепления поворотных видеокамер; резьба G1 1/2'; Ø60×50,5 мм; до 7 кг; Совместим с видеокамерами: VCI−528, VCG−528 | руб./шт | 1368 | 1299.6 | 1231.2
| 280115 | BOLID BR-307 | Монтажный адаптер для крепления видеокамеры к кронштейну; резьба G1 1/2''; 169x169×37 мм; до 3 кг; Совместим с видеокамерой: VCI−628−00 | руб./шт | 1366.08 | 1297.77 | 1229.46
8.12 |  | D-TEG
8.13 |  | Optimus
| 275001 | JB-01 | Монтажная коробка для видеокамеры Optimus предназначена для выполнения монтажа видеокамер OPTIMUS серии IP-P Starvis*. Количество кабельных вводов - 1 торцевой, 1 боковой, Способ монтажа - настенный/потолочный, Ø147×59 мм, 0,38 кг, металл. *не подходит для видеокамер: IP-P042.1(2.8-12)D, IP-P042.1(3.3-12)D, IP-P042.1(4x)D, IP-P043.0(2.8-12)D, IP-P043.0(4x)D, IP-P045.0(2.8-12), IP-P045.0(4x) | руб./шт | 2887 | 2887 | 2887
| 291153 | JB-02 | Монтажная коробка, для видеокамер OPTIMUS серии IP-P Starvis* Количество кабельных вводов - 1 торцевой, 1 боковой, металл, Ø100.5×56 мм. | руб./шт | 2134 | 2134 | 2134
| 303194 | JB-05 | Монтажная коробка для видеокамер OPTIMUS серии IP-Е. Количество кабельных вводов - 2 боковых, 1 передний, 1 задний; Ø105,6×49,2 мм. | руб./шт | 1377 | 1274.01 | 1171.02
| 306830 | JB-04 | Монтажная коробка для видеокамер Optimus серии IP-P Starvis. Дюймовая резьба M20(G1/2”). 115х160х38,8мм, 0,53 кг, металл. Монтажная коробка подходит для видеокамер: Optimus IP-P092.1(25x)D, Optimus IP-P094.0(30x)D, Optimus IP-P094.0(32x)D | руб./шт | 1756 | 1756 | 1756
8.14 |  | Nobelic
| 277882 | NBLB-A134 | Монтажная коробка для камер: NBLC-3x30F; Ø90.0 ммx35 мм. Степень защиты IP66. алюминий. | руб./шт | 1290 | 1290 | 1290
| 277886 | NBLB-B300C | Кронштейн потолочный для камеры NBLC-4225Z-ASD; Алюминий+поликарбонат 133,6×235,5мм. | руб./шт | 1760 | 1760 | 1760
| 320490 | NBLB-A139 | Монтажная коробка для камер NBLC-2x20F-MSD, материал алюминий, 108x28.5мм. | руб./шт | 934 | 934 | 934
| 320491 | NBLB-A137 | Монтажная коробка для камер NBLC-2X30V-SD, материал алюминий, 122x34 мм. | руб./шт | 934 | 934 | 934
| 320492 | NBLB-A111 | Переходной адаптер для камеры NBLC-4225Z-ASD. | руб./шт | 770 | 770 | 770
| 320493 | NBLB-JB05-A-IN | Монтажная коробка для цилиндрических камер Ivideon Bullet IB12, 93х93х39 мм. | руб./шт | 1390 | 1390 | 1390
| 320494 | NBLB-WM03-D-IN | Кронштейн настенный для купольных камер Ivideon Dome ID12-E, 183х126х126 мм. | руб./шт | 1990 | 1990 | 1990
| 277881 | NBLB-PFA121 | Монтажная коробка для цилиндрических камер серии NBLC-3; 134×134×55 мм. | руб./шт | 1770 | 1770 | 1770
| 320496 | NBLB-JB07-D-IN | Монтажная коробка для цилиндрических камер NBLC-3232Z-SD, 125х125х55. | руб./шт | 2590 | 2590 | 2590
| 320497 | NBLB-JB06-A-IN | Монтажная коробка для цилиндрических камер NBLC-3232Z-SD; 104х104х55 | руб./шт | 1590 | 1590 | 1590
8.15 |  | Тахион
| 292564 | КП-1000 | Кронштейн потолочный для крепления видеокамер типа ТВК и гермобоксов типа ТГБ к потолку длинной 1000мм. | руб./шт | 4320 | 4320 | 4320
| 292561 | КП-350 | Кронштейн потолочный для крепления видеокамер типа ТВК и гермобоксов типа ТГБ к потолку длинной 350мм. | руб./шт | 2700 | 2700 | 2700
| 292562 | КП-600 | Кронштейн потолочный для крепления видеокамер типа ТВК и гермобоксов типа ТГБ к потолку длинной 600мм. | руб./шт | 3240 | 3240 | 3240
| 292563 | КП-800 | Кронштейн потолочный для крепления видеокамер типа ТВК и гермобоксов типа ТГБ к потолку длинной 800мм. | руб./шт | 3780 | 3780 | 3780
| 221516 | КС-1 | Кронштейн крепления на опору для гермокоробок КМ-1, КМ-2, КМ-3, БПУ-2. диаметр столба 115...135 мм. | руб./шт | 1314 | 1314 | 1314
| 329826 | КС-1-01 | Кронштейн КС-1-01 предназначен для крепления видеокамер типа ТВК и гермобоксов типа ТГБ, коробок монтажных КМ-1, КМ-2, КМ-3, блоков питания БПУ-2 на квадратные и круглые опоры размером 50 - 70 мм. | руб./шт | 1800 | 1800 | 1800
| 291248 | КС-1-02 | Кронштейн для крепления коробки монтажной КМ-8 на квадратные и круглые опоры Ø 115 ÷ 135 мм | руб./шт | 1314 | 1314 | 1314
| 292560 | КС-1-03 | Кронштейн для совместного крепления видеокамер ТВК и термокожухов ТГБ, коробок монтажных КМ-1, КМ-2, КМ-3 и блоков питания БПУ-2 на квадратные и круглые опоры Ø 115 ÷ 135 мм | руб./шт | 1710 | 1710 | 1710
| 307799 | КС-1-04 | Кронштейн для крепления коробок распределительных серии КР-1 на квадратные и круглые опоры Ø 115 ÷ 135 мм, 190х120х22 мм. | руб./шт | 1620 | 1620 | 1620
| 329827 | КС-1-05 | Кронштейн КС-1-05 предназначен для крепления видеокамер типа ТВК и термокожухов типа ТГБ, блоков питания уличных БПУ-2-220В АС- 24В DC/2.0А ВБ на квадратные и круглые опоры размером115 - 135 мм. | руб./шт | 2790 | 2790 | 2790
| 222441 | КС-2 | Кронштейн крепления на опору для гермокоробок КМ-4, КМ-5, КМ-6, БПУ-1, БПГ-75Вт. диаметр столба 115...135 мм. | руб./шт | 2016 | 2016 | 2016
| 276090 | КС-4 | Кронштейн для крепления гермобоксов ТГБ-8Р Ех, ТГБ-8Г Ех, ТГБ-9Р, ТГБ-9 на квадратные и круглые опоры 115 ÷ 135 мм (другой размер – под заказ); Материал КС-4- нержавеющая кислотостойкая аустенитная сталь (12Х18Н10Т); Габаритные размеры (без хомутов и стяжек) 190х100х18.5мм | руб./шт | 5859 | 5859 | 5859
| 307801 | КС-5 | Кронштейн крепления блока питания БПУ-3-220VAC-24VAC/10А на квадратные и круглые опоры Ø 115 ÷ 135 мм и крепления (фиксации) подводящих кабелей или металлорукавов, 320х280х33 мм. | руб./шт | 3510 | 3510 | 3510
| 260984 | КС-6 | Крепление ШМ-1 (2) на квадратную и круглую опору до 115...135 мм; 280х180х22 мм. | руб./шт | 3384 | 3384 | 3384
| 276091 | КС-7 | Кронштейн для крепления коробок монтажных КМ-1 ВБ, КМ-2 ВБ, блоков питания уличных БПУ-2-220VAC-24VDC/2,0A ВБ на квадратные и круглые опоры D 115…135 мм (другой размер - под заказ). | руб./шт | 1737 | 1737 | 1737
| 329828 | КТ-220 | Кронштейн для крепления видеокамеры/термокожуха или прожектора на стену, длина кронштейна 220 мм. | руб./шт | 1071 | 1071 | 1071
| 291249 | КТ-400 | Кронштейн настенный длиной 400мм предназначен для крепления до 2-х видеокамер. | руб./шт | 3510 | 3510 | 3510
| 291250 | КТ-600 | Кронштейн настенный длиной 600мм предназначен для крепления до 3-х видеокамер. | руб./шт | 3870 | 3870 | 3870
| 329829 | КТУ-250 | Кронштейн усиленный для крепления видеокамеры/термокожуха на стену, длина кронштейна 250 мм. | руб./шт | 4050 | 4050 | 4050
| 291251 | КТУ-400 | Кронштейн настенный усиленный длиной 400мм предназначен для крепления до 2-х видеокамер. | руб./шт | 5310 | 5310 | 5310
| 291252 | КТУ-600 | Кронштейн настенный усиленный длиной 600мм предназначен для крепления до 3-х видеокамер. | руб./шт | 7110 | 7110 | 7110
| 329830 | КТУН-250 | Кронштейн усиленный из нержавеющей стали для крепления видеокамеры/термокожуха на стену, длина кронштейна 250 мм. | руб./шт | 7020 | 7020 | 7020
| 292565 | КУ-1 | Кронштейн для крепления термокожуха/видеокамеры на угол здания | руб./шт | 2700 | 2700 | 2700
| 292566 | КУ-3 | Кронштейн для крепления термокожуха/видеокамеры (до 3-х штук) на угол здания | руб./шт | 5040 | 5040 | 5040
| 329825 | ПК-100 исп.48 | Переходник кронштейна ПК-100 исп.48 предназначен для крепления кронштейнов типа КТ, КТУ, КТУН и позволяет увеличить угол наклона видеокамеры до 90°, 104х95х102 мм. | руб./шт | 3960 | 3960 | 3960
| 329835 | ПК-1000 | Переходник кронштейна для крепления кронштейнов типа КТ, КТУ и КТУН, длина переходника 1000 мм. | руб./шт | 4410 | 4410 | 4410
| 329831 | ПК-200 | Переходник кронштейна для крепления кронштейнов типа КТ, КТУ и КТУН, длина переходника 200 мм. | руб./шт | 2430 | 2430 | 2430
| 329832 | ПК-400 | Переходник кронштейна для крепления кронштейнов типа КТ, КТУ и КТУН, длина переходника 400 мм. | руб./шт | 2970 | 2970 | 2970
| 329833 | ПК-600 | Переходник кронштейна для крепления кронштейнов типа КТ, КТУ и КТУН, длина переходника 600 мм. | руб./шт | 3420 | 3420 | 3420
| 329834 | ПК-800 | Переходник кронштейна для крепления кронштейнов типа КТ, КТУ и КТУН, длина переходника 800 мм. | руб./шт | 3960 | 3960 | 3960
| 329836 | ШК (Тахион) | Шарнир кронштейна для крепления видеокамер типа ТВК и термокожухов типа ТГБ к кронштейнам КТ, КТУ или аналогичным, материал сталь. | руб./шт | 3240 | 3240 | 3240
| 329837 | ШКН (Тахион) | Шарнир кронштейна нержавеющий для крепления видеокамер типа ТВК и термокожухов типа ТГБ к кронштейнам КТУН или аналогичным. | руб./шт | 6480 | 6480 | 6480
8.16 |  | Tfortis
| 284797 | Комплект крепления на столб (ККС-1) | Комплект крепления на столб. Размеры шкафа по ширине 300х400; Диаметр круглых опор 50-300; Размеры прямоугольных опор 70-180. | руб./шт | 5600 | 5320 | 5040
| 284798 | Комплект крепления на столб (ККС-2) | Комплект крепления на столб. Размеры шкафа по ширине 400х500 мм; Диаметр круглых опор 50-300 мм; Размеры прямоугольных опор 70-280 мм. | руб./шт | 6000 | 5700 | 5400
| 293447 | Комплект крепления на столб (ККС-3) | Комплект крепления на столб. Размеры шкафа по ширине 600х600; Диаметр круглых опор 50-300; Размеры прямоугольных опор 70-400. | руб./шт | 6750 | 6412.5 | 6075
8.17 |  | SLT
| 318808 | ЗК-1 | Защитный козырек предназначен для защиты от воздействия прямых солнечных лучей, попадания атмосферных осадков в виде дождя, снега, града и кусков льда на купольные видеокамеры с диаметром НЕ БОЛЕЕ 90 мм. Из оцинкованной стали, устойчив к воздействию УФ-излучения. Крепится с помощью шурупов и резьбовых болтов, 110х100 мм. | руб./шт | 981 | 865.5 | 750
| 318809 | ЗК-2 | Защитный козырек предназначен для защиты от воздействия прямых солнечных лучей, попадания атмосферных осадков в виде дождя, снега, града и кусков льда на купольные видеокамеры с диаметром НЕ БОЛЕЕ 112 мм. Из оцинкованной стали, устойчив к воздействию УФ-излучения. Крепится с помощью шурупов и резьбовых болтов, 130х110 мм. | руб./шт | 1015 | 895.49 | 775.98
| 318810 | ЗК-3 | Защитный козырек предназначен для защиты от воздействия прямых солнечных лучей, попадания атмосферных осадков в виде дождя, снега, града и кусков льда на купольные видеокамеры с диаметром НЕ БОЛЕЕ 122 мм. Из оцинкованной стали, устойчив к воздействию УФ-излучения. Крепится с помощью шурупов и резьбовых болтов, 140х120 мм. | руб./шт | 1047 | 923.01 | 799.02
| 318811 | ЗК-4 | Защитный козырек предназначен для защиты от воздействия прямых солнечных лучей, попадания атмосферных осадков в виде дождя, снега, града и кусков льда на купольные видеокамеры с диаметром НЕ БОЛЕЕ 90 мм. Разработан специально ДЛЯ СОВМЕСТНОЙ УСТАНОВКИ С монтажными коробками МК-2 и МК-2 PRO от SLT, на которые можно крепить купольные видеокамеры. Из оцинкованной стали, устойчив к воздействию УФ-излучения. Устанавливается с помощью шурупов и резьбовых болтов, 160х140 мм. | руб./шт | 1140 | 1004.49 | 868.98
| 318807 | КУ-1275ZJ исп.2 (на столб) | Кронштейн универсальный для крепления видеокамер на столб. Имеет специальный изгиб для более плотного прилегания к поверхности. Оцинкованная сталь, покрыт порошковой краской. Крепится с помощью хомутов или бандажной ленты шириной не более 24 мм. Не комплектуется крепежными материалами, диаметр столба (мачты) от 70 мм, вес 1.55 кг, максимальная нагрузка 10 кг, 250x138x63 мм. | руб./шт | 2951 | 2602.51 | 2254.02
| 305289 | КУ-1П | Кронштейн универсальный для видеокамер на плоскость, стену, из оцинкованной стали, вес 0.5 кг, максимальная нагрузка 10кг, -50...+60°С, 138х220х35мм. ПОДХОДИТ для установки камер как с использованием монтажных коробок МК от SLT, так и без их использования. | руб./шт | 1613 | 1422.49 | 1231.98
| 305295 | КУ-1П исп.2 | Кронштейн универсальный для видеокамер на плоскость, стену, из оцинкованной стали, вес 0.44 кг, максимальная нагрузка 10кг, -50...+60°С, 132х185х35мм. НЕ ПОДХОДИТ для установки камер с использованием монтажных коробок МК от SLT. | руб./шт | 1209 | 1065.99 | 922.98
| 305301 | КУ-1П исп.3 | Кронштейн универсальный для видеокамер на плоскость, стену, из оцинкованной стали, вес 0.49 кг, максимальная нагрузка 10кг, -50...+60°С, 132х185х35мм. НЕ ПОДХОДИТ для установки камер с использованием монтажных коробок МК от SLT. | руб./шт | 1168 | 1029.5 | 891
| 305287 | КУ-1С | Кронштейн универсальный для видеокамер на столб из оцинкованной стали, диаметр от 76мм, вес 0.56 кг, максимальная нагрузка 10кг, -50...+60°С, 140х138х65мм. ПОДХОДИТ для установки камер как с использованием монтажных коробок МК от SLT, так и без их использования. | руб./шт | 1613 | 1422.49 | 1231.98
| 305293 | КУ-1С исп.2 | Кронштейн универсальный для видеокамер на столб, из оцинкованной стали, диаметр от 76мм, вес 0.46 кг, максимальная нагрузка 10кг, -50...+60°С, 132х119х58мм. НЕ ПОДХОДИТ для установки камер с использованием монтажных коробок МК от SLT. | руб./шт | 1209 | 1065.99 | 922.98
| 305299 | КУ-1С исп.3 | Кронштейн универсальный для видеокамер на столб из оцинкованной стали, диаметр от 76мм, вес 0.52 кг, максимальная нагрузка 10кг, -50...+60°С, 132х119х58мм. НЕ ПОДХОДИТ для установки камер с использованием монтажных коробок МК от SLT. | руб./шт | 1168 | 1029.5 | 891
| 305288 | КУ-1У | Кронштейн универсальный для видеокамер на угол, из оцинкованной стали, вес 0.6 кг, максимальная нагрузка 10кг, -50...+60°С, 140х138х75мм. ПОДХОДИТ для установки камер как с использованием монтажных коробок МК от SLT, так и без их использования. | руб./шт | 1613 | 1422.49 | 1231.98
| 305294 | КУ-1У исп.2 | Кронштейн универсальный для видеокамер на угол, из оцинкованной стали, вес 0.62 кг, максимальная нагрузка 10кг, -50...+60°С, 132х175х99мм. НЕ ПОДХОДИТ для установки камер с использованием монтажных коробок МК от SLT. | руб./шт | 1209 | 1065.99 | 922.98
| 305300 | КУ-1У исп.3 | Кронштейн универсальный для видеокамер на угол, из оцинкованной стали, вес 0.68 кг, максимальная нагрузка 10кг, -50...+60°С, 132х175х99мм. НЕ ПОДХОДИТ для установки камер с использованием монтажных коробок МК от SLT. | руб./шт | 1168 | 1029.5 | 891
| 305292 | КУ-2П | Кронштейн универсальный для видеокамер на плоскость, стену (двойной), из оцинкованной стали, вес 1.01 кг, максимальная нагрузка 10кг, -50...+60°С, 285х220х35мм. ПОДХОДИТ для установки камер как с использованием монтажных коробок МК от SLT, так и без их использования. | руб./шт | 2819 | 2486.5 | 2154
| 305298 | КУ-2П исп.2 | Кронштейн универсальный для видеокамер на плоскость, стену (двойной), из оцинкованной стали, вес 1.25 кг, максимальная нагрузка 10кг, -50...+60°С, 263х177х99мм. НЕ ПОДХОДИТ для установки камер с использованием монтажных коробок МК от SLT. | руб./шт | 2218 | 1955.99 | 1693.98
| 305304 | КУ-2П исп.3 | Кронштейн универсальный для видеокамер на плоскость, стену (двойной), из оцинкованной стали, вес 0.99 кг, максимальная нагрузка 10кг, -50...+60°С, 132х185х35мм. НЕ ПОДХОДИТ для установки камер с использованием монтажных коробок МК от SLT. | руб./шт | 2094 | 1847.49 | 1600.98
| 305290 | КУ-2С | Кронштейн универсальный для видеокамер на столб (двойной), из оцинкованной стали, диаметр от 76мм, вес 1.16 кг, максимальная нагрузка 10кг, -50...+60°С, 285х138х65мм. ПОДХОДИТ для установки камер как с использованием монтажных коробок МК от SLT, так и без их использования. | руб./шт | 2819 | 2486.5 | 2154
| 305296 | КУ-2С исп.2 | Кронштейн универсальный для видеокамер на столб (двойной), из оцинкованной стали, вес 0.91 кг, максимальная нагрузка 10кг, -50...+60°С, 263х119х58мм. НЕ ПОДХОДИТ для установки камер с использованием монтажных коробок МК от SLT. | руб./шт | 2218 | 1955.99 | 1693.98
| 305302 | КУ-2С исп.3 | Кронштейн универсальный для видеокамер на столб (двойной), из оцинкованной стали, вес 1.02 кг, диаметр от 76мм, максимальная нагрузка 10кг, -50...+60°С, 263х119х58мм. НЕ ПОДХОДИТ для установки камер с использованием монтажных коробок МК от SLT. | руб./шт | 2094 | 1847.49 | 1600.98
| 305291 | КУ-2У | Кронштейн универсальный для видеокамер на угол зданий (двойной), из оцинкованной стали, вес 1.26 кг, максимальная нагрузка 10кг, -50...+60°С, 285х138х75мм. ПОДХОДИТ для установки камер как с использованием монтажных коробок МК от SLT, так и без их использования. | руб./шт | 2819 | 2486.5 | 2154
| 305297 | КУ-2У исп.2 | Кронштейн универсальный для видеокамер на угол зданий (двойной), из оцинкованной стали, вес 1.25 кг, максимальная нагрузка 10кг, -50...+60°С, 263х177х99мм. НЕ ПОДХОДИТ для установки камер с использованием монтажных коробок МК от SLT. | руб./шт | 2218 | 1955.99 | 1693.98
| 305303 | КУ-2У исп.3 | Кронштейн универсальный для видеокамер на угол зданий (двойной), из оцинкованной стали, вес 1.36 кг, максимальная нагрузка 10кг, -50...+60°С, 263х177х99мм. НЕ ПОДХОДИТ для установки камер с использованием монтажных коробок МК от SLT. | руб./шт | 2094 | 1847.49 | 1600.98
| 289381 | МК-1 | Монтажная коробка предназначена для установки и подключения уличных видеокамер; Пластиковый корпус; Максимальная нагрузка 2,5кг. Вес 0,23кг. -50...+60°С; IP56; 140х140х66 мм. | руб./шт | 452 | 384.49 | 316.98
| 305281 | МК-1 (цвет черный) | Монтажная коробка предназначена для установки и подключения уличных видеокамер,пластиковый корпус, максимальная нагрузка 2.5кг, вес 0.23кг, цвет черный, -50 +60°С, IP 56, 140х140х66мм. | руб./шт | 452 | 384.49 | 316.98
| 289382 | МК-1 PRO | Монтажная коробка предназначена для установки и подключения уличных видеокамер; Пластиковый корпус; Максимальная нагрузка 2,5кг. Вес 0,23кг. -50...+60°С; IP66; 140х140х66 мм. | руб./шт | 628 | 533.99 | 439.98
| 305282 | МК-1 PRO (цвет черный) | Монтажная коробка предназначена для установки и подключения уличных видеокамер,пластиковый корпус, максимальная нагрузка 2.5кг, вес 0.23кг, цвет черный, -50 +60°С, IP 66, 140х140х66мм. Комплектность: монтажный комплект. | руб./шт | 628 | 533.99 | 439.98
| 305283 | МК-2 | Монтажная коробка предназначена для установки и подключения уличных видеокамер,пластиковый корпус, максимальная нагрузка 1кг, вес 0.13кг, цвет белый, -50 +60°С, IP 55, 121х41.5мм. | руб./шт | 333 | 282.99 | 232.98
| 305285 | МК-2 (цвет черный) | Монтажная коробка предназначена для установки и подключения уличных видеокамер,пластиковый корпус, максимальная нагрузка 1кг, вес 0.13кг, цвет черный, -50 +60°С, IP 55, 121х41.5мм. | руб./шт | 333 | 282.99 | 232.98
| 305284 | МК-2 PRO | Монтажная коробка предназначена для установки и подключения уличных видеокамер,пластиковый корпус, максимальная нагрузка 1кг, вес 0.15кг, цвет белый, -50 +60°С, IP 65, 121х41.5мм. Комплектность: монтажный комплект. | руб./шт | 389 | 330.49 | 271.98
| 305286 | МК-2 PRO (цвет черный) | Монтажная коробка предназначена для установки и подключения уличных видеокамер,пластиковый корпус, максимальная нагрузка 1кг, вес 0.13кг, цвет черный, -50 +60°С, IP 65, 121х41.5мм. Комплектность: монтажный комплект. | руб./шт | 389 | 330.49 | 271.98
| 321389 | МК-3 | Монтажная коробка для крепления видеокамер, пластик, нагрузка 1.5 кг, размеры 140х140х46 мм, IP55 | руб./шт | 418 | 355.01 | 292.02
| 321391 | МК-3 (цвет черный) | Монтажная коробка для крепления видеокамер, пластик, нагрузка 1.5 кг, размеры 140х140х46 мм, IP55 | руб./шт | 418 | 355.01 | 292.02
| 321390 | МК-3 PRO | Монтажная коробка для крепления видеокамер, пластик, нагрузка 1,5 кг, размеры 140х140х46 мм, IP65 | руб./шт | 475 | 403.49 | 331.98
| 321392 | МК-3 PRO (цвет черный) | Монтажная коробка для крепления видеокамер, пластик, нагрузка 1,5 кг, размеры 140х140х46 мм, IP65 | руб./шт | 475 | 403.49 | 331.98
| 328871 | Защитная решетка ЗР-2 для купольных камер | Защитная решетка для купольных камер размером Ø105×80 мм; Ø145×85 мм, 0.22 кг | руб./шт | 898 | 816.5 | 735
| 328872 | Защитная решетка ЗР-3 для купольных камер | Защитная решетка для купольных камер размером Ø120×98 мм; Ø160×104 мм, 0.25 кг | руб./шт | 963 | 876 | 789
| 328873 | Защитная решетка ЗР-4 для купольных камер | Защитная решетка для купольных камер размером Ø135×108 мм; Ø175×114 мм, 0.28 кг | руб./шт | 1027 | 934.01 | 841.02
8.18 |  | Магнито-Контакт
| 290891 | МК+Видео | Коробка монтажная, уличная, для установки видеокамер; IP66, t-раб.-50...+60°С, 130х130х50 мм | руб./шт | 277.2 | 277.2 | 277.2
| 309466 | МК+Видео, черная | Коробка монтажная для наружной установки камер видеонаблюдения; внутренние размеры 120х120х40 мм; IP66, t-раб.-65...+70°С, 130х130х50 мм. Цвет - черный. Материал - ударопрочный пластик. | руб./шт | 290.85 | 290.85 | 290.85
| 309467 | МК+Видео Люкс, белая | Коробка монтажная для наружной установки камер видеонаблюдения; внутренние размеры 120х120х40 мм; IP66, t-раб.-65...+70°С, 130х130х50 мм. Цвет - белый. Материал - ударопрочный ABS пластик. | руб./шт | 349.23 | 349.23 | 349.23
| 309468 | МК+Видео Люкс, черная | Коробка монтажная для наружной установки камер видеонаблюдения; внутренние размеры 120х120х40 мм; IP66, t-раб.-65...+70°С, 130х130х50 мм. Цвет - черный. Материал - ударопрочный ABS пластик. | руб./шт | 362.25 | 362.25 | 362.25
| 292747 | МК+Видео с гермовводом | Коробка монтажная, уличная, для установки видеокамер; IP66, t-раб.-50...+60°С, 130х130х50 мм. 1 герметичный кабельный ввод под кабель Ø 6...14 мм. | руб./шт | 334.95 | 334.95 | 334.95
| 309463 | МК+Видео с гермовводом, черная | Коробка монтажная для наружной установки камер видеонаблюдения с гермовводом для подключения кабеля 6...14 мм; внутренние размеры 120х120х40 мм; IP66, t-раб.-65...+70°С, 130х130х50 мм. Цвет - черный. Материал - ударопрочный пластик. | руб./шт | 358.05 | 358.05 | 358.05
| 309464 | МК+Видео с гермовводом Люкс, белая | Коробка монтажная для наружной установки камер видеонаблюдения с гермовводом для подключения кабеля 6...14 мм; внутренние размеры 120х120х40 мм; IP66, t-раб.-65...+70°С, 130х130х50 мм. Цвет - белый. Материал - ударопрочный ABS пластик. | руб./шт | 427.35 | 427.35 | 427.35
| 309465 | МК+Видео с гермовводом Люкс, черная | Коробка монтажная для наружной установки камер видеонаблюдения с гермовводом для подключения кабеля 6...14 мм; внутренние размеры 120х120х40 мм; IP66, t-раб.-65...+70°С, 130х130х50 мм. Цвет - черный. Материал - ударопрочный ABS пластик. | руб./шт | 450.45 | 450.45 | 450.45
8.19 |  | REXANT
| 289438 | Коробка монтажная для камер видеонаблюдения 131х41,5 мм REXANT (28-4003) | Коробка монтажная для камер видеонаблюдения всех типов; отверстие 35мм, 131х41,5мм | руб./шт | 374.78 | 374.78 | 374.78
| 295800 | Коробка монтажная для камер видеонаблюдения 140х140х66 мм REXANT (28-4010) | Монтажная коробка для наружной установки камер видеонаблюдения всех типов; 140х140х66мм | руб./шт | 358.74 | 358.74 | 358.74
| 295801 | Коробка монтажная для камер видеонаблюдения130х130х50 мм REXANT (28-4001) | Монтажная коробка для наружной установки камер видеонаблюдения всех типов; IP66, 130х130х50мм | руб./шт | 457.51 | 457.51 | 457.51
| 327339 | Кронштейн для камер видеонаблюдения REXANT с поворотной площадкой, труба 5,1 см, 30 см (34-0872) | Кронштейн для камер видеонаблюдения; Площадка крепления к стене: 95x95 мм, Количество крепежных отверстий: 4 шт, Вылет от стены: 300 мм, Диаметр трубы: 51 мм ; Поворотная площадка позволяет установить камеру в нужном положении; Кронштейн изготовлен из стали, окрашенной специальной порошковой краской, обеспечивающей защиту от внешних факторов и долгий срок службы в неблагоприятных условиях окружающей среды | руб./шт | 1034.58 | 1034.58 | 1034.58
| 281644 | Кронштейн для камер видеонаблюдения REXANT телескопический, 70-130 см (34-0878) | Кронштейн телескопический универсальный для камер видеонаблюдения, сталь, диаметр площадки для камеры: 130 мм, вылет от стены: 30-70 см, площадка крепления к стене: 17х17мм. | руб./шт | 1888.61 | 1888.61 | 1888.61
| 316917 | Кронштейн для камер видеонаблюдения REXANT, труба 5,1 см, 30 см (34-0870) | Кронштейн универсальный для камер видеонаблюдения, сталь, диаметр площадки для камеры: 130 мм, вылет от стены: 30 см, площадка крепления к стене: 10х10мм. | руб./шт | 865.44 | 865.44 | 865.44
| 327340 | Кронштейн для камер видеонаблюдения телескопический, 60-110см боковой REXANT (34-0616) | Боковой телескопический кронштейн для видеонаблюдения ; Размер площадки для крепления к стене составляет 150х150 мм, толщина – 2 мм ; Площадка для камеры диаметром 130 мм; Предусмотрено 4 отверстия для крепления диаметром 11 мм; Вылет от стены регулируется от 60 до 110 см с помощью двух профилей (первый профиль – 25х25 мм, второй – 20х20 мм); Цвет – серый | руб./шт | 1275.7 | 1275.7 | 1275.7
| 327341 | Кронштейн для камер видеонаблюдения телескопический, 60-110см торцевой REXANT (34-0617) | Торцевой телескопический кронштейн для камер видеонаблюдения ; Размер площадки для крепления к стене составляет 150х150 мм, толщина – 2 мм ; Площадка для камеры диаметром 130 мм; Предусмотрено 4 отверстия для крепления диаметром 11 мм; Вылет от стены регулируется от 60 до 110 см с помощью двух профилей (первый профиль – 25х25 мм, второй – 20х20 мм); Цвет – серый | руб./шт | 1275.7 | 1275.7 | 1275.7
8.20 |  | Praxis
| 297839 | PDB-310W | Монтажная коробка для наружной установки камер видеонаблюдения PRAXIS моделей: PP-7111MHD (II), PB-7112MHD, PP-8111MHD, PE-8112MHD, PE-7141IP A/SD, PE-8141IP, PB-8142IP; цвет белый; IP67, в комплекте гермовводы 3/4", 1/2"; 108х52мм. | руб./шт | 1275 | 1275 | 1275
| 297841 | PDB-320W | Монтажная коробка для наружной установки камер видеонаблюдения PRAXIS моделей: PP-7111MHD 2.8-12, PE-7112MHD (II) 2.8-12, PB-7115MHD (II) 2.8-12, PP-8111MHD 2.8-12, PE-8112MHD 2.8-12, PB-8113MHD 2.8-12, PP-7141IP 2.8-12 A/SD, PE-7142IP 2.8-12 A/SD, PB-7143IP 2.8-12 A/SD, PE-8142IP 2.8-12, PB-8143IP 2.8-12; цвет белый; IP67, в комплекте гермовводы 3/4", 1/2"; 145х54мм. | руб./шт | 1575 | 1575 | 1575
8.21 |  | KENO
| 299780 | KN-HA130 | Монтажная коробка , пыле / влага защита IP66, поддерживает: KN-CE406V3310, KN-CE406A3310, KN-CE406A2812. | руб./шт | 1990 | 1990 | 1990
| 302317 | KN-P06T1J-KIT | Кронштейн для крепления видеокамер на столб с монтажной коробкой KN-P06T1, совместим с камерами KN-CE204A2812BR и KN-CE204A5050BR, диаметр хомутов 120 - 140 мм. | руб./компл | 2590 | 2590 | 2590
| 304686 | KN-P06T2 | Монтажная коробка, белая, металл, подходит для камер KN-CE203V2812BR, IP66, до 5 кг, 100х100х40 мм. | руб./шт | 1290 | 1290 | 1290
8.22 |  | Dahua
| 320689 | DH-PFA101 | Адаптер крепления, материал: алюминий; 159×35мм. | руб./шт | 1190 | 1190 | 1190
| 320690 | DH-PFA105 | Адаптер крепления, материал: алюминий; 154.9×80.5мм; для крепления на PFB300C необходим адаптер PFA110. | руб./шт | 1290 | 1290 | 1290
| 320691 | DH-PFA106 | Адаптер крепления, материал: алюминий; 134.1×83.5мм. | руб./шт | 1590 | 1590 | 1590
| 320692 | DH-PFA107 | Адаптер крепления, материал: алюминий; 134х83мм. | руб./шт | 1590 | 1590 | 1590
| 320693 | DH-PFA109 | Адаптер крепления, материал: алюминий; цвет: белый;134.1×83.5мм. | руб./шт | 1690 | 1690 | 1690
| 320694 | DH-PFA10C | Адаптер крепления, материал: алюминий; цвет: белый; 166×83.5мм. | руб./шт | 2790 | 2790 | 2790
| 320695 | DH-PFA110 | Адаптер крепления, материал: алюминий; применение: для PTZ-видеокамер (тип SD40/50/59 (входит в комплект поставки)) и для видеокамер типа "рыбий глаз" (необходим адаптер PFA105). | руб./шт | 1190 | 1190 | 1190
| 320687 | DH-PFA113 | Удлинитель для крепления на потолок, алюминий; применение: для PFB300C; длина 420мм. | руб./шт | 3490 | 3490 | 3490
| 320688 | DH-PFA117 | Удлинитель для крепления на потолок, алюминий; применение: для PFB220C; длина 780мм. | руб./шт | 2790 | 2790 | 2790
| 260848 | DH-PFA121 | Монтажная коробка, белая, алюминий, применение для цилиндрических видеокамер, IP66, 134×133.5×56 мм. | руб./шт | 2190 | 2190 | 2190
| 260863 | DH-PFA122 | Монтажная коробка, белая, алюминий, применение для цилиндрических тепловизоров, IP66, 134×133.5×56 мм. | руб./шт | 2190 | 2190 | 2190
| 320669 | DH-PFA123 | Монтажная коробка, материал: алюминий; защита: IP66; 134х134 мм. | руб./шт | 2190 | 2190 | 2190
| 320668 | DH-PFA12A | Монтажная коробка, материал: пластик; влагозащита; применение: для цилиндрических (тип S/R/T/E/TL/B/D) и купольных (тип SL/R/M/EM) HDCVI-видеокамер; 210х97х35 мм. | руб./шт | 990 | 990 | 990
| 290136 | DH-PFA130-E | Монтажная коробка, белая, алюминий, применение для цилиндрических и купольных, IP66, 124x41 мм. | руб./шт | 1790 | 1790 | 1790
| 320674 | DH-PFA133-E | Монтажная коробка, материал: алюминий; 160х66 мм. | руб./шт | 1890 | 1890 | 1890
| 260849 | DH-PFA134 | Монтажная коробка, белая, алюминий и сталь, применение для цилиндрических, IP66, 90x36 мм. | руб./шт | 1190 | 1190 | 1190
| 260851 | DH-PFA135 | Монтажная коробка, белая, алюминий, применение для цилиндрических, IP66, 90x34.1 мм. | руб./шт | 990 | 990 | 990
| 260852 | DH-PFA136 | Монтажная коробка, белая, алюминий, применение для купольных, IP66, 111.5x34 мм. | руб./шт | 1190 | 1190 | 1190
| 260853 | DH-PFA137 | Монтажная коробка, белая, алюминий, применение для купольных, IP66, 122x34.2 мм. | руб./шт | 1190 | 1190 | 1190
| 303262 | DH-PFA138 | Монтажная коробка, белая, алюминий, применение для купольных, IP66, 161×37 мм. | руб./шт | 2190 | 2190 | 2190
| 260854 | DH-PFA139 | Монтажная коробка, белая, алюминий, применение для купольных, IP66, 161×37 мм. | руб./шт | 1190 | 1190 | 1190
| 320671 | DH-PFA13A-E | Монтажная коробка, материал: алюминий; защита: влагозащита; 97х37 мм. | руб./шт | 1490 | 1490 | 1490
| 320672 | DH-PFA13C | Монтажная коробка. Материал: алюминий; защита: влагозащита; применение: для видеокамер в корпусе типа "шар"; особенности: 2 кабельных ввода | руб./шт | 1490 | 1490 | 1490
| 320673 | DH-PFA13F | Монтажная коробка, материал: алюминий и сталь; цвет: белый; применение: для PTZ-видеокамер, 132х37 мм. | руб./шт | 3690 | 3690 | 3690
| 303263 | DH-PFA13G | Монтажная коробка, белая, алюминий, применение для купольных, IP66, 111.6 ×36 мм. | руб./шт | 1490 | 1490 | 1490
| 320675 | DH-PFA140 | Монтажная коробка, материал: алюминий и сталь; защита: IP66; применение: для поворотных видеокамер и термокожухов, 297х248 мм. | руб./шт | 11490 | 11490 | 11490
| 320676 | DH-PFA141 | Монтажная коробк, материал: алюминий и сталь; защита: IP66; 297х248х107 мм. | руб./шт | 11490 | 11490 | 11490
| 260858 | DH-PFA150 | Кронштейн для крепления видеокамер на столб; сталь и нержавеющая сталь; до 10кг; 130.4х170х45 мм. | руб./шт | 4190 | 4190 | 4190
| 260868 | DH-PFA151 | Кронштейн для настенного углового крепления видеокамер; сталь; до 10кг; 243х170х138 мм. | руб./шт | 2890 | 2890 | 2890
| 300778 | DH-PFA152-E | Кронштейн для крепления видеокамер на столб; сталь и нержавеющая сталь; 125.6x114x20 мм. | руб./шт | 1690 | 1690 | 1690
| 320667 | DH-PFA15A | Крепление на столб или стену с регулировкой угла, крепление на столб Ø80~150мм; материал: алюминиевый сплав; нагрузка: до 3кг. | руб./шт | 3890 | 3890 | 3890
| 320670 | DH-PFA197R | Монтажная коробка, материал: алюминий; защита: влагозащита; 129х45 мм. | руб./шт | 2390 | 2390 | 2390
| 320682 | DH-PFA200W | Крепление на стену, материал: алюминий и сталь; 130х127х147 мм. | руб./шт | 1490 | 1490 | 1490
NEW | 330318 | DH-PFA2310R | Монтажная коробка, материал: алюминий; -40 °C...+60 °C; 111х41 мм. | руб./шт | 1390 | 1390 | 1390
NEW | 330317 | DH-PFA3300R | Монтажная коробка, материал: алюминий; IP66; -40 °C...+60 °C; 101х48 мм. | руб./шт | 1790 | 1790 | 1790
NEW | 330319 | DH-PFA3310R | Монтажная коробка, материал: алюминий; IP66; -40 °C...+60 °C; 111х48 мм. | руб./шт | 1790 | 1790 | 1790
| 320684 | DH-PFB110C-E | Крепление на потолок, материал: алюминий; 710-1250мм. | руб./шт | 4590 | 4590 | 4590
| 320677 | DH-PFB121W | Крепление на стену, материал: алюминий; 58х88х190 мм. | руб./шт | 1190 | 1190 | 1190
| 260841 | DH-PFB203W | Кронштейн для настенного крепления купольных видеокамер, алюминий и сталь, 160х122х76 мм. | руб./шт | 1490 | 1490 | 1490
| 260843 | DH-PFB204W | Кронштейн для настенного крепления купольных видеокамер, алюминий и сталь, 160х122х76 мм. | руб./шт | 1490 | 1490 | 1490
| 303264 | DH-PFB205W | Кронштейн для настенного крепления купольных видеокамер, белый, алюминий, 161.6х125.6х76 мм. | руб./шт | 1290 | 1290 | 1290
| 320679 | DH-PFB205W-E | Крепление на стену, материал: алюминиевый сплав; 161х125х76 мм. | руб./шт | 1490 | 1490 | 1490
| 320678 | DH-PFB206W | Крепление на стену с монтажной коробкой, материал: алюминий и сталь; защита: влагозащита; G 3/4; 222х160х144 мм. | руб./шт | 4490 | 4490 | 4490
| 320680 | DH-PFB211W | Крепление на стену, материал: алюминий; применение: для купольных видеокамер; особенности: страховочный трос с карабином, скрытое крепление к стене, 235х180х84 мм. | руб./шт | 4190 | 4190 | 4190
| 320685 | DH-PFB220C | Крепление на потолок, материал: алюминий; длина 767мм; для крепления видеокамеры необходим адаптер PFA106. | руб./шт | 4290 | 4290 | 4290
| 260845 | DH-PFB300C | Кронштейн для потолочного крепления видеокамер; алюминий и поликарбонат; до 7кг; резьба G1 1/2''; 133.6х235.5 мм. | руб./шт | 2390 | 2390 | 2390
| 320686 | DH-PFB301C | Крепление на потолок,материал: алюминий; применение: для PTZ-видеокамер; 129×35.5мм; особенности: для крепления видеокамеры необходим адаптер PFA118. | руб./шт | 1290 | 1290 | 1290
| 260844 | DH-PFB302S | Кронштейн для настенного крепления видеокамер-PTZ, белый, алюминий, IP66, 134x133.5x187.5 мм. | руб./шт | 2790 | 2790 | 2790
| 320681 | DH-PFB310W | Крепление на стену, материал: алюминий; применение: для PTZ-видеокамер; особенности: интегрированная монтажная коробка, крепление для страховочного троса, 363х174х135 мм. | руб./шт | 5690 | 5690 | 5690
8.23 |  | Промрукав
| 313863 | Коробка распределительная 60-0500 для видеокамер двухкомпонентная безгалогенная (HF) серая 100х100х50 | Коробка монтажная, уличная, для установки видеокамер; IP68, -50...+60°C, 112х112х53 мм Цвет серый | руб./шт | 471.97 | 390.13 | 308.28
| 313864 | Коробка распределительная 60-0500-9005 для видеокамер двухкомпонентная безгалогенная (HF) черная 100х100х50 | Коробка монтажная, уличная, для установки видеокамер; IP68, -50...+60°C, 112х112х53 мм Цвет черный | руб./шт | 471.97 | 390.13 | 308.28
| 313865 | Коробка распределительная 60-0500-9003 для видеокамер двухкомпонентная безгалогенная (HF) белая 100х100х50 | Коробка монтажная, уличная, для установки видеокамер; IP68, -50...+60°C, 112х112х53 мм Цвет белый | руб./шт | 471.97 | 390.13 | 308.28
8.24 |  | SPACE TECHNOLOGY
| 315498 | ST-BMS (БЕЗ КРЕПЛЕНИЯ) (версия 3) | Кронштейн универсальный на столб для крепления 2-х видеокамер; Габаритные размеры: 285х138,5х80мм, Оцинкованная сталь, Допустимая нагрузка: Не более 10 кг, Рабочая температура: -50°… +60°С. | руб./шт | 1350 | 1147.5 | 945
| 315499 | ST-BMS (с ХОМУТОМ) (версия3) | Кронштейн универсальный на столб для крепления 2-х видеокамер; Габаритные размеры: 285х138,5х80мм, Оцинкованная сталь, Допустимая нагрузка: Не более 10 кг, Рабочая температура: -50°… +60°С. С комплектом крепежа: Металлический хомут – 2 шт.,Винт – 3 шт.,Гайка – 3 шт. | руб./шт | 1710 | 1453.5 | 1197
| 319888 | ST-BSS (БЕЗ КРЕПЛЕНИЯ) (версия 3), малый универсальный | Кронштейн универсальный для крепления на столб или угол здания: 140х138,5х80мм; материал оцинкованная сталь, нагрузка до 10 кг, | руб./шт | 1100 | 934.99 | 769.98
| 319889 | ST-BSS с ХОМУТОМ (версия 3), малый универсальный | Кронштейн универсальный с хомутом для крепления на столб или угол здания: 140х138,5х80мм; материал оцинкованная сталь, нагрузка до 10 кг, | руб./шт | 1280 | 1087.99 | 895.98
| 329511 | ST-K05 PRO (белый) | Монтажная коробка универсальная; габаритные размеры: 130х60 мм; IP 65, Белая, Пластик. | руб./шт | 464 | 394.51 | 325.02
| 315500 | ST-UMM | Крепление универсальное металлическое для установки оборудования в стойку 19", Габаритные размеры: 145х44х40мм, Материал корпуса: Металл, Допустимая нагрузка: Не более 10 кг, -50°… +60°С. | руб./шт | 714 | 606.99 | 499.98
8.25 |  | NSGate
| 316840 | NBR-4150 (BRAC4150) | Кронштейн для камер настенный/ потолочный с кабель-каналом, угол поворота 360°; угол наклона 90°, нагрузка 5кг, 80x80х160 мм. | руб./шт | 800 | 790.99 | 781.98
| 316841 | NBR-9201 (BRAC9201) | Кронштейн для камер настенный/ потолочный с кабель-каналом, угол поворота 360°; угол наклона 90°, нагрузка 5кг, 120x120х155 мм. | руб./шт | 600 | 593.25 | 586.5
8.26 |  | SUPRLAN
| 330157 | Коробка базовая (05-0900) | Монтажная коробка для видеокамер,пластиковый корпус, цвет белый, -60 +50°С, IP 54, 115х155х50мм. | руб./шт | 1029.38 | 1029.38 | 1029.38
| 330158 | Коробка базовая (05-0900-B) | Монтажная коробка для видеокамер,пластиковый корпус, цвет чёрный, -60 +50°С, IP 54, 115х155х50мм. | руб./шт | 1029.38 | 1029.38 | 1029.38
9 |  | Клавиатуры и пульты управления
9.1 |  | Smartec
| 258146 | STT-2405U | Клавиатура системная (VARIABLE SPEED); джойстик (3-axis), встроенный LCD-дисплей (16х2 знаков); RS-485 (PELCO-D/P, Fastrax), управление до 255 PTZ т/камерами и видеорегистраторами (NVR И DVR) Delta-серии; управление PTZ камерами через ПО Titanium 2.0 (USB подключение); Jog/Shuttle; DC12 В/500 мА (адаптер питания в комплекте); 405х107х176; 0...+50°C | у.е./шт | 753 | 753 | 753
| 212153 | STT-CN3R1 | Клавиатура системная; джойстик (3-axis), встроенный LCD-дисплей (16х2 знаков); RS-485 (PELCO-D/P), управление до 255 т/камерами, управление DVRs (STR-0485/0484/0884/1684/0887/1687); питание 12В (DC) (адаптер в комплекте) | у.е./шт | 555 | 555 | 555
9.2 |  | Тахион
| 210609 | СТ-ПП | Приемник телеметрии для управления поворотным устройством и трансфокатором (11 функций). Удаленность 2 км | руб./шт | 18081 | 18081 | 18081
9.3 |  | EverFocus
| 261527 | ACE-C2 | Пульт управления PTZ AHD камерами по RS-485 (2400~19200Bps); 95X 205 X 205мм | у.е./шт | 183.33 | 174.17 | 165
| 275616 | ACE-C3 | Пульт управления IP PTZ устройствами, HDMI-видеовыход, 5“ дисплей, ONVIF, поддержка до 253 устройств в одной сети LAN, 0°+40°C; DC12В/1A, 95х205х205 мм. | у.е./шт | 375 | 356.25 | 337.5
| 287457 | EKB-700 | Пульт управления PTZ-видеокамерами EverFocus до 128 камер; Программируемый; ЖК дисплей, 3-D джойстик; 4-контактный разъем RS-485; PELCO D/P, SAMSUNG, SAE, YAAN; DC 12В/0,5А, БП в комплекте. | у.е./шт | 358.33 | 340.42 | 322.5
9.4 |  | ComOnyx
| 288979 | CO-L3DXv3 | Пульт управления IP поворотными камерами в локальной сети. Подключение по порту RJ45. Протокол ONVIF. Кодек H.265/H.264. Разрешение потока до 2592х1944. Поиск в локальной сети Ethernet, вывод изображения на встроенный 5" экран и по HDMI. Управление меню с помощью USB мыши, клавиатуры, джойстика. Питание DC 12В (до 0,83А), комплектуется БП 12В / 2А | руб./шт | 21114 | 19002.51 | 16891.02
9.5 |  | Hikvision
| 252263 | DS-1005KI | Клавиатура для управления камерами и регистраторами по USB 2.0; 3D управление по PTZ и 2 кнопки управления клавиатурой. 3х позиционный джойстик, увеличение/вращение. Питание 5В DC через USB; -10...+55°C; 167x177.5x116 мм. | руб./шт | 33790 | 32100.5 | 30411
| 277717 | DS-1006KI | Клавиатура управления, LCD экран с разрешением 128х64; 4-х позиционный джойстик; 1 RS-232, 1 RS-422, 1 RS-485; 1 USB; DC12В; 4.5Вт ; -10...+55 °C; 435х193х110 мм. | руб./шт | 36790 | 34950.5 | 33111
| 291149 | DS-1100KI (B) | Клавиатура управления, сенсорный 7" LCD экран с разрешением 800х480; 4-х позиционный джойстик; аудиовход/выход 1/1; 1 RS-232, 1 RS-485; 1 USB; 1 RJ45 10M/100M/1000М Ethernet; питание DC12В; 15Вт; -10...+55 °C; 435х193х110мм. | руб./шт | 139890 | 132895.5 | 125901
| 264797 | DS-1200KI | Клавиатура для управления камерами и видеорегистраторами; LCD; 1хRJ45; 1хRS-232; 1хRS-485; 1хUSB 2.0; джойстик; 12 DC, 5 Вт; 435×193×110 мм. | руб./шт | 55590 | 52810.5 | 50031
9.6 |  | Optimus
| 292407 | KB-IP02 | Пульт управления для PTZ IP видеокамер. Осн. функции: управление телеметрией (поворот/наклон/зум); доп. функции: управление диафрагмой, скоростью поворота камерой, предустановками, шаблонами, патрулем, добавление устройств (при совместимости протоколов Onvif). Интерфейсы управления RS42, RS232, RJ45 10\100MB\s, до 99 устройств в одной сети, протокол onvif 2.4, джойстик, DC12В/ 2A, 297x210x118.7 мм. | руб./шт | 24184 | 22370 | 20556
9.7 |  | Болид
| 260017 | BOLID RC-01 | Пульт управления для скоростных поворотных камер, DVR, NVR и пр. с LCD экраном и трехосевым джойстиком; RJ -45, RS232, RS485, RS422, USB; PTZ-Протоколы DH-SD/PELCO-D/PELCO-P/ PELCO-D1/PELCO-P1; DC12В/2000мА; –10°...+55°C; 330x160x100мм | руб./шт | 33971.04 | 32272.5 | 30573.96
10 |  | Устройства инфракрасной подсветки
10.1 |  | ТИРЭКС
| 221436 | ПИК 10 ВС-50-С-220 И1 | Периметральный прожектор белого света. Угол излучения 50 градусов. 3500Лм. Дистанция до 25 метров. Питание 220В. Потребляемая мощность 34Вт. Стандартное климатическое исполнение (от - 35 до +40 гр. С) | руб./шт | 16640 | 16640 | 16640
10.2 |  | IR Technologies
| 234609 | D56-850-15 DC10.5-30V | ИК-прожектор всепогодный, дальность при 0,01Лк - 75м, угол 15°, DC 10.5-30В/1,2A, встроен фотодатчик, стабилизатор тока, IP 66, -50 - +40°, 83х110х61мм, кронштейн-скоба, кабель питания 1,2 м | руб./шт | 7882.18 | 7491.08 | 7099.98
| 229088 | D56-850-35 DC10.5-30V | ИК-прожектор всепогодный, дальность при 0,01Лк - 55м, угол 35°, DC 10.5-30В/1,2A, встроен фотодатчик, стабилизатор тока, IP 66, -50 - +40°, 83х110х61мм, кронштейн-скоба, кабель питания 1,2 м | руб./шт | 7882.18 | 7491.08 | 7099.98
| 229089 | D56-850-52 DC10.5-30V | ИК-прожектор всепогодный, дальность при 0,01Лк - 38м, угол 52°, DC 10.5-30В/1,2A, встроен фотодатчик, стабилизатор тока, IP 66, -50 - +40°, 83х110х61мм, кронштейн-скоба, кабель питания 1,2 м | руб./шт | 7882.18 | 7491.08 | 7099.98
| 234610 | D56-940-15 DC10.5-30V | ИК-прожектор всепогодный, дальность при 0,01Лк - 55м, угол 15°, DC 10.5-30В/1,2A, встроен фотодатчик, стабилизатор тока, IP 66, -50 - +40°, 83х110х61мм, кронштейн-скоба, кабель питания 1,2 м | руб./шт | 7882.18 | 7488.59 | 7095
| 234611 | D56-940-35 DC10.5-30V | ИК-прожектор всепогодный, дальность при 0,01Лк - 33м, угол 35°, DC 10.5-30В/1,2A, встроен фотодатчик, стабилизатор тока, IP 66, -50 - +40°, 83х110х61мм, кронштейн-скоба, кабель питания 1,2 м | руб./шт | 7882.18 | 7488.59 | 7095
| 234612 | D56-940-52 DC10.5-30V | ИК-прожектор всепогодный, дальность при 0,01Лк - 27м, угол 52°, DC 10.5-30В/1,2A, встроен фотодатчик, стабилизатор тока, IP 66, -50 - +40°, 83х110х61мм, кронштейн-скоба, кабель питания 1,2 м | руб./шт | 7882.18 | 7488.59 | 7095
| 234613 | D56-940-90 DC10.5-30V | ИК-прожектор всепогодный, дальность при 0,01Лк - 17м, угол 90°, DC 10.5-30В/1,2A, встроен фотодатчик, стабилизатор тока, IP 66, -50 - +40°, 83х110х61мм, кронштейн-скоба, кабель питания 1,2 м | руб./шт | 7882.18 | 7488.59 | 7095
| 234614 | D126-850-15 DC10.5-30V | ИК-прожектор всепогодный, дальность при 0,01Лк - 100м, угол 15°, DC 10.5-30В/2A, встроен фотодатчик, стабилизатор тока, IP 66, -50 - +40°, 83х180х61мм, кронштейн-скоба, кабель питания 1,2 м | руб./шт | 11504.63 | 10929.81 | 10354.98
| 234615 | D126-850-35 DC10.5-30V | ИК-прожектор всепогодный, дальность при 0,01Лк - 75м, угол 35°, DC 10.5-30В/2A, встроен фотодатчик, стабилизатор тока, IP 66, -50 - +40°, 83х180х61мм, кронштейн-скоба, кабель питания 1,2 м | руб./шт | 11504.63 | 10929.81 | 10354.98
| 227748 | D126-850-52 DC10.5-30V | ИК-прожектор всепогодный, дальность при 0,01Лк - 50м, угол 52°, DC 10.5-30В/2A, встроен фотодатчик, стабилизатор тока, IP 66, -50 - +40°, 83х180х61мм, кронштейн-скоба, кабель питания 1,2 м | руб./шт | 11504.63 | 10929.81 | 10354.98
| 234616 | D126-850-90 DC10.5-30V | ИК-прожектор всепогодный, дальность при 0,01Лк - 30м, угол 90°, DC 10.5-30В/2A, встроен фотодатчик, стабилизатор тока, IP 66, -50 - +40°, 83х180х61мм, кронштейн-скоба, кабель питания 1,2 м | руб./шт | 11504.63 | 10929.81 | 10354.98
| 233935 | D126-940-15 DC10.5-30V | ИК-прожектор всепогодный, дальность при 0,01Лк - 75м, угол 15°, DC 10.5-30/2A, встроен фотодатчик, стабилизатор тока, IP 66, -50 - +40°, 83х180х61мм, кронштейн-скоба, кабель питания 1,2 м | руб./шт | 11504.63 | 10929.81 | 10354.98
| 234617 | D126-940-35 DC10.5-30V | ИК-прожектор всепогодный, дальность при 0,01Лк - 45м, угол 35°, DC 10.5-30В/2A, встроен фотодатчик, стабилизатор тока, IP 66, -50 - +40°, 83х180х61мм, кронштейн-скоба, кабель питания 1,2 м | руб./шт | 11504.63 | 10929.81 | 10354.98
| 234618 | D126-940-52 DC10.5-30V | ИК-прожектор всепогодный, дальность при 0,01Лк - 38м, угол 52°, DC 10.5-30В/2A, встроен фотодатчик, стабилизатор тока, IP 66, -50 - +40°, 83х180х61мм, кронштейн-скоба, кабель питания 1,2 м | руб./шт | 11504.63 | 10929.81 | 10354.98
| 234619 | D126-940-90 DC10.5-30V | ИК-прожектор всепогодный, дальность при 0,01Лк - 25м, угол 90°, DC 10.5-30В/2A, встроен фотодатчик, стабилизатор тока, IP 66, -50 - +40°, 83х180х61мм, кронштейн-скоба, кабель питания 1,2 м | руб./шт | 11504.63 | 10929.81 | 10354.98
| 234620 | D140-850-15 DC10.5-30V | ИК-прожектор всепогодный, дальность при 0,01Лк - 100м, угол 15°, DC 10.5-30В/2A, встроен фотодатчик, стабилизатор тока, IP 66, -50 - +40°, 172х92х61мм, кронштейн-скоба, кабель питания 1,2 м | руб./шт | 12192.23 | 11583.63 | 10975.02
| 234621 | D140-850-35 DC10.5-30V | ИК-прожектор всепогодный, дальность при 0,01Лк - 75м, угол 35°, DC 12В/2A, встроен фотодатчик, стабилизатор тока, IP 66, -50 - +40°, 172х92х61мм, кронштейн-скоба, кабель питания 1,2 м | руб./шт | 12192.23 | 11583.63 | 10975.02
| 234622 | D140-850-52 DC10.5-30V | ИК-прожектор всепогодный, дальность при 0,01Лк - 50м, угол 52°, DC DC 10.5-30В/2A, встроен фотодатчик, стабилизатор тока, IP 66, -50 - +40°, 172х92х61мм, кронштейн-скоба, кабель питания 1,2 м | руб./шт | 12192.23 | 11583.63 | 10975.02
| 234623 | D140-850-90 DC10.5-30V | ИК-прожектор всепогодный, дальность при 0,01Лк - 30м, угол 90°, DC DC 10.5-30В/2A, встроен фотодатчик, стабилизатор тока, IP 66, -50 - +40°, 172х92х61мм, кронштейн-скоба, кабель питания 1,2 м | руб./шт | 12192.23 | 11583.63 | 10975.02
| 234624 | D140-940-15 DC10.5-30V | ИК-прожектор всепогодный, дальность при 0,01Лк - 75м, угол 15°, DC DC 10.5-30В/2A, встроен фотодатчик, стабилизатор тока, IP 66, -50 - +40°, 172х92х61мм, кронштейн-скоба, кабель питания 1,2 м | руб./шт | 12192.23 | 11583.63 | 10975.02
| 234625 | D140-940-35 DC10.5-30V | ИК-прожектор всепогодный, дальность при 0,01Лк - 45м, угол 35°, DC DC 10.5-30В/2A, встроен фотодатчик, стабилизатор тока, IP 66, -50 - +40°, 172х92х61мм, кронштейн-скоба, кабель питания 1,2 м | руб./шт | 12192.23 | 11583.63 | 10975.02
| 234626 | DL252-850-15 DC10.5-30V | ИК-прожектор всепогодный, дальность при 0,01Лк - 125м, угол 15°, DC 10.5-30В/3A, встроен фотодатчик, стабилизатор тока, IP 66, -50 - +40°, 172х145х61мм, кронштейн-скоба, кабель питания 1,2 м | руб./шт | 19001.09 | 18053.04 | 17104.98
| 232489 | DL252-850-35 DC10.5-30V | ИК-прожектор всепогодный, дальность при 0,01Лк - 95м, угол 35°, DC 10.5-30В/3A, встроен фотодатчик, стабилизатор тока, IP 66, -50 - +40°, 172х145х61мм, кронштейн-скоба, кабель питания 1,2 м | руб./шт | 19001.09 | 18053.04 | 17104.98
| 234627 | DL252-850-52 DC10.5-30V | ИК-прожектор всепогодный, дальность при 0,01Лк - 65м, угол 52°, DC 10.5-30В/3A, встроен фотодатчик, стабилизатор тока, IP 66, -50 - +40°, 172х145х61мм, кронштейн-скоба, кабель питания 1,2 м | руб./шт | 19001.09 | 18053.04 | 17104.98
| 234628 | DL252-850-90 DC10.5-30V | ИК-прожектор всепогодный, дальность при 0,01Лк - 40м, угол 90°, DC 10.5-30В/3A, встроен фотодатчик, стабилизатор тока, IP 66, -50 - +40°, 172х145х61мм, кронштейн-скоба, кабель питания 1,2 м | руб./шт | 19001.09 | 18053.04 | 17104.98
| 234629 | DL252-940-15 DC10.5-30V | ИК-прожектор всепогодный, дальность при 0,01Лк - 95м, угол 15°, DC 10.5-30В/3A, встроен фотодатчик, стабилизатор тока, IP 66, -50 - +40°, 172х145х61мм, кронштейн-скоба, кабель питания 1,2 м | руб./шт | 19001.09 | 18053.04 | 17104.98
| 234630 | DL252-940-35 DC10.5-30V | ИК-прожектор всепогодный, дальность при 0,01Лк - 40м, угол 35°, DC 10.5-30В/3A, встроен фотодатчик, стабилизатор тока, IP 66, -50 - +40°, 172х145х61мм, кронштейн-скоба, кабель питания 1,2 м | руб./шт | 19001.09 | 18053.04 | 17104.98
| 234631 | DL252-940-52 DC10.5-30V | ИК-прожектор всепогодный, дальность при 0,01Лк - 50м, угол 52°, DC 10.5-30В/3A, встроен фотодатчик, стабилизатор тока, IP 66, -50 - +40°, 172х145х61мм, кронштейн-скоба, кабель питания 1,2 м | руб./шт | 19001.09 | 18053.04 | 17104.98
| 234632 | DL420-850-15 DC10.5-30V | ИК-прожектор всепогодный, дальность при 0,01Лк - 180м, угол 15°, DC 10.5-30В/6A, встроен фотодатчик, стабилизатор тока, IP 66, -50 - +40°, 172х265х61мм, кронштейн-скоба, кабель питания 1,2 м | руб./шт | 29868.44 | 28376.71 | 26884.98
| 234633 | DL420-850-35 DC10.5-30V | ИК-прожектор всепогодный, дальность при 0,01Лк - 135м, угол 35°, DC 10.5-30В/6A, встроен фотодатчик, стабилизатор тока, IP 66, -50 - +40°, 172х265х61мм, кронштейн-скоба, кабель питания 1,2 м | руб./шт | 29868.44 | 28376.71 | 26884.98
| 226658 | DL420-850-52 DC10.5-30V | ИК-прожектор всепогодный, дальность при 0,01Лк - 90м, угол 52°, DC 10.5-30В/6A, встроен фотодатчик, стабилизатор тока, IP 66, -50 - +40°, 172х265х61мм, кронштейн-скоба, кабель питания 1,2 м | руб./шт | 29868.44 | 28376.71 | 26884.98
| 226072 | DL420-850-90 DC10.5-30V | ИК-прожектор всепогодный, дальность при 0,01Лк - 55м, угол 90°, DC 10.5-30В/6A, встроен фотодатчик, стабилизатор тока, IP 66, -50 - +40°, 172х265х61мм, кронштейн-скоба, кабель питания 1,2 м | руб./шт | 29868.44 | 28376.71 | 26884.98
| 234634 | DL420-940-15 DC10.5-30V | ИК-прожектор всепогодный , дальность при 0,01Лк - 135м, угол 15°, DC 10.5-30В/6A, встроен фотодатчик, стабилизатор тока, IP 66, -50 - +40°, 172х265х61мм ,кронштейн-скоба, кабель питания 1,2 м | руб./шт | 29868.44 | 28376.71 | 26884.98
| 234635 | DL420-940-35 DC10.5-30V | ИК-прожектор всепогодный , дальность при 0,01Лк - 85м, угол 35°, DC 10.5-30В/6A, встроен фотодатчик, стабилизатор тока, IP 66, -50 - +40°, 172х265х61мм ,кронштейн-скоба, кабель питания 1,2 м | руб./шт | 29868.44 | 28376.71 | 26884.98
| 234636 | DL420-940-52 DC10.5-30V | ИК-прожектор всепогодный , дальность при 0,01Лк - 70м, угол 52°, DC 10.5-30В/6A, встроен фотодатчик, стабилизатор тока, IP 66, -50 - +40°, 172х265х61мм ,кронштейн-скоба, кабель питания 1,2 м | руб./шт | 29868.44 | 28376.71 | 26884.98
| 234637 | DL420-940-90 DC10.5-30V | ИК-прожектор всепогодный , дальность при 0,01Лк - 45м, угол 90°, DC 10.5-30В/6A, встроен фотодатчик, стабилизатор тока, IP 66, -50 - +40°, 172х265х61мм ,кронштейн-скоба, кабель питания 1,2 м | руб./шт | 29868.44 | 28376.71 | 26884.98
| 234638 | D56-850-6 DC10.5-30V | ИК-прожектор всепогодный , дальность при 0,01Лк - 220м, угол 6°, DC 10.5-30В/1A, встроен фотодатчик, стабилизатор тока, IP 66, -50 - +40°, 83х110х61мм ,кронштейн-скоба, кабель питания 1,2 м | руб./шт | 7882.18 | 7491.08 | 7099.98
| 234639 | D56-850-10 DC10.5-30V | ИК-прожектор всепогодный , дальность при 0,01Лк - 140м, угол 10°, DC 10.5-30В/1A, встроен фотодатчик, стабилизатор тока, IP 66, -50 - +40°, 83х110х61мм ,кронштейн-скоба, кабель питания 1,2 м | руб./шт | 7882.18 | 7491.08 | 7099.98
| 234640 | D56-850-90 DC10.5-30V | ИК-прожектор всепогодный , дальность при 0,01Лк - 20м, угол 90°, DC 10.5-30В/1,2A, встроен фотодатчик, стабилизатор тока, IP 66, -50 - +40°, 83х110х61мм ,кронштейн-скоба, кабель питания 1,2 м | руб./шт | 7882.18 | 7491.08 | 7099.98
| 234641 | DL252-850-6 DC10.5-30V | ИК-прожектор всепогодный , дальность при 0,01Лк - 355м, угол 6°, DC 10.5-30В/3A, встроен фотодатчик, стабилизатор тока, IP 66, -50 - +40°, 172х145х61мм ,кронштейн-скоба, кабель питания 1,2 м | руб./шт | 19001.09 | 18053.04 | 17104.98
| 234642 | DL252-850-10 DC10.5-30V | ИК-прожектор всепогодный , дальность при 0,01Лк - 225м, угол 10°, DC 10.5-30В/3 A, встроен фотодатчик, стабилизатор тока, IP 66, -50 - +40°, 172х145х61мм ,кронштейн-скоба, кабель питания 1,2 м | руб./шт | 19001.09 | 18053.04 | 17104.98
| 234643 | DL252-850-120 DC10.5-30V | ИК-прожектор всепогодный , дальность при 0,01Лк -25м, угол 120°, DC 10.5-30В/3A, встроен фотодатчик, стабилизатор тока, IP 66, -50 - +40°, 172х145х61мм ,кронштейн-скоба, кабель питания 1,2 м | руб./шт | 19001.09 | 18053.04 | 17104.98
| 234644 | DL420-850-6 DC10.5-30V | ИК-прожектор всепогодный , дальность при 0,01Лк - 500м, угол 6°, DC 10.5-30В/6A, встроен фотодатчик, стабилизатор тока, IP 66, -50 - +40°, 172х265х61мм ,кронштейн-скоба, кабель питания 1,2 м | руб./шт | 29868.44 | 28376.71 | 26884.98
| 234645 | DL420-850-120-12 DC10.5-30V | ИК-прожектор всепогодный , дальность при 0,01Лк - 35м, угол 120°, DC10.5-30В/6A, встроен фотодатчик, стабилизатор тока, IP 66, -50 - +40°, 172х265х61мм ,кронштейн-скоба, кабель питания 1,2 м | руб./шт | 29868.44 | 28376.71 | 26884.98
| 234646 | D252-850-6 DC10.5-30V | ИК-прожектор всепогодный , дальность при 0,01Лк - 410м, угол 6°, DC 10.5-30В/4A, встроен фотодатчик, стабилизатор тока, IP 66, -50 - +40°, 172х180х61мм ,кронштейн-скоба, кабель питания 1,2 м | руб./шт | 21566.99 | 20490.99 | 19414.98
| 234647 | D252-850-15 DC10.5-30V | ИК-прожектор всепогодный , дальность при 0,01Лк - 140м, угол 15°, DC 10.5-30В/4A, встроен фотодатчик, стабилизатор тока, IP 66, -50 - +40°, 172х180х61мм ,кронштейн-скоба, кабель питания 1,2 м | руб./шт | 21566.99 | 20490.99 | 19414.98
| 234648 | D252-850-35 DC10.5-30V | ИК-прожектор всепогодный , дальность при 0,01Лк - 105м, угол 35°, DC 10.5-30В/4A, встроен фотодатчик, стабилизатор тока, IP 66, -50 - +40°, 172х180х61мм ,кронштейн-скоба, кабель питания 1,2 м | руб./шт | 21566.99 | 20490.99 | 19414.98
| 234649 | D252-850-52 DC10.5-30V | ИК-прожектор всепогодный , дальность при 0,01Лк - 75м, угол 52°, DC 10.5-30В/4A, встроен фотодатчик, стабилизатор тока, IP 66, -50 - +40°, 172х180х61мм ,кронштейн-скоба, кабель питания 1,2 м | руб./шт | 21566.99 | 20490.99 | 19414.98
| 234650 | D252-850-90 DC10.5-30V | ИК-прожектор всепогодный , дальность при 0,01Лк - 48м, угол 35°, DC 10.5-30В/4A, встроен фотодатчик, стабилизатор тока, IP 66, -50 - +40°, 172х180х61мм ,кронштейн-скоба, кабель питания 1,2 м | руб./шт | 21566.99 | 20490.99 | 19414.98
| 234651 | D252-940-6 DC10.5-30V | ИК-прожектор всепогодный , дальность при 0,01Лк - 305м, угол 6°, DC 10.5-30В/4A, встроен фотодатчик, стабилизатор тока, IP 66, -50 - +40°, 172х180х61мм ,кронштейн-скоба, кабель питания 1,2 м | руб./шт | 21566.99 | 20490.99 | 19414.98
| 234652 | D252-850-10 DC10.5-30V | ИК-прожектор всепогодный , дальность при 0,01Лк - 260м, угол 10°, DC 10.5-30В/4A, встроен фотодатчик, стабилизатор тока, IP 66, -50 - +40°, 172х180х61мм ,кронштейн-скоба, кабель питания 1,2 м | руб./шт | 21566.99 | 20490.99 | 19414.98
| 234653 | D252-940-15 DC10.5-30V | ИК-прожектор всепогодный , дальность при 0,01Лк - 105м, угол 15°, DC 10.5-30В/4A, встроен фотодатчик, стабилизатор тока, IP 66, -50 - +40°, 172х180х61мм ,кронштейн-скоба, кабель питания 1,2 м | руб./шт | 21566.99 | 20490.99 | 19414.98
| 234654 | D252-940-35 DC10.5-30V | ИК-прожектор всепогодный , дальность при 0,01Лк - 260м, угол10°, DC 10.5-30В/4A, встроен фотодатчик, стабилизатор тока, IP 66, -50 - +40°, 172х180х61мм ,кронштейн-скоба, кабель питания 1,2 м | руб./шт | 21566.99 | 20490.99 | 19414.98
| 234655 | D252-940-52 DC10.5-30V | ИК-прожектор всепогодный , дальность при 0,01Лк - 55м, угол 52°, DC 10.5-30В/4A, встроен фотодатчик, стабилизатор тока, IP 66, -50 - +40°, 172х180х61мм ,кронштейн-скоба, кабель питания 1,2 м | руб./шт | 21566.99 | 20490.99 | 19414.98
| 234656 | D420-850-6 DC10.5-30V | ИК-прожектор всепогодный , дальность при 0,01Лк - 575м, угол 6°, DC 10.5-30В/8A, встроен фотодатчик, стабилизатор тока, IP 66, -50 - +40°, 172х320х61мм ,кронштейн-скоба, кабель питания 1,2 м | руб./шт | 38807.17 | 36868.6 | 34930.02
| 234657 | D420-850-10 DC10.5-30V | ИК-прожектор всепогодный , дальность при 0,01Лк - 365м, угол 10°, DC 10.5-30В/8A, встроен фотодатчик, стабилизатор тока, IP 66, -50 - +40°, 172х320х61мм ,кронштейн-скоба, кабель питания 1,2 м | руб./шт | 38807.17 | 36868.6 | 34930.02
| 234658 | D420-850-15 DC10.5-30V | ИК-прожектор всепогодный , дальность при 0,01Лк - 195м, угол 15°, DC 10.5-30В/8A, встроен фотодатчик, стабилизатор тока, IP 66, -50 - +40°, 172х320х61мм ,кронштейн-скоба, кабель питания 1,2 м | руб./шт | 38807.17 | 36868.6 | 34930.02
| 234659 | D420-850-35 DC10.5-30V | ИК-прожектор всепогодный , дальность при 0,01Лк - 145м, угол 35°, DC 10.5-30В/8A, встроен фотодатчик, стабилизатор тока, IP 66, -50 - +40°, 172х320х61мм ,кронштейн-скоба, кабель питания 1,2 м | руб./шт | 38807.17 | 36868.6 | 34930.02
| 234660 | D420-850-52 DC10.5-30V | ИК-прожектор всепогодный , дальность при 0,01Лк - 105м, угол 52°, DC 10.5-30В/8A, встроен фотодатчик, стабилизатор тока, IP 66, -50 - +40°, 172х320х61мм ,кронштейн-скоба, кабель питания 1,2 м | руб./шт | 38807.17 | 36868.6 | 34930.02
| 234661 | D420-850-90 DC10.5-30V | ИК-прожектор всепогодный , дальность при 0,01Лк - 56м, угол 90°, DC 10.5-30В/8A, встроен фотодатчик, стабилизатор тока, IP 66, -50 - +40°, 172х320х61мм ,кронштейн-скоба, кабель питания 1,2 м | руб./шт | 38807.17 | 36868.6 | 34930.02
| 234662 | D420-940-6 DC10.5-30V | ИК-прожектор всепогодный , дальность при 0,01Лк - 430м, угол 6°, DC 110.5-30В/8A, встроен фотодатчик, стабилизатор тока, IP 66, -50 - +40°, 172х320х61мм ,кронштейн-скоба, кабель питания 1,2 м | руб./шт | 38807.17 | 36868.6 | 34930.02
| 234663 | D420-940-10 DC10.5-30V | ИК-прожектор всепогодный , дальность при 0,01Лк - 315м, угол 10°, DC 10.5-30В/8A, встроен фотодатчик, стабилизатор тока, IP 66, -50 - +40°, 172х320х61мм ,кронштейн-скоба, кабель питания 1,2 м | руб./шт | 38807.17 | 36868.6 | 34930.02
| 234664 | D420-940-15 DC10.5-30V | ИК-прожектор всепогодный , дальность при 0,01Лк - 430м, угол 6°, DC 10.5-30В/8A, встроен фотодатчик, стабилизатор тока, IP 66, -50 - +40°, 172х320х61мм ,кронштейн-скоба, кабель питания 1,2 м | руб./шт | 38807.17 | 36868.6 | 34930.02
| 234665 | D420-940-35 DC10.5-30V | ИК-прожектор всепогодный , дальность при 0,01Лк - 90м, угол 35°, DC 10.5-30В/8A, встроен фотодатчик, стабилизатор тока, IP 66, -50 - +40°, 172х320х61мм ,кронштейн-скоба, кабель питания 1,2 м | руб./шт | 38807.17 | 36868.6 | 34930.02
| 234666 | D420-940-52 DC10.5-30V | ИК-прожектор всепогодный , дальность при 0,01Лк - 75м, угол 52°, DC 10.5-30В/8A, встроен фотодатчик, стабилизатор тока, IP 66, -50 - +40°, 172х320х61мм ,кронштейн-скоба, кабель питания 1,2 м | руб./шт | 38807.17 | 36868.6 | 34930.02
| 234667 | D420-940-90 DC10.5-30V | ИК-прожектор всепогодный , дальность при 0,01Лк - 50м, угол 90°, DC 10.5-30В/8A, встроен фотодатчик, стабилизатор тока, IP 66, -50 - +40°, 172х320х61мм ,кронштейн-скоба, кабель питания 1,2 м | руб./шт | 38807.17 | 36868.6 | 34930.02
| 234669 | БП50 DC10.5-30V "АРКТИКА" IP64 | Источник электропитания стабилизированный, уличный, DC10.5-30В/4,2 А, IP 64, -50 - +40°, 222х146х55мм | руб./шт | 8385 | 7967.49 | 7549.98
| 234670 | БП75 IP64 | Источник электропитания стабилизированный, уличный, DC12 В/6,25А, IP 64, -35 - +40°, 222х146х55мм | руб./шт | 8401 | 7982.99 | 7564.98
| 234671 | БП75 "АРКТИКА" IP64 | Источник электропитания стабилизированный, уличный, DC12 В/6,25 А, IP 64, -50 - +40°, 222х146х55мм | руб./шт | 9776 | 9288.01 | 8800.02
| 234672 | БП 150 DC10.5-30V IP64 | Источник электропитания стабилизированный, уличный, DC10.5-30 В/12,5 А, IP 64, -35 - +40°, 222х146х55мм | руб./шт | 11856 | 11265.51 | 10675.02
| 234673 | БП150 "АРКТИКА" IP64 | Источник электропитания стабилизированный, уличный, DC12 В/12,5 А, IP 64, -50 - +40°, 222х146х55мм | руб./шт | 13248 | 12586.5 | 11925
10.3 |  | Микролайт
| 231409 | IR-Plate-2-850 | Светодиодная ИК пластина, 850 нм, L = 2,5 м, 120°, DC 12 B/0.4 A, - 40°С... +50°С, 72х106х6, IP-66 | руб./шт | 2554 | 2515.49 | 2476.98
| 233284 | IR-30-S/60-850 | Инфракрасный прожектор, L = 20 м, 60°, 850 нм, DC 12 B/АС24 B/ 0.4 A, - 40°С... +50°С, 85х55х49 мм, IP-66 | руб./шт | 5351 | 5270.5 | 5190
| 238047 | IR-30-M/45-850 | Инфракрасный прожектор, L = 35 м, 45°, 850 нм, DC 12 B/АС24 B/ 0.5 A, - 40°С... +50°С, 85х74х49 мм, IP-66 | руб./шт | 7125 | 7017.99 | 6910.98
| 231658 | IR-30-L/30-850 | Инфракрасный прожектор, L = 70 м, 30°, 850 нм, DC 12 B/АС24 B/ 0.8 A, - 40°С... +50°С, 85х92х49 мм, IP-66 | руб./шт | 7873 | 7754.99 | 7636.98
| 238048 | IR-294-M/30-850 | Инфракрасный прожектор, L = 170 м, 30°, 850 нм, DC 12 B/АС24 B/ 2.2 A, - 40°С... +50°С, 134х107х64 мм, IP-66 | руб./шт | 12284 | 12100 | 11916
| 238049 | IR-294-L/45-850 | Инфракрасный прожектор, L = 130 м, 45°, 850 нм, DC 12 B/АС24 B/ 3 A, - 40°С... +50°С, 134х150х64 мм, IP-66 | руб./шт | 16450 | 16203.5 | 15957
| 238050 | IR-294-XL-90 | Инфракрасный прожектор, L = 85 м, 90°, 850 нм, DC 12 B/АС24 B/ 5 A, - 40°С... +50°С, 134х150х64 мм, IP-66 | руб./шт | 26534 | 26130.01 | 25726.02
| 238051 | IR-1 ZOOM (850) | Инфракрасный прожектор с регулируемым углом излучения L = 18-400 м, 2-100°, 850 нм, DC 12 B/АС24 B/ 0,4 A, - 40°С... +50°С, 185х74х72 мм, IP-66 | руб./шт | 22297 | 22014.5 | 21732
10.4 |  | Beward
| 302031 | LIR6 (15) | ИК-прожектор, угол подсветки 15°, дальность до 120 м, количество ИК-светодиодов - 6 (Hi-Power LED), автоматическое включение подсветки, DC 12В, 830 мА, -45...+50°С, Ø90х121 мм | руб./шт | 8600 | 8149.99 | 7699.98
| 302032 | LIR6 (30) | ИК-прожектор, угол подсветки 30°, дальность до 60 м, количество ИК-светодиодов - 6 (Hi-Power LED), автоматическое включение подсветки, DC 12В, 830 мА, -45...+50°С, Ø90х121 мм | руб./шт | 8600 | 8149.99 | 7699.98
| 247594 | LIR6 (45) | ИК-прожектор, угол подсветки 45°, дальность до 40 м, количество ИК-светодиодов - 6 (Hi-Power LED), автоматическое включение подсветки, DC 12В, 830 мА, -45...+50°С, Ø90х121 мм | руб./шт | 8600 | 8149.99 | 7699.98
| 286493 | LIR6 (75) | ИК-прожектор, угол подсветки 75°, дальность до 20 м, количество ИК-светодиодов - 6 (Hi-Power LED), автоматическое включение подсветки, DC 12В, 830 мА, -45...+50°С, Ø90х121 мм | руб./шт | 8600 | 8149.99 | 7699.98
10.5 |  | Optimus
| 304996 | IR-12 | ИК-прожектор всепогодный ; Длина волны излучения 850 нм; Угол излучения 4 диода 45°, 4 диода 60°, 4 диода 120°, 12 ИК диодов дальностью до 100м; Встроенный фотодатчик. Автоматическое включение прожектора при освещенности ниже 7Лк; разъем Гнездо 5.5х2.1мм, DC 12В/1,25A; -45° - +50°C; IP66; 183x43х153 | руб./шт | 4517 | 4178.5 | 3840
11 |  | Передача сигналов по витой паре
11.1 |  | Универсальные передатчики и приемники
11.1.1 |  | Инфотех
| 247533 | AVT-16TRX101HD | Приемопередатчик AHD/CVI/TVI видеосигналов пассивный 16-канальный для установки в 19" стойку, малой глубины, высота - 1U, для работы с кабелем "витая пара". Полоса пропускания 0Hz-70MHz.; Дальность передачи в паре с активными передатчиками: AHD 1080p - до 450 метров, AHD 720p - до 550 метров, TVI 1080p/720p - до 250 метров; в паре с пассивными передатчиками: AHD 1080p - до 250 метров, AHD 720p - до 300 метров, TVI 1080p/720p - до 200 метров; Выходы видео - под BNC, входы линии - разъемы RJ45; 482х40х44,5; -40...+50°C. | руб./шт | 33590 | 32750.5 | 31911
| 273634 | AVT-Mega Active S | 16-ти канальный комплект для передачи AHD/CVI/TVI 5Mp/4Mp/1080p видеосигналов по витой паре. Состав: 16 миниатюрных пассивных передатчиков (питание не требуется) и 16-ти канальный активный блок приема для 19” стойки, высота - 1U, питание 220 VAC. Дальность передачи каждого канала по UTP Cat 5e/6 - до 900 метров (720p); до 550 метров (1080p, 5Mp/4Mp 12к/сек); до 400 метров (5Mp/4Mp 20/25 к/сек), до 250 метров (5Mp TVI 20к/сек), более 1000 метров (аналог). Автоматическая настройка симметрии линии, настройка качества видеосигнала, трехступенчатая грозозащита.; вход - BNC-разъем, выход линии– клеммы. Блок приема: входы линий - под клеммы, выходы видео - под BNC; -40°…+50° C. Бессрочная гарантия. | руб./шт | 102990 | 100415.49 | 97840.98
| 269111 | AVT-Mega Passive L | Пассивный 16-ти канальный комплект для передачи и грозозащиты HD-видеосигналов 5Mp/4Mp/1080p AHD/CVI/TVI по витой паре; Состав: Пассивный блок приема для установки в 19" стойку (высота - 1U) + 16 пассивных передатчиков в BNC-разъемах со встроенной грозозащитой каждого канала; Полоса пропускания - 80 МГц; Дальность передачи по UTP Cat 5e/6: 5 Мp/4Mp - до 250 м., 1080p - до 300 метров, 720p - до 450 м., до 800/600 метров (аналог ч/б/цв); Подавление помех - 100 dB; Двухуровневая защита видеокамер при ударах молний: по напряжению от 5,6В (с Рmax.= 400 Вт, время срабатывания 5 нс)/от 90В (Imax=10КА, время срабатывания - 8/20 мкс). 4-е ступени защиты цепей видео регистраторов; Дифференциальная и синфазная защита; Размеры передатчиков D14,5х30 мм., вход - BNC-разъем, выход линии- клеммы; Блок приема: входы линий - под клеммы, выходы видео - под BNC; -40°C...+50°C. | руб./шт | 55990 | 54590.51 | 53191.02
| 271010 | AVT-Nano Active L | Комплект "активный передатчик + активный приемник" для передачи видеосигналов 5Мp/4Мp/1080p/720p AHD/TVI/CVI по витой паре до 1200 метров; Дальность передачи по UTP Cat 5e/6 - до 1200 метров-720p, до 800 метров-1080p, до 600 метров-5Mp/4Mp 15к/сек, до 500 метров-5Mp/4Mp AHD 25 к/сек, до 350 метров-5Mp TVI 20к/сек.; Встроенные синфазные трансформаторы; Подавление помех - 120 dB; Шаговая настройка. Автоматическая настройка симметрии линии, защита по питанию - от переполюсовки и от превышения напряжения, защита по входу видео - от статического разряда электричества, защита по линии - от импульсных перенапряжений; DC 9... 15В/50мА ; 100х36х26 мм; -40°…+50°C; Вход линии и выход видео - под клеммы. Адаптирован для 19" стойки с использованием монтажной планки AVT-10XX17, для DIN-рейки с AVT-DIN01. | руб./шт | 10490 | 10228 | 9966
| 263239 | AVT-Nano Active S Protect | Комплект пассивный передатчик /активный приемник AHD/TVI/CVI по витой паре c грозозащитой UTP Cat 5e/6 - до 900 метров (разрешение 720p); до 450 метров (разрешение 1080p/1440p/1536p); более 1000 метров (аналог); Встроенная защита по линии от импульсных перенапряжений (грозовых, электростатических разрядов, высоковольтных импульсных наводок и др.); Затухание - 0,3 dB. Коэффициент передачи - 0,97. Полоса пропускания – 67 МГц. Подавление помех - 120 dB. Автоматическая настройка симметрии линии, точная настройка качества видеосигнала, защита по питанию - от переполюсовки и от превышения напряжения, защита по входу видео - от статического разряда электричества, защита по линии - от импульсных перенапряжений. Передатчик не требует питания, приемник DC 9 ... 15В/50мА.; Передатчик - 40×17х17 мм., Приемник - 100х36х26 мм; –40°...+50°C | руб./шт | 6590 | 6425.5 | 6261
| 275104 | AVT-Nano Active SL | Комплект "активный передатчик + пассивный приемник" для передачи 4KUltraHD/5МП/4МП AHD/TVI/CVI видеосигналов по витой паре. Дальность передачи по UTP Cat 5e/6 - до 600 метров (AHD/CVI 5МП/4МПх 15к/сек); до 500 метров (TVI 5МП/4МПх 15к/сек); до 450 метров (AHD/CVI/5МП/4МПх 20/25 к/сек), до 350 метров (TVI 8МПх15к/сек, 5МПх20к/сек). Встроенные высокочастотные симметрирующие трансформаторы. Подавление помех, автоматическая настройка симметрии линии, настройка качества видеосигнала, защита по питанию - от переполюсовки и от превышения напряжения, защита по видео - от статического разряда электричества, защита по линии - от импульсных перенапряжений. Приемник не требует питания, передатчик DC 9... 15В/50мА ; Приемник 30х14,5х14,5 мм., передатчик 100х36х26 мм.; -40…+50°C. | руб./шт | 7490 | 7303 | 7116
| 268422 | AVT-Nano Passive L | Комплект пассивных одноканальных миниатюрных приемопередатчиков HD видеосигнала AHD/CVI/TVI 5Mp/4Mp/1080p, встроенный в BNC разъем для работы с кабелем "витая пара" UTP Cat 5e/6; Дальность передачи до 250 метров (разрешение 5МП, 4МП), до 300 метров (разрешение 1080p), до 450 метров(разрешение 720p) , до 800/600 метров (аналог ч/б/цв); Затухание - 0,3 dB; Коэффициент передачи - 0,97; Полоса пропускания – 80 МГц; Подавление помех - 100 dB; Встроенная защита от импульсных перенапряжений. Монтируется непосредственно на BNC разъем видеокамеры. -40°…+50°C.; IP65 ; 14,5х30мм | руб./шт | 1290 | 1257.99 | 1225.98
| 260029 | AVT-Nano Passive M | Комплект пассивных одноканальных миниатюрных приемопередатчиков HD видеосигнала AHD/CVI/TVI 1080p/720p, встроенный в BNC разъем для работы с кабелем "витая пара" UTP Cat 5e/6; Дальность передачи до 450 метров (разрешение 720p), до 305 метров (разрешение 1080p/1440p/1536p), до 800/600 метров (аналог ч/б/цв); Затухание - 0,3 dB; Коэффициент передачи - 0,97; Полоса пропускания – 67 МГц; Подавление помех - 100 dB; Встроенная защита от импульсных перенапряжений. Монтируется непосредственно на BNC разъем видеокамеры. -40°…+50°C.; IP65 ; 30х14,5х14,5 мм | руб./шт | 1090 | 1063.01 | 1036.02
| 298419 | AVT-Nano Passive X | Комплект пассивных миниатюрных приемопередатчиков 4K/5Мp/4Мp/1080p/720p AHD/TVI/CVI по витой паре; Полоса пропускания – 85 МГц; Дальность передачи по UTP Cat 5e/6: 720p – до 500 метров, 1080p – до 400 метров, 5Mp/4Mp 15 к/с – до 400 метров, 5Mp/4Mp 25 к/с – до 300 метров, 4K – до 200 метров; Затухание - 0,3 dB; Коэффициент передачи - 0,97; Подавление помех - 100 dB; Защита от импульсных перенапряжений; -40°…+50°C; 30×16х13,5мм.; Разъем BNC на коаксиальном кабеле 10 см. | руб./шт | 1390 | 1355.51 | 1321.02
| 268423 | AVT-Nano Passive XL | Комплект пассивных одноканальных миниатюрных приемопередатчиков HD видеосигнала AHD/CVI/TVI 5Mp/4Mp/1080p, встроенный в BNC разъем для работы с кабелем "витая пара" UTP Cat 5e/6; Дальность передачи до 300 метров (разрешение 5МП, 4МП), до 500 метров (разрешение 1080p), до 600 метров(разрешение 720p); Затухание - 0,3 dB; Коэффициент передачи - 0,97; Полоса пропускания – 100 МГц; Подавление помех - 120 dB; Встроенная защита от импульсных перенапряжений. Монтируется непосредственно на BNC разъем видеокамеры. -40°…+50°C.; IP65 ; 14,5х30мм | руб./шт | 1890 | 1842.99 | 1795.98
| 257841 | AVT-RX1015HD | Активный универсальный приемник до 3МП AHD/CVI/TVI видеосигналов до 600 метров по витой паре; Полоса пропускания 20Hz-70MHz; Встроенный частотный корректор усиления; Дальность передачи видеосигналов c разрешением 1920х1536,1080p, 720p AHD/CVI/TVI в паре с активным передатчиком AVT-TX1015HD - до 600 метров; Встроенная схема подавления помех ; Автоматическая настройка симметрии линии; Защита по питанию - от переполюсовки и от превышения напряжения, защита по входу видео от статического разряда электричества, защита по линии - от импульсных перенапряжений; Вход видео и выход на линию - под клеммы; DC 9... 15В/25мА ; 100х36х26 мм; -40...+50°C. | руб./шт | 5290 | 5158.01 | 5026.02
| 279054 | AVT-Trinano S | Комплект два пассивных и один активный приемопередатчик для передачи видеосигналов 5Мp/4Мp/1080p/720p AHD/TVI/CVI/CVBS по витой паре UTP Cat 5e/6 -до 900 метров (720p); до 600 метров (1080p); до 450 метров (5Mp/4Mp), более 1000 метров (аналог); Затухание - 0,3 dB. Коэффициент передачи - 0,97. Полоса пропускания - 67 МГц. Подавление помех - 120 dB. Автоматическая настройка симметрии линии, настройка качества видеосигнала, защита по питанию - от переполюсовки и от превышения напряжения, защита по входу видео - от статического разряда электричества, защита по линии - от импульсных перенапряжений. Пассивные приемопередатчики не требует питания, активный DC 9... 15В/50мА.; Передатчик - 30х14,5х14,5 мм., Приемник - 100х36х26 мм; -40°...+50°C | руб./шт | 5590 | 5450.51 | 5311.02
| 241054 | AVT-TRX101HD | Пассивный одноканальный миниатюрный приемопередатчик HD видеосигнала до 3 МП (AHD,CVI,TVI) встроенный в BNC разъем для работы с кабелем "витая пара". Дальность передачи до 300 метров. Дальность передачи HD-видеосигналов в паре с приемником AVT-RX1017HD до 500 метров . Встроенная защита. Монтируется непосредственно на BNC разъем видеокамеры. -40...+50°С., 30×14,5х14,5 мм | руб./шт | 920 | 897.01 | 874.02
| 256493 | AVT-TRX112HD | Пассивный одноканальный миниатюрный приемопередатчик HD видеосигнала AHD/CVI/TVI 3МП/1080p/720p, встроенный в BNC разъем для работы с кабелем "витая пара"; Дальность передачи в паре с пассивными приемниками - до 305 метров, в паре с активными приемниками - до 500 метров ; Встроенная двухступенчатая защита по линии от импульсных перенапряжений (грозовых, электростатических разрядов, высоковольтных импульсных наводок и др.); Ступень защиты на газонаполненных разрядниках (Imax = 10 КА, от 90 В, время срабатывания – 8/20 мкс) требует заземления; Монтируется непосредственно на BNC разъем видеокамеры; 40х17х17 мм.; -40...+50°C. | руб./шт | 1890 | 1842.99 | 1795.98
| 283300 | AVT-TRX801UHD | Пассивный одноканальный миниатюрный приемопередатчик HD видеосигнала до 8 МП (AHD, CVI, TVI) встроенный в BNC разъем для работы с кабелем "витая пара"; Дальность передачи 8 МП до 200 метров, 5МП до 250 метров, 2МП до 300 метров ; Рабочий диапазон частот - 0-100МГц ; Защита от импульсных перенапряжений; Подавление помех Монтируется непосредственно на BNC разъем видеокамеры. -40...+50°C., 30х14,5х14,5 мм | руб./шт | 1090 | 1063.01 | 1036.02
| 247158 | AVT-TX1011HD | Активный одноканальный передатчик HD видеосигнала (AHD,CVI,TVI) , встроенный в BNC разъем для работы с кабелем "витая пара". Полоса пропускания 20Hz-100MHz.. Не требует настройки и коррекции. Дальность передачи: AHD 1080p - до 750 метров, AHD 720p - до 1150 метров, TVI 1080p/720p - до 400 метров. Встроенная защита линии. Монтируется непосредственно на BNC разъем видеокамеры; DC 9 ... 12В/ 25мА; 40х17х17 мм.; -40...+50 °С. | руб./шт | 3490 | 3403.01 | 3316.02
| 248025 | AVT-TX1012HD | Активный универсальный передатчик AHD/CVI/TVI видеосигнала для работы с кабелем "витая пара" с дополнительной помехозащитой. Полоса пропускания 20Hz-100MHz.. Не требует настройки и коррекции. Дальность передачи: AHD 1080p - до 750 метров, AHD 720p - до 1150 метров, TVI 1080p/720p - до 400 метров. Встроенная схема подавления помех. Автоматическая настройка симметрии линии. Встроенная полная защита: защита по питанию - от переполюсовки и от превышения напряжения, защита по входу видео от статического разряда электричества, защита по линии - от импульсных перенапряжений. Вход видео - под BNC, выход на линию - под клеммы. DC 9... 12В/25мА ; 85х42х50 мм; -40...+50°C. | руб./шт | 4190 | 4085.5 | 3981
| 257840 | AVT-TX1015HD | Активный универсальный передатчик до 3МП AHD/CVI/TVI видеосигналов до 600 метров по витой паре; Полоса пропускания 20Hz-70MHz; Встроенный частотный корректор усиления; Дальность передачи видеосигналов c разрешением 1920х1536,1080p, 720p AHD/CVI/TVI в паре с активным приемником AVT-RX1015HD - до 600 метров; Встроенная схема подавления помех ; Автоматическая настройка симметрии линии; Защита по питанию - от переполюсовки и от превышения напряжения, защита по входу видео от статического разряда электричества, защита по линии - от импульсных перенапряжений; Вход видео и выход на линию - под клеммы; DC 9... 15В/25мА ; 100х36х26 мм; -40...+50°C. | руб./шт | 5290 | 5158.01 | 5026.02
11.1.2 |  | SC&T
| 319990 | HS04-4K6G | Коммутатор сигнала HDMI (4 входа /1 выход) c поддержкой HDMI 2.0, HDCP 1.4/2.2; управление при помощи кнопок на лицевой панели, ИК пульта, порт RS232; разрешение до 4K(60Гц) 4:4:4; В комплекте блок питания и ИК пульт управления; 253х40х143мм; 0...+55°C. | руб./шт | 17156 | 17156 | 17156
| 249746 | TTA111HDR | Активный одноканальный приемник HD видеосигнала TVI, CVI, AHD по витой паре до 600м(720p)/400м(1080p) (в паре с активным передатчиком TTA111HDT); Ручная регулировка; Вх. - Клм.(4pin). Вых. - BNC; DC12В/500мA; 57.8x49.2x43.7мм; -40...+55°C; БП в комплекте | руб./шт | 6639 | 6639 | 6639
| 244514 | TTA111HDT | Активный передатчик HDCVI/AHD по витой паре до 500м (720p)/300м (1080p) (в паре с пассивным приёмником TTP111HD). Полоса пропускания до 47МГц. Три уровня усиления, защита от скачков напряжения. Вх. - Клм. (4pin). Вых. - BNC. БП в комплекте DC12V/0,5A; 43.2х45.2х74; 40...+55°C. | руб./шт | 6474 | 6474 | 6474
| 244513 | TTP111HD | Пассивный приёмопередатчик HDCVI/TVI/AHD по витой паре до 300м (720p)/200м (1080p). Полоса пропускания до 47МГц. Вх. - BNC. Вых. - Клм. (2pin). 49х15х15мм. -40...+55°C. | руб./шт | 1576 | 1576 | 1576
| 277132 | TTP111HDL | Пассивный приёмопередатчик HDCVI/HDTVI/AHD по витой паре до 500м(HDCVI/720p)(в паре с активным передатчиком TTA111HDT), до 400м (HDCVI/1080р), до 300м (AHD,HDTVI/720p; HDCVI/4МП), до 250м (AHD,HDTVI/1080p), до 200м(AHD/5МП; HDCVI/5МП), до 150м(HDTVI/5МП); Максимально поддерживаемое разрешение до 4К(HDCVI/8МП, до 200м); Полоса пропускания до 75МГц; Вх. - BNC на гибком кабеле 10см., Вых. - Клм.(2pin); 145х14,5х15,5мм; -40°...+55° С. | руб./шт | 1823 | 1823 | 1823
| 249747 | TTP111HDPD-RJ45-K | Комплект пассивный (передатчик TTP111HDPD-RJ45 + приёмник TTP111HDPDJ-RJ45) для передачи HDCVI/HDTVI/AHD , RS485 и питания по витой паре до 250м (HDTVI) или 300м (HDCVI/AHD); Разъёмы BNC на гибком коаксиальном кабеле; Полоса пропускания до 60МГц; Передатчик: Вх. - BNC, Штек.2,1х5мм, контакт для RS485, Вых. - RJ45. Приёмник: Вх. - RJ45. Вых. - BNC. Роз.2,1х5мм, контакт для RS485;69х25х20.7мм (+120мм шнуры); -40...+55°C. | руб./компл | 2082 | 2082 | 2082
| 247578 | TTP111HDPK | Комплект (передатчик TTP111HDP + приёмник TTP111HDPJ) для передачи HDCVI/HDTVI/AHD и питания по витой паре до 300м; Пассивный; Полоса пропускания до 60МГц; Передатчик: Вх. - BNC. Вых. - Роз.2,1х5мм. Приёмник: Вх. - Штек.2,1х5мм. Вых. - BNC. Роз.2,1х5мм; 69х25х20.7мм (+140мм шнур питания); -40...+55°C. | руб./компл | 2074 | 2074 | 2074
| 247579 | TTP111HDP-LK | Комплект (передатчик TTP111HDP-L + приёмник TTP111HDPJ-L) для передачи HDCVI/HDTVI/AHD и питания по витой паре до 300м; Пассивный; Разъёмы BNC на гибком коаксиальном кабеле; Полоса пропускания до 60МГц; Передатчик: Вх. - BNC. Вых. - Роз.2,1х5мм. Приёмник: Вх. - Штек.2,1х5мм. Вых. - BNC. Роз.2,1х5мм; 69х25х20.7мм (+120мм шнур питания и BNC); -40...+55°C. | руб./компл | 2284 | 2284 | 2284
| 245461 | TTP414HD | Пассивный 4-канальный приёмопередатчик HDCVI/TVI/AHD по витой паре CAT5e/6 до 300м(HDCVI/AHD), до 200м(HDTVI). Разрешение до 1080p. Встроенная защита от скачков напряжения. Полоса пропускания до 60МГц. Вх. - Клм.(2pin)x4/RJ45. Вых. - BNCx4. Два варианта подключения: RJ45 (на 4 канала) или клеммные колодки (2pin на канал); -40...+55°C; 110х80.6х26.3мм. | руб./шт | 3916 | 3916 | 3916
11.1.3 |  | OSNOVO
| 268148 | RA-H | Активный приёмник HDCVI/HDTVI/AHD/CVBS по витой паре до 700м (720p) и до 550м (1080p) (в паре с активным передатчиком TA-H); Полоса пропускания видеосигнала 205МГц; Защита от помех; Встроенная грозозащита; DC 12В / 35мА.(Без БП); -5°...+45°C.; 68x22x55мм | руб./шт | 5001 | 5001 | 5001
| 313275 | RLN-VKM/1(ver.2) | Дополнительный приёмник VGA, USB(клавиатура+мышь) и аудиосигналов по сети Ethernet для комплекта TLN-VKM/1+RLN- VKM/1(ver.2). Разрешение до 1920х1080, 60Гц. Вх. - RJ45/Роз.2,1х5мм(DC12В). Вых. - D-sub 15(VGA)/TRS3.5мм(аудио)/USBх2. В комплекте БП DC12В(1А) - 1шт; 130x30x118мм; Рабочая температура:-15..+55°C. | руб./шт | 10873 | 10873 | 10873
| 319988 | SW-Hi3012 | Коммутатор сигнала HDMI (3вх./1вых.) с поддержкой HDMI 1.4, HDCP 1.2; разрешение до 4Kx2K(30Гц); в комплекте пульт управления; 82x18x58мм; -5…+55°С. | руб./шт | 4396 | 4396 | 4396
| 319989 | SW-Hi5012 | Коммутатор сигнала HDMI (5вх./1вых.) с поддержкой HDMI 1.4, HDCP 1.2; разрешение до 4Kx2K(30Гц); в комплекте пульт управления; 82x18x58мм; -5…+55°С. | руб./шт | 6220 | 6220 | 6220
| 313277 | TA-HiKM+RA-HiKM | Комплект для передачи HDMI, USB и ИК управления по кабелю витой пары (CAT5e/6) до 150м. Разрешение до 4K2K(3840x2160,60Гц). Поддержка HDMI 2.0 и HDCP 2.2. Порты USB предназначены только для подключения клавиатуры и мыши.Передатчик:Вх.-HDMI(A)/Роз.2,1x5,5мм(DC12В)/TRS3.5мм(IR).Вых.-USB(A)/TRS3.5мм(IR)/RJ45.Приёмник:Вх.-RJ45/TRS3.5мм(IR)/Роз.2,1x5,5мм(DC12В)/USB(A)x2. Вых.-HDMI(A)/TRS3.5мм(IR).В комплекте БП DC12В(1А) - 2шт,соединительные шнуры для подключения к источнику сигнала-HDMI, USB, ИК-излучатель, ИК-приёмник. Размеры каждого устройства 131x32x93мм; Рабочая температура: -15...+55°C. | руб./компл | 47898 | 47898 | 47898
| 313278 | TA-U15+RA-U45 | Удлинитель интерфейса USB 2.0 по кабелю витой пары (CAT5e/6) до 50м. Подключение устройств в режиме "Plug and Play". Приемник: Вх.-USB(A)x4/Роз.2,1х5,5мм(DC5В). Вых.-RJ45. Передатчик: Вх.-USB(B). Вых.-RJ45.В комплекте БП для приемника DC5В(1A)-1шт. Размеры передатчика и приемника (ШхВхГ): 64x25x79мм; Рабочая температура: 0...+55°C. | руб./компл | 13225 | 13225 | 13225
| 313274 | TLN-VKM/1+RLN-VKM/1(ver.2) | Комплект (передатчик+приемник) для передачи VGA, USB(клавиатура+мышь) и аудиосигнала по сети Ethernet. Расстояние передачи "точка-точка" до 200м. Возможность увеличить расстояние передачи при помощи Ethernet коммутаторов или удлинителей. Разрешение до 1920х1080, 60Гц. Сквозной VGA выход у передатчика. Можно подключать до 253 приёмников RLN-VKM/1(ver.2) в режиме Multicast. Передатчик: Вх. - D-sub15(VGA)/USB/TRS3.5мм(аудио)/Роз.2,1х5мм(DC12V). Вых. - D-sub 15(VGA)/RJ45. Приёмник: Вх. - RJ45/Роз.2,1х5мм(DC12В). Вых. - D-sub 15(VGA)/TRS3.5мм(аудио)/USBх2. В комплекте БП DC12В(1А) - 2шт, соединительные шнуры для подключения к источнику сигнала - VGA, USB, аудио. Размеры каждого устройства (ШxВxГ): 130x30x118мм; Рабочая температура -15..+55°C. | руб./компл | 27000 | 27000 | 27000
| 326297 | TP-H/5 | Комплект из двух пассивных приемопередатчиков HDCVI/HDTVI/AHD/CVBS по витой паре UTP Cat 5E/6 до 320м(AHD/720р)/250м(AHD/1080р), до 130м(AHD/5Mpix); Крепление кабеля витой пары под винты. Вх.-BNC на гибком кабеле длиной 125 мм. Вых. - клм. винтовая х2. ; 30x17x50мм.; -20..+60°С. | руб./компл | 639 | 639 | 639
11.1.4 |  | Тахион
| 251440 | АПВС-TVI | Комплект устройств для передачи видеосигнала TVI/CVI по витой паре. Передатчик, приемник - питание 12 В. Дальность передачи видеосигнала по кабелю F/UTP CAT 5E: для сигналов стандарта TVI - 0 ÷ 450 м., для сигналов стандарта CVI- 0 ÷ 500 м . Дискретная установка дальности с шагом 100 м. Встроенная система защиты от опасных наведенных напряжений (для передатчика – по входу и выходу; для приемника – по входу). I-потр.: передатчик 70 мА; приемник 120 мА, 35 х 90 х 60 мм (каждый блок), – 40°С ... +50°С | руб./компл | 8973 | 8973 | 8973
11.1.5 |  | SarmatT
| 270657 | SR-VBP01 | Пассивный одноканальный приемопередатчик HD видеосигнала TVI, CVI, AHD по витой паре UTP Cat 5/5E/6 дальность передачи до 250м 720P/1080P; формат видеосигнала NTSC, PAL; помехоустойчивость 60дБ; встроенная грозозащита; затухание 0,5 дБ; Разъем Вх.-BNC . Вых. - Винт.(2 pin); Согласующий трансформатор 75/100 Ом; 33x17x16 мм; -30°...+70°C;ABS пластик. | руб./пара | 200 | 175 | 150
| 295922 | SR-VBP02 | Пассивный одноканальный приемопередатчик HD видеосигнала AHD/CVI/TVI/CVBS 5Мп/4Мп/3Мп/1080Р/720Р/960H по витой паре UTP Cat 5/5E/6 дальность передачи до 400м (AHD/CVI), до 300м(TVI/CVBS); формат видеосигнала NTSC, PAL; помехоустойчивость 60дБ; Разъем Вх.-BNC. Вых. - зажимной контакт; Согласующий трансформатор 75/100 Ом; 18х20х39 мм; -30°...+70°C; ABS пластик. | руб./шт | 280 | 245 | 210
11.1.6 |  | Кубрис
| 262547 | AVD704R HD | Четыре активных универсальный приемника AVD701RHD в одном корпусе ; DC 10-15В / 50мА.(Без БП); -30°...+55°C.; 100х90х25мм | руб./шт | 12350 | 11732.5 | 11115
| 262976 | AVD711T HD | Активный передатчик HDCVI/HDTVI/AHD/CVBS по витой паре до 800м (1080p) (в паре с активным приёмником AVD701R HD); Полоса пропускания видеосигнала 270МГц; Защита от помех; Мощная 2-х ступенчатая грозозащита ESD IEC 61000-4-2 4, ±8 kV. IEC 61000-4-5 31A(10/1000 мкс). Пиковая мощность 600 Вт (10/1000 мкс); DC 10-15В / 30мА.(Без БП); -30°...+55°C.; 55х20х12мм | руб./шт | 2150 | 2042.5 | 1935
11.1.7 |  | Optimus
| 305491 | B-2T | Комплект пассивных одноканальных миниатюрных приемопередатчиков HD видеосигнала AHD/CVI/TVI 960Н/720Р/1080Р/3Мп/4Mп, для работы с кабелем "витая пара" UTP Cat 5e/6; Дальность передачи AHD 4Мп-300м , 400м (1080P); TVI/CVI 4Мп-200м, 2Мп-300м; -10°…+55°C.; 39х17х19 мм; Разъем BNC на гибком коаксиальном кабеле | руб./компл | 238 | 220.01 | 202.02
| 306829 | B-5T | Комплект пассивных одноканальных миниатюрных приемопередатчиков HD видеосигнала AHD/CVI/TVI 720P/1080P/4Mп/5Mп/8Мп, для работы с кабелем "витая пара" UTP Cat 5e/6; Дальность передачи AHD 8Мп-150м , 250м (1080P); TVI 4Мп-250м, 2Мп-250м; CVI 5Мп-250м, 2Мп-250м; -10°…+55°C.; 39х17х19 мм; Разъем BNC на гибком коаксиальном кабеле | руб./компл | 499 | 461.51 | 424.02
11.1.8 |  | Giraffe
| 308956 | GF-TP102HDTS | Комплект пассивных одноканальных миниатюрных приемопередатчиков HD видеосигнала AHD/CVI/TVI 720P/1080P/4Mп/5Mп/8Мп, для работы с кабелем "витая пара" UTP Cat 5e/6; Дальность передачи AHD 8Мп-200м , 200м (1080P); TVI 8Мп-200м , 250м (1080P); CVI 8Мп-200м , 250м (1080P); CVBS: до 400 м; Полоса пропускания 75 Мгц; -20°…+60°C.; 36 х 19 х 16 мм; BNC x 1 на гибком кабеле 10 см; Клеммная колодка: 2 pin «под винт» | руб./компл | 324 | 324 | 324
| 308957 | GF-TRA120HD | Комплект активный передатчик /активный приемник HD видеосигнала AHD/CVI/TVI 720P/1080P/4Mп/5Mп, для работы с кабелем "витая пара" UTP Cat 5e/6; Дальность передачи AHD/TVI/CVI -1080P/3MP/4MP/5MP: до 500м; CVBS: до 900 м; Полоса пропускания 75 Мгц; -10°…+60°C.; DC12В/1000мА 86 х 63 х 26 мм; BNC x 1 на гибком кабеле 10 см; Входы/Выходы: Клеммная колодка, 2 pin «под винт»; BNC "мама | руб./компл | 3060 | 3060 | 3060
11.1.9 |  | SPACE TECHNOLOGY
| 324669 | ST-VBPH1 (версия 2) | Комплект пассивных миниатюрных приемопередатчиков, предназначен для передачи и приема видеосигнала от видеокамер видеонаблюдения по кабелю типа UTP-CAT5 (комплект 2 шт.). Не требует отдельного источника питания, дальность передачи: приема(видеосигнала) по кабелю типа UTP-CAT5: AHD 1MP/2MP/5MP - 350/250/230м, CVI 1MP/2MP/5MP - 480/280/130м, TVI 1MP/2MP/5MP - 280/230/130м, -10...+55°C. | руб./шт | 260 | 220.99 | 181.98
11.2 |  | TVI передатчики и приемники
11.2.1 |  | Инфотех
| 251907 | AVT-TX1300TVI | Активный одноканальный передатчик видеосигнала TVI 1080p/720p по витой паре; Дальность передачи TVI 1080p/720p - 450 метров в паре с приемником AVT-RX1300TVI; Полоса пропускания 20Hz-70MHz; Не требует настройки; Подавление синфазной помехи - 70 dB; Встроенная защита; Вход видео и выход на линию - под клеммы; DC 9 ... 15В/ 50мА; 100х36х26 мм; -40°С...+50°С. | руб./шт | 2690 | 2623 | 2556
| 251908 | AVT-RX1300TVI | Активный одноканальный приемник видеосигнала TVI 1080p/720p по витой паре; Дальность передачи TVI 1080p/720p - 450 метров в паре с передатчиком AVT-TX1300TVI; Полоса пропускания 20Hz-70MHz; Встроенный двухуровневый корректор усиления; Подавление синфазной помехи в паре с активным передатчиком - 70 dB; Встроенная защита; Вход линии и выход видео- под клеммы; DC 9 ... 15В/ 50мА; 100х36х26 мм; -40°С...+50°С. | руб./шт | 4190 | 4085.5 | 3981
| 248030 | AVT-TX1306TVI | Активный одноканальный передатчик HD TVI видеосигнала в гермокорпусе ( защита класса IP 65) для работы с кабелем "витая пара". Дальность передачи TVI 1080p/720p - до 500 метров в паре с активными приемниками, до 250 метров в паре c пассивными приемниками. Встроенный корректор усиления. Повышенная помехозащищенность. Автоматическая настройка симметрии линии. Встроенная полная защита: защита по питанию - от переполюсовки и от превышения напряжения, защита по входу видео от статического разряда электричества, защита по линии - от импульсных перенапряжений. Вход видео, выход на линию - под клеммы; DC 9 ... 15В/ 50мА; 120 х 120 х 60 мм; -40...+50 °С. | руб./шт | 14490 | 14127.99 | 13765.98
| 248045 | AVT-RX1301TVI | Активный одноканальный приемник HD TVI видеосигнала до 350 метров с дополнительной помехозащитой для работы с кабелем "витая пара". Полоса пропускания 20Hz-70MHz. Дальность передачи TVI - до 350 метров в паре с активными передатчиками, до 225 метров в паре с пассивными передатчиками. Настройка расстояния. Повышенная помехозащищенность. Автоматическая настройка симметрии линии. Встроенная полная защита: защита по питанию - от переполюсовки и от превышения напряжения, защита по входу видео от статического разряда электричества, защита по линии - от импульсных перенапряжений. Вход видео - под BNC, выход на линию - под клеммы; DC 9... 15В/50мА; 85х42х50 мм; -40...+50°C. | руб./шт | 5690 | 5548 | 5406
| 248046 | AVT-RX1302TVI | Активный одноканальный приемник HD TVI видеосигнала до 450 метров с дополнительной помехозащитой для работы с кабелем "витая пара". Полоса пропускания 20Hz-70MHz. Дальность передачи TVI - до 450 метров в паре с активными передатчиками, до 300 метров в паре с пассивными передатчиками. Настройка расстояния. Повышенная помехозащищенность. Автоматическая настройка симметрии линии. Встроенная полная защита: защита по питанию - от переполюсовки и от превышения напряжения, защита по входу видео от статического разряда электричества, защита по линии - от импульсных перенапряжений. Вход видео - под BNC, выход на линию - под клеммы; DC 9... 15В/50мА; 100х36х26 мм; -40...+50°C. | руб./шт | 6590 | 6425.5 | 6261
| 248047 | AVT-RX1303TVI | Активный одноканальный приемник HD TVI видеосигнала до 600 метров с дополнительной помехозащитой для работы с кабелем "витая пара". Полоса пропускания 20Hz-70MHz. Дальность передачи TVI - до 600 метров в паре с активными передатчиками, до 350 метров в паре с пассивными передатчиками. Настройка расстояния. Повышенная помехозащищенность. Автоматическая настройка симметрии линии. Встроенная полная защита: защита по питанию - от переполюсовки и от превышения напряжения, защита по входу видео от статического разряда электричества, защита по линии - от импульсных перенапряжений. Вход видео - под клеммы, выход на линию - под клеммы; DC 9... 15В/50мА; 100х36х26 мм; -40...+50°C. | руб./шт | 7690 | 7498.01 | 7306.02
| 248048 | AVT-RX1304TVI | Активный одноканальный приемник HD TVI видеосигнала до 700 метров с дополнительной помехозащитой для работы с кабелем "витая пара". Полоса пропускания 20Hz-70MHz. Дальность передачи TVI - до 700 метров в паре с активными передатчиками, до 400 метров в паре c пассивными передатчиками. Настройка расстояния. Повышенная помехозащищенность. Автоматическая настройка симметрии линии. Встроенная полная защита: защита по питанию - от переполюсовки и от превышения напряжения, защита по входу видео от статического разряда электричества, защита по линии - от импульсных перенапряжений. Вход видео - под клеммы, выход на линию - под клеммы; DC 9... 15В/50мА; 100х36х26 мм; -40...+50°C. | руб./шт | 9790 | 9545.51 | 9301.02
| 248044 | AVT-RX1311TVI | Активный одноканальный приемник HD TVI видеосигнала до 350 метров для работы с кабелем "витая пара". Полоса пропускания 20Hz-70MHz. Дальность передачи TVI - до350 метров в паре с активными передатчиками, до 225 метров в паре с пассивными передатчиками. Настройка расстояния. Встроенная полная защита: защита по питанию - от переполюсовки и от превышения напряжения, защита по входу видео от статического разряда электричества, защита по линии - от импульсных перенапряжений. Вход видео - под BNC, выход на линию - под клеммы; DC 9... 15В/50мА; 100х36х26 мм; -40...+50°C. | руб./шт | 4290 | 4182.99 | 4075.98
| 248026 | AVT-TX1303TVI | Активный одноканальный передатчик HD TVI видеосигнала для работы с кабелем "витая пара". Полоса пропускания 20Hz-70MHz. Дальность передачи TVI 1080p/ 720p - до 500 метров в паре с активными приемниками, до 250 метров в паре с пассивными приемниками. Встроенный корректор усиления. Встроенная полная защита: защита по питанию - от переполюсовки и от превышения напряжения, защита по входу видео от статического разряда электричества, защита по линии - от импульсных перенапряжений. Вход видео и выход на линию - под клеммы; DC 9 ... 15В/ 70мА; 100х36х26 мм; -40...+50 °С. | руб./шт | 6190 | 6035.51 | 5881.02
| 248027 | AVT-TX1304TVI | Активный одноканальный передатчик HD TVI видеосигнала до 500 метров для работы с кабелем "витая пара". Полоса пропускания 20Hz-70MHz. Дальность передачи TVI 1080p/720p - до 500 метров в паре с активными приемниками, до 250 метров в паре c пассивными приемниками. Встроенный корректор усиления. Повышенная помехозащищенность. Автоматическая настройка симметрии линии. Встроенная полная защита: защита по питанию - от переполюсовки и от превышения напряжения, защита по входу видео от статического разряда электричества, защита по линии - от импульсных перенапряжений. Вход видео - под BNC, выход на линию - под клеммы; DC 9... 15В/50мА; 85х42х50 мм; -40...+50°C. | руб./шт | 6990 | 6815.49 | 6640.98
| 248029 | AVT-TX1305TVI | Активный одноканальный передатчик HD TVI видеосигнала до 800 метров для работы с кабелем "витая пара". Полоса пропускания 20-70MHz. Дальность передачи TVI 1080p/720p - до 800 метров в паре с активными приемниками, до 400 метров в паре с пассивными приемниками. Встроенный корректор усиления. Повышенная помехозащищенность. Автоматическая настройка симметрии линии. Встроенная полная защита: защита по питанию - от переполюсовки и от превышения напряжения, защита по входу видео от статического разряда электричества, защита по линии - от импульсных перенапряжений. Вход видео - под BNC, выход на линию - под клеммы; DC 9 ... 15В/ 70мА; 85х42х50 мм; -40...+50 °С. | руб./шт | 12990 | 12665.49 | 12340.98
| 248031 | AVT-TX1307TVI | Активный одноканальный передатчик HD TVI видеосигнала в гермокорпусе (защита класса IP 65) для работы с кабелем "витая пара". Выходное напряжение для видеокамеры 12 VDC 600 mA. Дальность передачи TVI 1080p/720p - до 500 метров в паре с активными приемниками, до 250 метров в паре c пассивными приемниками. Встроенный корректор усиления. Повышенная помехозащищенность. Автоматическая настройка симметрии линии. Встроенная полная защита: защита по питанию - от переполюсовки и от превышения напряжения, защита по входу видео от статического разряда электричества, защита по линии - от импульсных перенапряжений. Вход видео, выход на линию - под клеммы; AC 220В; 120 х 120 х 60 мм; -40...+50 °С. (Дополнительный выход питания для видеокамеры) | руб./шт | 21590 | 21050.5 | 20511
11.2.2 |  | HiWatch
| 310465 | DS-1H18S/E(C) | Комплект пассивных одноканальных миниатюрных приемопередатчиков HD видеосигнала AHD/CVI/TVI 1080p/720p, для работы с кабелем "витая пара" UTP Cat 5e/6; Дальность передачи до 300 метров (разрешение 720p), до 250 метров (разрешение 1080p), до 200 метров разрешение 5МП; -10°…+55°C. | руб./шт | 590 | 560.5 | 531
11.3 |  | AHD передатчики и приемники
11.3.1 |  | Инфотех
| 251903 | AVT-TX1150AHD | Активный одноканальный передатчик AHD 720p видеосигнала по витой паре; Дальность передачи AHD 720p - 800 метров в паре с приемником AVT-RX1150AHD; Полоса пропускания 20Hz-20MHz; Не требует настройки; Подавление синфазной помехи - 70 dB; Встроенная защита; Вход видео и выход на линию - под клеммы; DC 9 ... 15В/ 50мА; 100х36х26 мм; -40°С...+50°С. | руб./шт | 1890 | 1842.99 | 1795.98
| 251904 | AVT-RX1150AHD | Активный одноканальный приемник AHD 720p видеосигнала по витой паре; Дальность передачи AHD 720p - 800 метров в паре с передатчиком AVT-TX1150AHD; Полоса пропускания 20Hz-20MHz; Встроенный двухуровневый корректор усиления; Подавление синфазной помехи в паре с активным передатчиком - 70 dB; Встроенная защита; Вход линии и выход видео- под клеммы; DC 9... 15В/50мА; 100х36х26 мм; -40°C...+50°C. | руб./шт | 3790 | 3695.51 | 3601.02
| 251905 | AVT-TX1100AHD | Активный одноканальный передатчик видеосигнала AHD 1080p по витой паре; Дальность передачи AHD 1080p - 600 метров в паре с приемником AVT-RX1100AHD; Полоса пропускания 20Hz-40MHz; Не требует настройки; Подавление синфазной помехи - 70 dB; Встроенная защита; Вход видео и выход на линию - под клеммы; DC 9 ... 15В/ 50мА; 100х36х26 мм; -40°С...+50°С. | руб./шт | 2290 | 2233.01 | 2176.02
| 251906 | AVT-RX1100AHD | Активный одноканальный приемник видеосигнала AHD 1080p по витой паре; Дальность передачи AHD 1080p - 600 метров в паре с передатчиком AVT-TX1100AHD; Полоса пропускания 20Hz-40MHz; Встроенный двухуровневый корректор усиления; Подавление синфазной помехи в паре с активным передатчиком - 70 dB; Встроенная защита; Вход линии и выход видео- под клеммы; DC 9 ... 15В/ 50мА; 100х36х26 мм; -40°С...+50°С. | руб./шт | 4190 | 4085.5 | 3981
| 248033 | AVT-TX1154AHD | Активный одноканальный передатчик HD AHD 720p видеосигнала до 1400 метров для работы с кабелем "витая пара". Полоса пропускания 20Hz-20MHz. Дальность передачи AHD 720p - до 1400 метров в паре с активными приемниками, до 550 метров в паре c пассивными приемниками. Встроенный корректор усиления. Повышенная помехозащищенность. Автоматическая настройка симметрии линии. Встроенная полная защита: защита по питанию - от переполюсовки и от превышения напряжения, защита по входу видео от статического разряда электричества, защита по линии - от импульсных перенапряжений. Вход видео - под BNC, выход на линию - под клеммы; DC 9 ... 15В/ 50мА; 85х42х50 мм; -40...+50°С. | руб./шт | 6990 | 6815.49 | 6640.98
| 248037 | AVT-TX1157AHD | Активный одноканальный передатчик HD AHD 720p видеосигнала в гермокорпусе (защита класса IP 65) для работы с кабелем "витая пара". Выходное напряжение для видеокамеры 12 VDC 600 mA. Дальность передачи AHD 720p - до 1400 метров в паре с активными приемниками, до 550 метров в паре c пассивными приемниками. Встроенный корректор усиления. Повышенная помехозащищенность. Автоматическая настройка симметрии линии. Встроенная полная защита: защита по питанию - от переполюсовки и от превышения напряжения, защита по входу видео от статического разряда электричества, защита по линии - от импульсных перенапряжений. Вход видео, выход на линию - под клеммы; AC 220В; 120х120х60 мм; -40...+50°C. (Дополнительный выход питания для видеокамеры) | руб./шт | 21490 | 20953.01 | 20416.02
| 258189 | AVT-16RX1154AHD | Активный 16-ти канальный блок приема HD AHD 720p видеосигналов для работы с кабелем "витая пара". Установка в 19" стойку (высота 1U). Дальность передачи видеосигнала AHD 720p до 2000 метров в паре с активными передатчиками, до 700 метров в паре с пассивными передатчиками. Дополнительная защита по каждому каналу. Модульная конструкция. Возможность "горячей замены". Вход линий - под клеммы, выход видео - 16 BNC; AC 140... 250В | руб./шт | 235990 | 230090.51 | 224191.02
| 248060 | AVT-RX1101AHD | Активный одноканальный приемник HD AHD 1080p видеосигнала до 600 метров с дополнительной помехозащитой для работы с кабелем "витая пара". Полоса пропускания 20Hz-40MHz. Дальность передачи AHD 1080p - до 600 метров в паре с активными передатчиками, до 350 метров в паре c пассивными передатчиками. Настройка расстояния. Повышенная помехозащищенность. Автоматическая настройка симметрии линии. Встроенная полная защита: защита по питанию - от переполюсовки и от превышения напряжения, защита по входу видео от статического разряда электричества, защита по линии - от импульсных перенапряжений. Выход видео - под BNC, вход на линию - под клеммы; DC 9... 15В/50мА; 85х42х50 мм; -40...+50°C. | руб./шт | 5690 | 5548 | 5406
| 248061 | AVT-RX1102AHD | Активный одноканальный приемник HD AHD 1080p видеосигнала до 750 метров с дополнительной помехозащитой для работы с кабелем "витая пара". Полоса пропускания 20Hz-40MHz. Дальность передачи AHD 1080p - до 750 метров в паре с активными передатчиками, до 500 метров в паре c пассивными передатчиками. Настройка расстояния. Повышенная помехозащищенность. Автоматическая настройка симметрии линии. Встроенная полная защита: защита по питанию - от переполюсовки и от превышения напряжения, защита по входу видео от статического разряда электричества, защита по линии - от импульсных перенапряжений. Вход видео - под клеммы, выход на линию - под клеммы; DC 9... 15В/50мА; 100х36х26 мм; -40...+50°C. | руб./шт | 6590 | 6425.5 | 6261
| 248062 | AVT-RX1103AHD | Активный одноканальный приемник HD AHD 1080p видеосигнала до 1000 метров с дополнительной помехозащитой для работы с кабелем "витая пара". Полоса пропускания 20Hz-40MHz. Дальность передачи AHD 1080p - до 1000 метров в паре с активными передатчиками, до 650 метров в паре c пассивными передатчиками. Настройка расстояния. Повышенная помехозащищенность. Автоматическая настройка симметрии линии. Встроенная полная защита: защита по питанию - от переполюсовки и от превышения напряжения, защита по входу видео от статического разряда электричества, защита по линии - от импульсных перенапряжений. Вход видео - под клеммы, выход на линию - под клеммы; DC 9... 15В/50мА; 100х36х26 мм; -40...+50°C. | руб./шт | 7690 | 7498.01 | 7306.02
| 248063 | AVT-RX1104AHD | Активный одноканальный приемник HD AHD 1080p видеосигнала до 1200 метров с дополнительной помехозащитой для работы с кабелем "витая пара". Полоса пропускания 20Hz-40MHz. Дальность передачи AHD 1080p - до 1200 метров в паре с активными передатчиками, до 750 метров в паре c пассивными передатчиками. Настройка расстояния. Повышенная помехозащищенность. Автоматическая настройка симметрии линии. Встроенная полная защита: защита по питанию - от переполюсовки и от превышения напряжения, защита по входу видео от статического разряда электричества, защита по линии - от импульсных перенапряжений. Вход видео - под клеммы, выход на линию - под клеммы; DC 9... 15В/50мА; 100х36х26 мм; -40...+50°C. | руб./шт | 9790 | 9545.51 | 9301.02
| 248059 | AVT-RX1111AHD | Активный одноканальный приемник HD AHD 1080p видеосигнала до 600 метров для работы с кабелем "витая пара". Полоса пропускания 20Hz-40MHz. Дальность передачи AHD 1080p - до 600 метров в паре с активными передатчиками, до 350 метров в паре c пассивными передатчиками. Настройка расстояния. Встроенная полная защита: защита по питанию - от переполюсовки и от превышения напряжения, защита по входу видео от статического разряда электричества, защита по линии - от импульсных перенапряжений. Вход видео - под клеммы, выход на линию - под клеммы; DC 9... 15В/50мА; 100х36х26 мм; -40...+50°C. | руб./шт | 4290 | 4182.99 | 4075.98
| 248052 | AVT-RX1151AHD | Активный одноканальный приемник HD AHD 720p видеосигнала до 1000 метров с дополнительной помехозащитой для работы с кабелем "витая пара". Полоса пропускания 20Hz-20MHz. Дальность передачи AHD 720p - до 1000 метров в паре с активными передатчиками, до 550 метров в паре с пассивными передатчиками. Настройка расстояния. Повышенная помехозащищенность. Автоматическая настройка симметрии линии. Встроенная полная защита: защита по питанию - от переполюсовки и от превышения напряжения, защита по входу видео от статического разряда электричества, защита по линии - от импульсных перенапряжений. Вход видео - под BNC, выход на линию - под клеммы; DC 9... 15В/50мА; 85х42х50 мм; -40...+50°C. | руб./шт | 5590 | 5450.51 | 5311.02
| 248053 | AVT-RX1152AHD | Активный одноканальный приемник HD AHD 720p видеосигнала до 1400 метров с дополнительной помехозащитой для работы с кабелем "витая пара". Полоса пропускания 20Hz-20MHz. Дальность передачи AHD 720p - до 1400 метров в паре с активными передатчиками, до 800 метров в паре с пассивными передатчиками. Настройка расстояния. Повышенная помехозащищенность. Автоматическая настройка симметрии линии. Встроенная полная защита: защита по питанию - от переполюсовки и от превышения напряжения, защита по входу видео от статического разряда электричества, защита по линии - от импульсных перенапряжений. Вход видео - под клеммы, выход на линию - под клеммы; DC 9... 15В/50мА; 100х36х26 мм; -40...+50°C. | руб./шт | 6590 | 6425.5 | 6261
| 248054 | AVT-RX1153AHD | Активный одноканальный приемник HD AHD 720p видеосигнала до 1700 метров с дополнительной помехозащитой для работы с кабелем "витая пара". Полоса пропускания 20Hz-20MHz. Дальность передачи AHD 720p - до 1700 метров в паре с активными передатчиками, до 1050 метров в паре с пассивными передатчиками. Настройка расстояния. Повышенная помехозащищенность. Автоматическая настройка симметрии линии. Встроенная полная защита: защита по питанию - от переполюсовки и от превышения напряжения, защита по входу видео от статического разряда электричества, защита по линии - от импульсных перенапряжений. Вход видео - под клеммы, выход на линию - под клеммы; DC 9... 15В/50мА; 100х36х26 мм; -40...+50°C. | руб./шт | 7690 | 7498.01 | 7306.02
| 248055 | AVT-RX1154AHD | Активный одноканальный приемник HD AHD 720p видеосигнала до 2000 метров с дополнительной помехозащитой для работы с кабелем "витая пара". Полоса пропускания 20Hz-20MHz. Дальность передачи AHD 720p - до 2000 метров в паре с активными передатчиками, до 1300 метров в паре c пассивными передатчиками. Настройка расстояния. Повышенная помехозащищенность. Автоматическая настройка симметрии линии. Встроенная полная защита: защита по питанию - от переполюсовки и от превышения напряжения, защита по входу видео от статического разряда электричества, защита по линии - от импульсных перенапряжений. Вход видео - под клеммы, выход на линию - под клеммы; DC 9... 15В/50мА; 100х36х26 мм; -40...+50°C. | руб./шт | 9790 | 9545.51 | 9301.02
| 247813 | AVT-RX1161AHD | Активный одноканальный приемник HD AHD 720p видеосигнала до 1000 метров для работы с кабелем "витая пара". Полоса пропускания 20Hz-20MHz. Дальность передачи AHD 720p - до 1000 метров в паре с активными передатчиками, до 550 метров в паре с пассивными передатчиками. Настройка расстояния. Встроенная полная защита: защита по питанию - от переполюсовки и от превышения напряжения, защита по входу видео от статического разряда электричества, защита по линии - от импульсных перенапряжений. Вход видео - под клеммы, выход на линию - под клеммы; DC 9 ... 15В/ 50мА; 100х36х26 мм; -40...+50 °С. | руб./шт | 4290 | 4182.99 | 4075.98
| 248038 | AVT-TX1103AHD | Активный одноканальный передатчик HD AHD 1080p видеосигнала до 1000 метров для работы с кабелем "витая пара". Полоса пропускания 20Hz-40MHz. Дальность передачи AHD 1080p - до 1000 метров в паре с активными приемниками, до 450 метров в паре с пассивными приемниками. Встроенный корректор усиления. Встроенная полная защита: защита по питанию - от переполюсовки и от превышения напряжения, защита по входу видео от статического разряда электричества, защита по линии - от импульсных перенапряжений. Вход видео и выход на линию - под клеммы; DC 9... 15В/50мА; 100х36х26 мм; -40...+50°C. | руб./шт | 6190 | 6035.51 | 5881.02
| 248039 | AVT-TX1104AHD | Активный одноканальный передатчик HD AHD 1080p видеосигнала до 1000 метров для работы с кабелем "витая пара". Полоса пропускания 20Hz-40MHz. Дальность передачи AHD 1080p - до 1000 метров в паре с активными приемниками, до 450 метров в паре c пассивными приемниками. Встроенный корректор усиления. Повышенная помехозащищенность. Автоматическая настройка симметрии линии. Встроенная полная защита: защита по питанию - от переполюсовки и от превышения напряжения, защита по входу видео от статического разряда электричества, защита по линии - от импульсных перенапряжений. Вход видео - под BNC, выход на линию - под клеммы; DC 9... 15В/50мА; 85х42х50 мм; -40...+50°C. | руб./шт | 6990 | 6815.49 | 6640.98
| 248041 | AVT-TX1105AHD | Активный одноканальный передатчик HD AHD 1080p видеосигнала до 1200 метров для работы с кабелем "витая пара". Полоса пропускания 20-40MHz. Дальность передачи AHD 1080p - до 1200 метров в паре с активными приемниками, до 500 метров в паре с пассивными приемниками. Встроенный корректор усиления. Повышенная помехозащищенность. Автоматическая настройка симметрии линии. Встроенная полная защита: защита по питанию - от переполюсовки и от превышения напряжения, защита по входу видео от статического разряда электричества, защита по линии - от импульсных перенапряжений. Вход видео - под BNC, выход на линию - под клеммы; DC 9... 15В/50мА; 85х42х50 мм; -40...+50°C. . | руб./шт | 12990 | 12665.49 | 12340.98
| 248042 | AVT-TX1106AHD | Активный одноканальный передатчик HD AHD 1080p видеосигнала в гермокорпусе (защита класса IP 65) для работы с кабелем "витая пара". Дальность передачи AHD 1080p - до 1000 метров в паре с активными приемниками, до 450 метров в паре c пассивными приемниками. Встроенный корректор усиления. Повышенная помехозащищенность. Автоматическая настройка симметрии линии. Встроенная полная защита: защита по питанию - от переполюсовки и от превышения напряжения, защита по входу видео от статического разряда электричества, защита по линии - от импульсных перенапряжений.Вход видео, выход на линию - под клеммы; DC 9... 15В/50мА; 120х120х60 мм; -40...+50°C. | руб./шт | 14490 | 14127.99 | 13765.98
| 248043 | AVT-TX1107AHD | Активный одноканальный передатчик HD AHD 1080p видеосигнала в гермокорпусе (защита класса IP 65) для работы с кабелем "витая пара". Выходное напряжение для видеокамеры 12 VDC 600 mA. Дальность передачи AHD 1080p - до 1000 метров в паре с активными приемниками, до 450 метров в паре c пассивными приемниками. Встроенный корректор усиления. Повышенная помехозащищенность. Автоматическая настройка симметрии линии. Встроенная полная защита: защита по питанию - от переполюсовки и от превышения напряжения, защита по входу видео от статического разряда электричества, защита по линии - от импульсных перенапряжений. Вход видео, выход на линию - под клеммы; AC 220В; 120х120х60 мм; -40...+50°C. (Дополнительный выход питания для видеокамеры) | руб./шт | 21590 | 21050.5 | 20511
| 253559 | AVT-TX1111AHD | Активный одноканальный передатчик AHD 1080p видеосигнала до 1200 метров для работы с кабелем "витая пара"; Полоса пропускания 20-40MHz; Дальность передачи AHD 1080p - до 1200 метров в паре с активными приемниками, до 500 метров в паре с пассивными приемниками; Встроенный корректор усиления; Повышенная помехозащищенность; Автоматическая настройка симметрии линии; Встроенная полная защита: защита по питанию - от переполюсовки и от превышения напряжения, защита по входу видео от статического разряда электричества, защита по линии - от импульсных перенапряжений; Вход видео и выход на линию - под клеммы; DC 9... 15В/50мА; 100х36х26 мм; -40°C...+50°C. | руб./шт | 7890 | 7692.99 | 7495.98
| 248032 | AVT-TX1153AHD | Активный одноканальный передатчик HD AHD 720p видеосигнала до 1400 метров для работы с кабелем "витая пара". Полоса пропускания 20Hz-20MHz. Дальность передачи AHD 720p - до 1400 метров в паре с активными приемниками, до 550 метров в паре с пассивными приемниками. Встроенный корректор усиления. Встроенная полная защита: защита по питанию - от переполюсовки и от превышения напряжения, защита по входу видео от статического разряда электричества, защита по линии - от импульсных перенапряжений. Вход видео и выход на линию - под клеммы; DC 9 ... 15В/ 50мА; 100х36х26 мм; -40...+50 °С. | руб./шт | 6190 | 6035.51 | 5881.02
| 248035 | AVT-TX1155AHD | Активный одноканальный передатчик HD AHD 720p видеосигнала до 2150 метров для работы с кабелем "витая пара". Полоса пропускания 20-20MHz. Дальность передачи AHD 720p - до 2150 метров в паре с активными приемниками, до 800 метров в паре с пассивными приемниками. Встроенный корректор усиления. Повышенная помехозащищенность. Автоматическая настройка симметрии линии. Встроенная полная защита: защита по питанию - от переполюсовки и от превышения напряжения, защита по входу видео от статического разряда электричества, защита по линии - от импульсных перенапряжений. Вход видео - под BNC, выход на линию - под клеммы; DC 9 ... 15В/ 50мА; 85х42х50 мм; -40...+50 °С. | руб./шт | 12990 | 12665.49 | 12340.98
| 248036 | AVT-TX1156AHD | Активный одноканальный передатчик HD AHD 720p видеосигнала в гермокорпусе ( защита класса IP 65) для работы с кабелем "витая пара". Дальность передачи AHD 720p - до 1400 метров в паре с активными приемниками, до 550 метров в паре cпассивными приемниками. Встроенный корректор усиления. Повышенная помехозащищенность. Автоматическая настройка симметрии линии. Встроенная полная защита: защита по питанию - от переполюсовки и от превышения напряжения, защита по входу видео от статического разряда электричества, защита по линии - от импульсных перенапряжений. Вход видео, выход на линию - под клеммы; DC 9 ... 15В/ 50мА; 120 х 120 х 60 мм; -40...+50 °С. | руб./шт | 13990 | 13640.51 | 13291.02
| 254368 | AVT-TX1161AHD | Активный одноканальный передатчик HD AHD 720p видеосигнала до 2000 метров для работы с кабелем "витая пара". Полоса пропускания 20Hz-20MHz. Дальность передачи AHD 720p - до 2000 метров в паре с активными приемниками, до 800 метров в паре с пассивными приемниками. Встроенный корректор усиления. Автоматическая настройка симметрии линии. Встроенная полная защита: защита по питанию - от переполюсовки и от превышения напряжения, защита по входу видео от статического разряда электричества, защита по линии - от импульсных перенапряжений. Вход видео и выход на линию - под клеммы; DC 9... 15В/50мА; 100х36х26 мм; -40...+50°C. | руб./шт | 7890 | 7692.99 | 7495.98
11.3.2 |  | Тахион
| 244509 | АПВС-5 AHD | Комплект устройств для передачи видеосигнала AHD по витой паре. Передатчик, приемник - питание 12 В. Дальность передачи 0 - 1,1 км (для кабеля ТППэп). Дискретная установка дальности с шагом 100 м. Встроенная система защиты от опасных наведенных напряжений (для передатчика – по входу и выходу; для приемника – по входу). I-потр.: передатчик 50 мА; приемник 50 мА, 64х42,5х25 мм (каждый блок) | руб./компл | 6408 | 6408 | 6408
11.4 |  | CCTV передатчики и приемники
11.4.1 |  | OSNOVO
| 268153 | P-16 | Монтажная панель -19", для монтажа до 16-и приёмников/передатчиков (RA-CR, TA-CR, TP-C4R) | руб./шт | 808 | 808 | 808
11.4.2 |  | SC&T
| 236457 | AE02 | Комплект для передачи стерео аудиосигнала на расстояние до 600 м по кабелю витой пары CAT5 и выше; Встроенный изолятор; Два приёмопередатчика: 2хRCA, 3,5 мм мини аудио разъём, переключатель разъёмов аудио, 1хRJ-45; Не требует питания;-40°...+55°C ; 108x27x70мм. | руб./компл | 6806 | 6806 | 6806
| 223427 | DE01ERK | Комплект для передачи DVI-сигнала по кабелю витой пары CAT5e/6, состоит из пассивного передатчика DE01E (DVI-I) и активного приемника DE01ER (DVI-I). DE01ER не требует внешнего питания, питается от принимающего устройства. Дальность передачи сигнала: до 20 м (1600х1200 пк), до 30 м (1600х900 пк), до 70 м (1440х900 пк), до 80 м (1024х768 пк). Рабочая температура: 0… +55 С. Размеры (ШхГхВ) : 40.0х50.0х20.0 мм. | руб./шт | 8100 | 8100 | 8100
| 237897 | SDI05 | Комплект из двух пассивных приемопередатчиков SDI по витой паре; HD-SDI до 30м (CAT5e), до 45м (CAT6); SD-SDI до 130м (CAT5e), до 150м (CAT6); 1,45Гбит/с; -40...50°С; 25.4x25.4x140.5 мм. BNC-штекер на гибком кабеле 91мм/RJ45-розетка. | руб./компл | 5000 | 5000 | 5000
| 237898 | SDI05A | Комплект из активных приемника и передатчика HD-SDI и RS485 по витой паре CAT5e/6 до 100м (неограниченно при использовании удлинителя SR01 через каждые 100м); SDI (SMPTE 259M), HD-SDI (SMPTE 292M); 1,485Гбит/с; -40...+55°C; 67x140x27 мм. Передатчик: вх. - BNC/Роз.2,1х5мм(DC5V), вых. - RJ45/Клм.(RS485); приёмник: вх. - Клм.(RS485)/Роз.2,1х5мм(DC5V)/RJ45, вых. - BNC. В комплекте два БП 5 DC5, 2A. | руб./компл | 10000 | 10000 | 10000
| 268156 | TPN002 | Монтажная панель 19"(1U), для установки двух приёмников TTA414VPDR в стойку 19"; 482х88х2мм. 2U. | руб./шт | 2610 | 2610 | 2610
| 268157 | TPN002-IP | Монтажная панель для установки в стойку 19'' до 2-х устройств SC&T: IP05H, IP06H; 482х88х2мм. 2U. | руб./шт | 5750 | 5750 | 5750
| 268158 | TPN008 | Монтажная панель для установки в стойку 19'' до 8-ми устройств SC&T: TTA111HDT, TTA111HDR, CD102HD, CA101HD; 482х88х2мм. 2U. | руб./шт | 5891 | 5891 | 5891
| 212308 | TPN009 | Панель для стойки 19" под установку TTA111VR, TTA111VТ, CD102, 9мест; 482х88х2мм. 2U. | руб./шт | 5353 | 5353 | 5353
| 217257 | TPN012C | Держатели (4шт.) для крепления к панели TPN012, приборов TTP414VH, TTA111VH, CD104, CA404 | руб./уп | 2895 | 2895 | 2895
| 218170 | TPN012T | Держатели (4 шт.) для крепления к панели TPN012, приборов TTP414V, TTA111AVR, TTP444V | руб./уп | 2840 | 2840 | 2840
| 212310 | TPN012-T | Панель TPN012 + 4 держателя TPN012T, для стойки 19" под установку TTP414V, TTA111AVR, TTP444V | руб./шт | 5668 | 5668 | 5668
| 245460 | TPP016HD | Пассивный 16-канальный приёмопередатчик HDCVI/TVI/AHD по витой паре CAT5e/6 до 300м(HDCVI/AHD), до 200м(HDTVI). Разрешение до 1080p. Встроенная защита от скачков напряжения. Полоса пропускания до 60МГц. Вх. - Клм.(2pin)x16/RJ45x4. Вых. - BNCx16. Два варианта подключения: RJ45 (на 4 канала каждый) или клеммные колодки (2pin на каждый канал); -40...+55°C; 483х103.5х44мм; Монтаж в стойку 19'' (1U) | руб./шт | 34358 | 34358 | 34358
| 213531 | TPP016-RJ45 | Приемопередатчик, пассивный, 16-ти канальный, для передачи видеосигналов по витой паре на 600 м., 16 входов/выходов (4 RJ-45), 16 выходов/входов под BNC, корпус 19", 1U, используется с TTP414V или TTP111VPD-RJ45+TDP016 | руб./шт | 19000 | 19000 | 19000
| 213959 | TRA111VH | Активный приемник с повышенной помехоустойчивостью, грозозащита. Имеет 1 канал под BNC с одной стороны и разъем платы для TRN012 в корпусе 19" | руб./шт | 1305 | 1305 | 1305
| 212312 | TRP414VH | Приемник пассивный 4-х видеосигналов по витой паре на 600 м., имеет 4 канала под BNC с одной стороны и разъем платы для TRN012 в корпусе 19", с повышенной помехоустойчивостью | руб./шт | 1000 | 1000 | 1000
| 223450 | TTA111V | Комплект для передачи видеосигнала по витой паре до 1500м (CVBS), до 800м (AHD(720p); Передатчик: Вх. - BNC, Вых. - Клм. Приёмник: Вх. - Клм., Вых. - BNC; 3 уровня усиления, защита от скачков напряжения; DC 12В / 75мА.( БП 2 шт в комплекте ); -40°...+55°C.; 43.2x45.2x74мм | руб./компл | 8801 | 8801 | 8801
| 206624 | TTA111VR | Приемник видео сигнала по витой паре на 2400 м. (в паре с TTA111VT), 1 видео выход BNC, 1 вход с витой пары под клеммы, 5 диапазонов расстояния, регулировка яркости, защита от скачков напряжения, заземление, пит. 12В, 0,05 А, с БП | руб./шт | 4272 | 4272 | 4272
| 220567 | TTA111VR без БП | Приемник видео сигнала по витой паре на 2400 м. (в паре с TTA111VT), 1 видео выход BNC, 1 вход с витой пары под клеммы, 5 диапазонов расстояния, регулировка яркости, защита от скачков напряжения, заземление, Пит: 12В, 0.05А, БЕЗ блока питания | руб./шт | 4047 | 4047 | 4047
| 207851 | TTA111VT без БП | Передатчик видео сигнала по витой паре на 2400 м (в паре с TTA111VR), 1 видео вход BNC, выход под клеммы на витую пару, 3 уровня усиления, защита от скачков напряжения, заземление, пит. 12В, 0,05А, без блока питания | руб./шт | 2200 | 2200 | 2200
| 203712 | TTA111VT | Передатчик видео сигнала по витой паре на 2400 м. (в паре с TTA111VR), 1 видео вход BNC, выход под клеммы на витую пару, 3 уровня усиления, защита от скачков напряжения, заземление, блок питания AC220V/DC12V | руб./шт | 3944 | 3944 | 3944
| 239831 | TTA111VT-SPSO | Активный передатчик видео сигнала по витой паре до 2000м (в паре с TTA111VHA) в уличном исполнении (IP65) с грозозащитой SP004 (максимальное напряжение перегрузки 4КВ); Передача видео с разрешением до 960H/700ТВЛ до 1500м (в паре с TTA111VHA-960H); Возможна "горячая" замена грозозащиты; Вх/Вых - BNC/Клм. Вх./Вых. грозозащиты SP004 - Клм; DC12В / 75мА(Блок питания в комплект не входит); -40...+50; 165x85x55мм ; Герметичный корпус из ударопрочного АБС-пластика; Количество гермовводов - 2. | руб./шт | 2000 | 2000 | 2000
| 52114 | TTP111VCT | Приемопередатчик видеосигнала по витой паре на 600 м. для использования с поворотными камерами, в виде 18-ти сантиметров закрученного кабеля, имеет 1 канал под BNC, пассивный, витая пара под винт | руб./шт | 900 | 900 | 900
| 212454 | TTP111VLH | Приемопередатчик видеосигнала по витой паре на 600 м., в виде 25-ти сантиметров кабеля, имеет, 1 канал под BNC, пассивный, BNC - клемма под винт, с повышенной помехоустойчивостью | руб./шт | 1100 | 1100 | 1100
| 225137 | TTP111VPC | Приемопередатчик видеосигнала и питания. Расстояние передачи видеосигнала - до 600 м. Ручной выбор режима работы: «питание по 2 парам и данные по 1 паре»; «питание по 3 парам». Встроенный преобразователь AC24В или AC12В в DC12В/1А. -40...+55°C. | руб./шт | 1900 | 1900 | 1900
| 212301 | TTP111VPK-T | Комплект приемопередатчиков (TTP111VP-T+TTP111VPJ-T) 1 видеосигнала и питания для удаленных устройств (видеокамер), по витой паре, видеосигнал на 600 м, питание max 50м, имеет 1 канал под BNC, пассивный, витая пара под клеммы, шнур питания | руб./шт | 3364 | 3364 | 3364
| 52120 | TTP414V | Приемопередатчик 4-х видеосигналов по витой паре на 600м, имеет на входе витая пара под RJ45 и 4 канала под BNC на выходе | руб./шт | 3286 | 3286 | 3286
11.4.3 |  | Инфотех
| 227635 | AVT-10XX15I | Панель для монтажа до 10 одноканальных устройств в 19" стойку (высота 2U) | руб./шт | 4690 | 4573.01 | 4456.02
| 218446 | AVT-10XX17I | Панель для монтажа до 10 одноканальных устройств в 19" стойку (высота 3U) | руб./шт | 4690 | 4573.01 | 4456.02
| 214519 | AVT-16RX234C | Актив. 16-ти канальный блок приема для работы с кабелем "витая пара" типа ТПП в метал. корпусе с БП. Дальность при актив. передатчиках до 1500 м, при пассив. до 1000 м. Допол. защита по каждому каналу. 140-250 В АС. 450х302х57 мм | руб./шт | 84990 | 82865.49 | 80740.98
| 214442 | AVT-16RX234I | Блок приема видеосигналов 16-и канальный активный для 19" стойки, 1U, для работы с любым типом кабеля "витая пара". Дальность при актив. передатчиках до 1500 м, при пассив. до 900 м. Допол. защита по каждому каналу. Вход под клеммы, выход 16 BNC. 140-250 В АС | руб./шт | 112990 | 110165.51 | 107341.02
| 214514 | AVT-16RX342I | Актив. 16-и канальный блок приема видеосигналов для 19" стойки, 1U. Работает с любым типом кабеля, с любым типом передатчика. Дальность при актив. передатчиках до 2500 м., при пассив. до 1500 м. Допол. защита по каждому каналу. Вход под клеммы, выход 16 BNC. 140-250 В АС | руб./шт | 162990 | 158915.49 | 154840.98
| 214521 | AVT-16RX345I | Актив. 16-и канальный блок приема видеосигналов для 19" стойки, 1U, для работы с любым типом кабеля "витая пара". Дальность при актив. передатчиках до 1500 м, при пассив. до 1000 м. Допол. защита по каждому каналу. Вход под клеммы, выход 16 BNC. 140-250 В АС | руб./шт | 121990 | 118940.51 | 115891.02
| 214522 | AVT-16RX461I | Актив. 16-и канальный блок приема видеосигналов для 19" стойки, 1U, для работы с любым типом кабеля "витая пара". Настройка на лицевой панели. Дальность при актив. передатчиках до 1500 м, при пассив. до 1000 м. Допол. защита по каждому каналу. Вход под клеммы, выход 16 BNC. 140-250 В АС | руб./шт | 127990 | 124790.51 | 121591.02
| 233539 | AVT-16RX775I | Активный 16-и канальный блок приема видеосигналов 960H для работы с кабелем "витая пара". Установка в 19" стойку (высота - 2U). Дальность передачи видеосигнала разрешением 960H до 1500 метров. Точная (плавная) регулировка на лицевой панели. Встроенная защита по питанию, защита по входу и выходу видео. Вход линий - под клеммы, выход видео - 16 BNC. DC 12В/480 мА. | руб./шт | 108990 | 106265.49 | 103540.98
| 214507 | AVT-16TRX102I | Пассив. 16-и канальный блок приемопередачи видеосигналов для 19" стойки, малой глубины, 1U. Дальность в паре с актив. приемниками до 1500 м, при пассив. до 300 м. Входы под BNC, выходы разъемы RJ45 | руб./шт | 33590 | 32750.5 | 31911
| 214509 | AVT-16TRX105I | Пассив. 16-и канальный блок приемопередачи видеосигналов с гальванической развязкой для 19" стойки, 1U. Дальность с актив. приемниками до 1500 м, при пассив. до 300 м. Доп. защита по каждому каналу. Входы под BNC, выходы под клеммы | руб./шт | 74990 | 73115.5 | 71241
| 212803 | AVT-RX221 | Актив. 1-канальный приемник для работы с кабелем "витая пара" типа ТПП. Миним. защита. Дальность при актив. передатчиках до 1500 м. Настройка шаговая – 10 позиций. Вход и выход - под клеммы. 9-15 В DC, 25 мА.110х36х26 мм | руб./шт | 2990 | 2915.5 | 2841
| 214503 | AVT-RX234 | Актив. 1-канальный приемник для работы с кабелем "витая пара" типа ТПП. Дальность при актив. передатчиках до 1500 м., при пассив. - до 1000 м. Настройка шаговая – 10 позиций. Повышенная защита по всем цепям. Вход и выход - под клеммы. 9-15 В DC, 25 мА. 110х36х26 мм | руб./шт | 3790 | 3695.51 | 3601.02
| 214501 | AVT-RX342 | Актив. 1-канальный приемник видеосигнала для макс. длины передачи активных и пассивных передатчиков. Работает с любым типом кабеля, с любым типом передатчика. Дальность при актив. передатчиках - до 2500 м., при пассив. - до 1500 м. 4 частотных диапазона настройки. Встроенная полная защита. Вход и выход - под клеммы. 9-15 В DC, 30 мА. 110х36х26 мм | руб./шт | 7990 | 7790.51 | 7591.02
| 230440 | AVT-RX745 | Активный одноканальный активный приемник видеосигнала 960H для работы с кабелем "витая пара". Дальность передачи видеосигнала разрешением 960H до 1500 метров. Точная (плавная) настройка. Встроенная полная защита: защита по питанию - от переполюсовки и от превышения напряжения, защита по входу видео от статического разряда электричества, защита по линии - от превышения напряжения и от повреждения высоким напряжением. Вход линии и выход видео - под клеммы. DC9 ... 15 В/ 30мА. 100х36х26 мм. | руб./шт | 4890 | 4767.99 | 4645.98
| 230442 | AVT-RX762 | Активный одноканальный приемник видеосигнала 960H для работы с кабелем "витая пара". Дальность передачи видеосигнала разрешением 960H до 2000 метров. Точная (плавная) настройка. Встроенная многоуровневая защита по всем вх/вых цепям: защита по питанию, защита по входу "видео", защита по линии, грозозащита. Вход линии - под клеммы , выход видео - под BNC. DC9 ... 15В /40 мА. 85х42х50 мм. Адаптировано для 19” стойки с использованием монтажной планки AVT-10XX15. | руб./шт | 7190 | 7010.5 | 6831
| 211083 | AVT-TRX101 | Пассив. 1-канальный приемопередатчик видеосигнала по "витой паре", встроенный в BNC разъем. Дальность в паре с актив. приемниками до 1500 м, при пассив. до 300 м, -40...+50°C, 30х14,5х14,5 мм | руб./шт | 920 | 897.01 | 874.02
| 214487 | AVT-TRX103 | Пассив. 1-канальный приемопередатчик видеосигнала по "витой паре" с грозозащитой. Дальность с актив. приемниками до 1500 м, при пассив. до 300 м. Вход и выход под клеммы, 110х36х26 мм, -40...+50°С | руб./шт | 1890 | 1842.99 | 1795.98
| 223229 | AVT-TRX105 | Пассивный одноканальный приемопередатчик видеосигнала с грозозащитой и гальванической развязкой для работы с любым типом кабеля "витая пара". Пассивная гальваноразвязка для подавления помех от токовой "земляной" петли, скачков напряжения в цепи передачи видеосигнала, защита по линии от повреждения высоким напряжением (грозовых разрядов, высоковольтных импульсных наводок).Дальность передачи в паре с активными приемниками - до 1500 м., при пассивных - до 300 м. Вход видео - под BNC, выход на линию - под клеммы. Габариты - 85х42х50 мм. Температурный диапазон использования -(-40...+50) °С. | руб./шт | 4690 | 4573.01 | 4456.02
| 216991 | AVT-TRX106 | Приемопередатчик видеосигнала пассивный одноканальный с гальванической развязкой для работы с любым типом кабеля "витая пара". Гальваноразвязка для подавления помех от токовой "земляной" петли, скачков напряжения в цепи передачи видеосигнала. Дальность передачи при активных приемниках - до 1500 м., при пассивных - до 300 м. Вход видео и выход на линию - под клеммы. 100х36х26 мм. -40...+50°С. | руб./шт | 2990 | 2915.5 | 2841
| 200815 | AVT-TX221 | Актив. 1-канальный передатчик видеосигнала с миним. защитой для работы с кабелем "витая пара" типа ТПП. Дальность до 1500 м. Не требует настройки и коррекции. Вход видео и выход - под клеммы. 9... 15 В DC, 25мА, 110х36х26 мм, 0 - 50°С | руб./шт | 1690 | 1648.01 | 1606.02
| 214489 | AVT-TX234 | Актив. 1-канальный передатчик видеосигнала для работы с кабелем "витая пара" типа ТПП. Дальность до 1500 м. Не требует настройки и коррекции. Защита по всем цепям. Вход видео и выход под клеммы. 9-15 В, 25мА, 110х36х26 мм, 0 - 50°С | руб./шт | 2690 | 2623 | 2556
| 233538 | AVT-TX725 | Миниатюрный активный одноканальный передатчик видеосигнала 960H, встроенный в BNC разъем для работы с кабелем "витая пара". Дальность передачи видеосигнала разрешением 960H до 1500 метров. Встроенная защита линии. Монтируется непосредственно на BNC разъем видеокамеры. DC9 ... 15В / 25мА. 40х17х17 мм. -40...+50 °С. | руб./шт | 2790 | 2720.49 | 2650.98
| 230434 | AVT-TX745 | Активный одноканальный передатчик видеосигнала 960H для работы с кабелем "витая пара". Дальность передачи видеосигнала разрешением 960H до 2000 метров.. Встроенная полная защита: защита по питанию - от переполюсовки и от превышения напряжения, защита по входу видео от статического разряда электричества, защита по линии - от превышения напряжения и от повреждения высоким напряжением. Вход видео и выход на линию - под клеммы. AC 24В/DC 9 ... 15В /25мА. 100х36х26 мм. -40...+50 °С. | руб./шт | 3590 | 3500.5 | 3411
| 230438 | AVT-TX746I | Активный одноканальный передатчик видеосигнала 960H в гермокорпусе ( защита класса IP 65) для работы с кабелем "витая пара". Дальность передачи видеосигнала разрешением 960H до 2000 метров. Встроенная полная защита: по питанию - от переполюсовки и от превышения напряжения, защита по входу видео от статического разряда электричества, защита по линии - от превышения напряжения и от повреждения высоким напряжением. AC 24В/DC 9 ... 15В /25мА. - 120 х 120 х 60 мм. | руб./шт | 7190 | 7010.5 | 6831
| 230439 | AVT-TX747I | Активный одноканальный передатчик видеосигнала 960H в гермокорпусе ( защита класса IP 65) со встроенным блоком питания. Дальность передачи видеосигнала разрешением 960H до 2000 метров. Встроенная полная защита: по питанию - от переполюсовки и от превышения напряжения, защита по входу видео от статического разряда электричества, защита по линии - от превышения напряжения и от повреждения высоким напряжением. АС 140 ... 250V. Выходное напряжение для видеокамеры DC12В/ 0,5 А. 120 х 120 х 60 мм | руб./шт | 12590 | 12275.5 | 11961
| 230436 | AVT-TX761 | Активный одноканальный передатчик видеосигнала 960H для работы с кабелем "витая пара". Дальность передачи видеосигнала разрешением 960H до 2000 метров.. Встроенная многоуровневая защита по всем вх/вых цепям: защита по питанию, защита по входу видео , защита по линии, грозозащита. Встроенная схема подавления помех. Вход видео - под BNC, выход на линию - под клеммы. AC 24В/DC 9 ... 15В /25мА. 85х42х50 мм. -40...+50 °С | руб./шт | 4890 | 4767.99 | 4645.98
| 230437 | AVT-TX766 | Активный одноканальный передатчик видеосигнала 960H со встроенной гальваноразвязкой для работы с кабелем "витая пара". Дальность передачи видеосигнала разрешением 960H до 2000 метров. Встроенная защита по всем вх/вых цепям: от токовой земляной петли, защита по питанию, защита по входу видео, защита по линии, грозозащита. Встроенная схема подавления помех. Вход видео - под BNC, выход на линию - под клеммы. DC 9... 15В/80мА. 85х42х50 мм. -40...+50°C | руб./шт | 8290 | 8083.01 | 7876.02
11.4.4 |  | Себокс
| 245523 | ДУ/СУ-БРГ | Пассивный приемопередатчик с грозозащитой. В корпусе BNC разъема; Дальность передачи видеосигнала по кабелю ТПП Nx2х0.5 для комплекта из пассивных приемников/передатчиков ДУ/СУ-Б до 150 м (при разрешение 500 ТВ линий и амплитуде выходного сигнала 0.6 В); 48х11мм | руб./шт | 516 | 480 | 444
| 245524 | ДУ/СУ-БТГ | Пассивный приемопередатчик с грозозащитой. Плата в термотрубке с винтовыми клеммами; Дальность передачи видеосигнала по кабелю ТПП Nx2х0.5 для комплекта из пассивных приемников/передатчиков ДУ/СУ-Б до 150 м (при разрешение 500 ТВ линий и амплитуде выходного сигнала 0.6 В); 48х17х18мм | руб./шт | 481 | 447.5 | 414
| 52167 | ДУ-1 | Прм. (внутр. уст), вх./вых. - 1/1, DC 12-20 В, 50 мА, Кус 0.5-2, полоса пропуск. 0-7 МГц, Выход/выход - BNC 90х64х35 мм | руб./шт | 2871 | 2670 | 2469
| 52241 | ДУ-1ПГ | Приемник видеосигнала по витой паре (десимметрирующий усилитель), вх./вых. - 1/1, DC 12-20 В, 50 мА, коэфф. усиления – 0.5...2 раз; Vвых. – 3 В; полоса пропускания (не менее) – 0...7 МГц, коэффициент ВЧ-коррекции на 7 МГц – 1....3 раза (0...9 дБ), Rвых.– 75 Ом, Выход/выход - клеммы Встроенная грозозащита 40х50х18 мм | руб./шт | 1943 | 1807 | 1671
| 245526 | СУ-1 | Активный одноканальный передатчик видеосигнала для работы с кабелем "витая пара" типа ТПП; Дальность до 1000 м; 1вх./1вых.; Vвых. на нагрузку 100 Ом (не регулируется) – 4,5 В, полоса пропускания – 0...7 МГц, Rвх. – 75 Ом, Vвх. – 1В,DC 12... 15 В/30 мА; 90х64х35 мм; защита от переполюсовки питания.​ | руб./шт | 2529 | 2352 | 2175
| 52173 | СУ-1Т | Передатчик (плата для установки в кожух), вх./вых. - 1/1, DC - 12-20 В, 50 мА, полоса пропускания 0-7 МГц, вх. сигнал - 1 В, вых. сигнал (не регул.)- 4,5 В (на 100 Ом), 42х50х13 мм, подкл. под винт, расст. - до 1000 м | руб./шт | 1494 | 1389.51 | 1285.02
| 52166 | СУ-1У | Передатчик в корпусе наруж. установки с гермовводами, вх./вых. - 1/1, DC - 12-20 В, 50 мА, полоса пропускания 0-7 МГц, вх. сигнал - 1 В, вых. сигнал (не регул.)- 4,5 В (на 100 Ом), 115х100х56 мм, подкл. под винт, расст. - до 1000 м | руб./шт | 4017 | 3735.99 | 3454.98
11.4.5 |  | Спецвидеопроект
| 213513 | FP-1 | Заглушка для 19" крейте, 1 слот | руб./шт | 500 | 475 | 450
| 202317 | SVP-01-Rack | Видеоусилитель-распределитель 19" исполнения для размещения в SVP-RM-BP. Распределение сигнала на 3 потребителя. Регулировка уровня, индикация пропадания видеосигнала, коррекция ВЧ и НЧ, 1 слот. | руб./шт | 19600 | 18620 | 17640
| 213514 | SVP-02-2Rack | Видеокорректор с гальванической развязкой, (2-х канальный), для установки в SVP-RM, 1 слот. | руб./шт | 26200 | 24890 | 23580
| 203181 | SVP-03-2Rack | Двухканальный модуль передатчиков видеосигнала по витым парам для установки в 19" крейты SVP-RM-BP, 1 слот. | руб./шт | 18700 | 17765 | 16830
| 44576 | SVP-03T | Передатчик видеосигнала по витой паре до 1500м, встроенная грозозащита. 24 В AC или DC. | руб./шт | 12100 | 11495 | 10890
| 44588 | SVP-03T/04R | Комплект устройств для передачи видеосигнала по витой паре. Дальность передачи - до 1500 м. Высокая помехозащищенность линии связи, встроенная грозозащита. 24 В, 60 мА - передатчик, 80 мА - приемник. | руб./компл | 28600 | 27170 | 25740
| 213507 | SVP-03TM | Передатчик, упрощенный вариант SVP-03T, дальность передачи до 1000м, бескорпусное исполнение, питание 12 В DC | руб./шт | 4100 | 3895 | 3690
| 52147 | SVP-03TM/04RM | Комплект устройств для передачи видеосигнала по витой паре. Дальность передачи - до 1000 м. Высокая помехозащищенность линии связи, встроенная грозозащита. 12 В. Бескорпусное исполнение | руб./компл | 10700 | 10165 | 9630
| 217568 | SVP-03TP | Пассивный передатчик видеосигнала по витой паре до 600м. | руб./шт | 3100 | 2945 | 2790
| 52227 | SVP-04-2Rack | Двухканальный модуль приемников видеосигнала по витым парам для установки в 19" крейты SVP-RM-BP, 1 слот. | руб./шт | 29500 | 28025 | 26550
| 202318 | SVP-04R | Приемник видеосигнала по витой паре до 1500м, встроенная грозозащита. 24 В AC или DC. | руб./шт | 16500 | 15675 | 14850
| 213508 | SVP-04RM | Приемник, упрощенный вариант SVP-04R, дальность передачи до 1000 м, бескорпусное исполнение, питание 12 В DC | руб./шт | 6600 | 6270 | 5940
| 212806 | SVP-12-2Rack | Двухканальный модуль приемников видеосигнала по многомодовому оптоволокну для установки в крейт SVP-RM-BP. 850 нм, дальность передачи до 6 км, 1 слот. | руб./шт | 44100 | 41895 | 39690
| 212870 | SVP-14-2Rack | Двухканальный модуль приемников видеосигнала по многомодовому оптоволокну для установки в крейт SVP-RM-BP. 1310 нм, дальность передачи до 14 км, 1 слот | руб./шт | 49600 | 47120 | 44640
| 217569 | SVP-21T/220 | Герметичный передатчик видеосигнала по многомодовому оптоволокну до 5км, 850 нм, 220В, IP66, -35+50С | руб./шт | 12600 | 11970 | 11340
| 217570 | SVP-21T/24 | Герметичный передатчик видеосигнала по многомодовому оптоволокну до 5км, 850 нм, 24VAC, IP66, -35+50С | руб./шт | 12600 | 11970 | 11340
| 217571 | SVP-22T/220 | Передатчик видеосигнала по многомодовому оптоволокну до 10км, 1310 нм, 220В, IP66, -35+50С | руб./шт | 21900 | 20805 | 19710
| 217572 | SVP-22T/24 | Передатчик видеосигнала по многомодовому оптоволокну до 10км, 1310 нм, 24VAC, IP66, -35+50С | руб./шт | 21900 | 20805 | 19710
| 217573 | SVP-23T/220 | Передатчик видеосигнала по витой паре до 1800м, встроенная грозозащита. 220В, IP66, -35+50С. | руб./шт | 11600 | 11020 | 10440
| 217574 | SVP-23T/24 | Передатчик видеосигнала по витой паре до 1800м, встроенная грозозащита. 24VAC, IP66, -35+50С. | руб./шт | 11600 | 11020 | 10440
| 200158 | SVP-RM-BP | Универсальный модульный крейт с блоком питания 10 В DC, 1,7 А (30 Вт). 19 дюймов, 3U, 12 монтажных слотов. | руб./шт | 65400 | 62130 | 58860
11.4.6 |  | Тахион
| 210618 | АПВС-11К | Комплект устройств для передачи видеосигнала по витой паре. Передатчик-220 В (12/24 В), приемник-12В. Дальность передачи 0 – 2,2 км (для кабеля ТППэп). Дискретная установка дальности с шагом 100 м. 45х75х110 мм (каждый блок). Встроенная защита от наведенных напряжений. t = - 40...+50°С. Приемник выполнен в виде платы для установки в крейт 2U19-16 под 19-дюймовую стойку. | руб./шт | 10530 | 10530 | 10530
| 214400 | АПВС-3М | Комплект устройств для передачи видеосигнала по витой паре. Передатчик, приемник - питание 10-16 В. Дальность передачи до 0,5 км (для ТППэп). Дискретная установка дальности с шагом 100 м. Встроенная система защиты от наведенных напряжений (для передатчика – по входу и выходу; для приемника – по входу). I-потр.: передатчик < 45 мА; приемник < 35 мА, 64х42,5х25 мм (каждый блок) | руб./шт | 4266 | 4266 | 4266
| 210615 | АПВС-5М | Комплект устройств для передачи видеосигнала по витой паре. Передатчик, приемник - питание 10-16 В. Дальность передачи 0 - 1,1 км (для кабеля ТППэп). Дискретная установка дальности с шагом 100 м. Встроенная система защиты от опасных наведенных напряжений (для передатчика – по входу и выходу; для приемника – по входу). I-потр.: передатчик < 45 мА; приемник < 35 мА, 64х42,5х25 мм (каждый блок) | руб./шт | 5175 | 5175 | 5175
| 210616 | 2U19-10 | Каркас для размещения плат приемников (до 10 шт.) АПВС-3М и АПВС-5М в 19-дюймовой стойке | руб./шт | 19224 | 19224 | 19224
| 210619 | 2U19-16 | Каркас для размещения плат приемников (до 16 шт.) АПВС-11К в 19-дюймовой стойке | руб./шт | 42651 | 42651 | 42651
11.5 |  | Удлинители, разветвители
| 248076 | AVT-EXC1844HD | Разветвитель универсальный AHD/CVI/TVI 720p/1080p видеосигнала, 1 вход/4 выхода. Полоса пропускания 20Hz-100MHz.Вход/выходы видео - под BNC. ; DC 9... 15В/50мА; 90х80х20 мм; -40...+50°C; Без корпуса. Для установки в монтажную коробку | руб./шт | 5590 | 5450.51 | 5311.02
| 276832 | AVT-Nano HDMI | Комплект (пассивный передатчик + активный приемник) для передачи HDMI сигналов по двум кабелям витой пары до 80 метров; Дальность передачи по 2хUTP Cat 5e/6 - SDTV (480p) - до 80 м., HDTV (720p) - до 55 м., 1080i - до 50 м., 1080p - до 30 м; Точная настройка на длину линии, Поддержка версии HDMI 1.3a; Вход - HDMI разъем, выход - 2xRJ45; Приемник DC 9 ... 15В, Передатчик - не требует питания. Вход - 2xRJ45 , выход - HDMI ; Передатчик - 54х58х30 мм., приемник - 64х73х30 мм. | руб./шт | 9490 | 9253.01 | 9016.02
| 276255 | AVT-Nano USB | Комплект пассивных приемопередатчиков для передачи USB интерфейса по витой паре до 300 метров; Дальность передачи по кабелю UTP Cat.5e/6 в зависимости от скорости передачи : Low Speed (1,5 Mbps) - до 300 метров, Full Speed (12 Mbps) - до 75 метров; Передатчик: 1 вход USB тип B, выход RJ-45. Приёмник: 1 выход USB тип А, 1 вход RJ-45; -40°…+50°C ; 42×63х25 мм. | руб./шт | 5190 | 5060.49 | 4930.98
| 276831 | AVT-Nano VGA | Комплект (активный передатчик + активный приемник) для передачи VGA сигналов высокого разрешения по витой паре до 400 метров; Дальность передачи по UTP Cat 5e/6 - до 400 метров 1024х768пикс; до 350 метров 1920х1080пикс; Точная настройка на длину линии, Встроенный корректор цветового смещения, Тройная компенсация задержки видео; Вход/выход: VGA коннектор и RJ45; DC 9... 15В. ; -40°…+50°C ; 86х64х29 мм. | руб./шт | 25490 | 24853 | 24216
| 246491 | CE100-AT-G | Удлинитель, VGA/USB, 1920х1200 до 30м 60Hz, 1280х1024 до 100м, 1xUTP Cat5e, c KVM-шнуром USB, DC 5 В/250 мА(БП в комплекте), 0…+50°C, 91x57,4x24 мм. | у.е./компл | 215 | 215 | 215
| 301700 | CE350-AT-G | Удлинитель, KVM PS/2+AUDIO+RS232, 1920х1200 до 30м, 1600х1200 до 150 м, 1xUTP Cat5e, c KVM-шнуром PS2x1.8м, 2xБП DC 5.3В/900мА, 0…+50°C, 202x86x25 мм. | у.е./компл | 575 | 575 | 575
| 301701 | CE370-AT-G | Удлинитель, KVM PS/2+AUDIO+RS232, 1920х1200 до 150м, 1280х1024 до 300 м, 1xUTP Cat5e, c KVM-шнуром PS2x1.8м, 2xБП DC 5.3В/1200мА, 0…+50°C, 202x86x25 мм. | у.е./компл | 655 | 655 | 655
| 246400 | CE600-AT-G | Удлинитель, KVM USB, DVI Single Link+AUDIO+RS232, 1920х1200 до 30м, 1024x768 до 60 м, 2xUTP Cat5e, с KVM-шнуром USB DVI-D 1x1.8м, 2xБП DC 5.3В/800мА, 0…+50°C, 202x85x25 мм. | у.е./компл | 900 | 900 | 900
| 301702 | CE604-AT-G | Удлинитель, KVM USB, 2xDVI Single Link+KBD&MOUSE USB+AUDIO+RS232, 1920х1200 до 30м, 1024x768 до 60м, 2xUTP Cat5e, с KVM-шнуром USB DVI-D 1x1.8м, 2xБП DC 5.3В/800мА, 0…+50°C, 202x87x25 мм. | у.е./компл | 1210 | 1210 | 1210
| 283432 | CE610A-AT-G | Удлинитель, KVM USB, DVI Single Link, 1920х1200 до 100м, 1xUTP Cat5e, с KVM-шнуром USB DVI-D 1x1.8м, 2xБП DC 5.3В/3000мА, 0…+40°C, 182x118x29мм. | у.е./компл | 1515 | 1515 | 1515
| 301703 | CE611-AT-G | Удлинитель, KVM USB, DVI Single Link+AUDIO+RS232, 1920х1200 до 100м 100, 1xUTP Cat5e/6/6a, без KVM-шнуров, 2xБП DC 5.3В/960мА, 0…+40°C, 128x87x25мм. | у.е./компл | 800 | 800 | 800
| 262995 | CE620-AT-G | Удлинитель, KVM USB, DVI Single Link+KBD&MOUSE USB+AUDIO+RS232, 1920х1200 до 100м, 1xUTP Cat5e/HDBaseT, с KVM-шнуром USB DVI-D 1x1.8м, 2xБП DC 5В/1200мА, 0…+40°C, 182x123x29мм. | у.е./компл | 1260 | 1260 | 1260
| 301704 | CE624-AT-G | Удлинитель, KVM USB, 2xDVI Single Link+KBD&MOUSE USB+AUDIO+RS232, 1920х1200 до 100м, 1xUTP Cat5e/HDBaseT, с KVM-шнуром USB DVI-D 1x1.8м, 2xБП DC 5В/2400мА, 0…+40°C, 174x160x29мм. | у.е./компл | 2295 | 2295 | 2295
| 301705 | CE680-AT-G | Удлинитель, KVM USB, DVI-D+AUDIO+RS232, 1920x1200 до 600 м, 1xОптич.волокно одномод./singlemode 1310/1550нм, 2xБП DC 5.3В/1900мА, 0…+50°C, 215x163x42мм. | у.е./компл | 1880 | 1880 | 1880
| 301706 | CE690-AT-G | Удлинитель, KVM USB, DVI-D+AUDIO+RS232, 1920x1200 до 20 км, 1xОптич.волокно одномод./singlemode 1310/1550нм, без шнуров, 2xБП DC 5.3В/1900мА, 0…+50°C, 215x163x42мм. | у.е./компл | 2780 | 2780 | 2780
| 243693 | CE700A-AT-G | Удлинитель, VGA/SVGA+KBD+MOUSE USB, 1920х1200 до 30м, 1600х1200 до 100м, 1280х1024 до 150м, 1xUTP Cat5e, c KVM-шнуром USB, 2xБП DC 5.3В/530мА, 0…+50°C, 127x81x25мм. | у.е./компл | 445 | 445 | 445
| 301707 | CE750A-AT-G | Удлинитель, KVM USB+AUDIO+RS232, 1920х1200 до 30м, 1600х1200 до 150м, 1280х1024 до 200м, 1xUTP Cat5e, c KVM-шнуром USB, 2xБП DC 5.3В/670мА, 0…+50°C, 202x81x25мм. | у.е./компл | 675 | 675 | 675
| 301708 | CE770-AT-G | Удлинитель, KVM USB+AUDIO+RS232, 1920х1200 до 150м, 1280х1024 до 300м, 1xUTP Cat5e, без шнуров, 2xБП DC 5.3В/960мА, 0…+50°C, 202x86x25мм. | у.е./компл | 745 | 745 | 745
| 301709 | CE774-AT-G | Удлинитель, 2xSVGA+KBD&MOUSE USB+AUDIO+RS232, 1920х1200 до 30м, 1600х1200 до 150м, 1xUTP Cat5e, с KVM-шнуром USB 1.8м, 2xБП DC 5.3В/1500мА, 0…+50°C, 200x76x42мм. | у.е./компл | 1125 | 1125 | 1125
| 297054 | CE775-AT-G | Удлинитель, 2xSVGA+KBD&MOUSE USB+AUDIO+RS232, 1920х1200 до 150м, 1280х1024 до 300м, 1xUTP Cat5e, с KVM-шнуром USB 1.8м, 2xБП DC 5.3В/1900мА, 0…+50°C, 200x76x42мм. | у.е./компл | 1450 | 1450 | 1450
| 301712 | CE924-AT-G | Удлинитель, KVM USB, 2xDP+KBD&MOUSE USB+AUDIO+RS232, 4096x2160/3840x2160 до 100 м, 1920х1200 до 150м, 1xUTP Cat5e/HDBaseT, с набором шнуров 1.5м, 2xБП DC 12В/820мА, 0…+40°C, 174x156x29мм. | у.е./компл | 2820 | 2820 | 2820
| 319666 | CL3000N-ATA-RG | Консоль управления, для KVM-переключателей, 19", SVGA+KBD+MOUSE PS/2;USB, с KVM-шнуром USB 1.8м, LCD/ЖК экран 19", лат./рус.клав, 1280x1024 75Гц; выход на вторую конс.; DDC2B; доп.порт USB A-типа Female, АС 100-240 В, 1 А, 0…+40°C, 480х580х44мм. | у.е./шт | 2300 | 2300 | 2300
| 319665 | CL3800NW-ATA-RG | Консоль управления, для KVM-переключателей, 19", VGA/DVI/HDMI+KBD+MOUSE+SPEAKER USB, с KVM-шнуром USB 1.8м, LCD/ЖК экран 18.5", лат./рус.клав, 1920x1080 60Гц; выход на вторую конс.; доп.порт USB A-типа; DUAL RAIL; SHORT DEPTH; АС 100-240 В, 1 А, 0…+40°C, 480х510х42мм. | у.е./шт | 2940 | 2940 | 2940
| 319664 | CL5800N-ATA-RG | Консоль управления, для KVM-переключателей, 19", SVGA+KBD+MOUSE PS/2; USB, с KVM-шнуром USB+PS2 1.8м, LCD/ЖК экран 19", лат./рус.клав, 1280x1024 75Гц; выход на 2-ю конс.; DDC2B; крепление DUAL RAIL; доп.порт USB A-типа Female, АС 100-240 В, 1 А, 0…+40°C, 480х680х44мм. | у.е./шт | 1580 | 1580 | 1580
| 319663 | CL6700MW-ATA-RG | Консоль управления, для KVM-переключателей, 19", VGA/DVI/HDMI+KBD+MOUSE+SPEAKER USB, с KVM-шнуром USB 1.8м, LCD/ЖК экран 17.3", лат./рус.клав, 1920x1080 60Гц; выход на вторую конс.; доп.порт USB A-типа Female, АС 100-240 В, 1 А, 0…+40°C, 480х580х44мм. | у.е./шт | 2070 | 2070 | 2070
| 301718 | CN8000A-AT-G | Удлинитель/IP KVM шлюз , KVM+RS232 VGA+USB/PS2, управл. по IP, 1x10/100/1000 Base-T, 1920 x 1200, с KVM-шнуром USB 1x1.2м , DC 5.3В/1360 мА, 0…+50 °C, 200х81х25 мм. | у.е./шт | 915 | 915 | 915
| 301719 | CN9000-AT-G | Удлинитель/IP KVM шлюз, KVM+RS232 VGA+USB/PS2, управл. по IP, 2x10/100/1000 Base-T, 1920 x 1200, с KVM-шнуром USB 1x1.2м/USB<=>MiniUSB 1.2м, DC 5.3В/1360 мА, 0…+50 °C, 200х144х28 мм. | у.е./шт | 1300 | 1300 | 1300
| 301720 | CN9600-AT-G | Удлинитель/IP KVM шлюз, KVM+RS232+AUDIO DVI+USB, управл. по IP, 2x10/100/1000 Base-T, 1920x1200, с KVM-шнуром USB 1x1.2м/USB<=>MiniUSB 1.2м, DC 5В/1110 мА, 0…+50 °C, 200х154х28 мм. | у.е./шт | 1475 | 1475 | 1475
| 301721 | CN9950-AT-G | Удлинитель/IP KVM шлюз, KVM+RS232+AUDIO DisplayPort+USB, управл. по IP, 2x10/100/1000 Base-T, 1920x1200, с KVM-шнуром USB 1x1.2м./USB<=>MiniUSB 1.2м, DC 5В/1800 мА, 0…+50 °C, 200х143х28 мм. | у.е./шт | 1395 | 1395 | 1395
| 298365 | CS1308-AT-G | Переключатель Switch 19", VGA/SVGA+KBD+MOUSE, 8хблоков/портов/port PS2/USB, 2048 x 1536, с KVM-шнуром для подкл. конс. PS2/USB 0.27м, DC 5.3В/940 мА, 0…+50 °C, 437х161х44 мм. | у.е./шт | 345 | 345 | 345
| 301722 | CS1316-AT-G | Переключатель Switch 19", VGA/SVGA+KBD+MOUSE, 16хблоков/портов/port PS2/USB, 2048x1536 с KVM-шнуром для подкл. консоли. PS2/USB 0.27м, DC 5.3В/1240 мА, 0…+50 °C, 437х161х44 мм. | у.е./шт | 500 | 500 | 500
| 319991 | D-Hi1041 | Разветвитель сигнала HDMI (1вх./4вых.).Максимальное разрешение 4K2K(30Гц). Поддержка 3D и HDCP. Скорость передачи данных до 10,2Гбит/с; в комплекте БП DC5В(1А); 96x22x62мм; -5…+55°С. | руб./шт | 7013 | 7013 | 7013
| 253337 | D-Hi108T | Разветвитель (распределитель) HDMI сигналов по витой паре, 1вх./8вых. Передача HDMI до мониторов по витой паре на 30м (CAT5e) и на 40м(CAT6) . Поддерживает HDMI1.4a, HDCP1.2, разрешение до 1080p/120Гц(3D). 8 каналов для передачи ИК-управления на источник сигналов по существующим кабелям CAT5e/6. Входы - HDMI/DC(5В). Выходы - 16RJ45/ИК(прд); DC9В/1500мА( в комплекте); 440х200х44мм; -15...+55°C; Приёмники RA-Hi/2(8шт.в комплекте) | руб./компл | 15000 | 15000 | 15000
| 253338 | D-Hi116/1 | Разветвитель HDMI (1вх./16вых.), с поддержкой 3D. Поддерживает разрешение до 1080p/60Гц/36бит и 4Kx2K/30Гц, звук DTS-HD/true-HD/LPCM7.1/AC3/DTS/DSD. Вх. - HDMI(A)/Роз.2,1х5мм(DC5V). Вых. - HDMI(A)x16 ; DC5В/4000мА(в комплекте); 350x147x40мм; -5…+35°С. | руб./компл | 24000 | 24000 | 24000
| 242932 | D-VA102 | Разветвитель 1VGA+1Стерео Аудио вх./2 VGA+2 Стерео Аудио. Расстояние передачи – до 50 м; Разрешение: до 1920х1440, 60 Гц; Подключение VGA(15 pin D-sub), Стерео Аудио (3,5мм); DC 9В /1000мА (БП в комплекте); 130х42х75 мм | руб./шт | 4287 | 4287 | 4287
| 263246 | D-VA104 | Разветвитель 1VGA+1Стерео Аудио вх./4 VGA+4 Стерео Аудио. Расстояние передачи – до 50 м; Разрешение: до 1920х1440, 60 Гц; Подключение VGA(15 pin D-sub), Стерео Аудио (3,5мм); DC 5В /2800мА (БП в комплекте); 200х42х75 мм | руб./шт | 5715 | 5715 | 5715
| 249749 | HD02-4K | Разветвитель HDMI сигнала, 1 вход / 2 выхода, стандарт HDMI 1.4a, HDCP, разрешение до 4Kx2K UHD; DC5В/2000мА (БП в комплекте); 167х100,5х40мм; -40...+55°C. | руб./шт | 11112 | 11112 | 11112
| 249750 | HD04-4K | Разветвитель HDMI сигнала , 1 вход / 4 выхода, стандарт HDMI 1.4a, HDCP, разрешение до 4Kx2K UHD; DC5В/2000мА (БП в комплекте); 167х100,5х40мм; -40...+55°C. | руб./шт | 17478 | 17478 | 17478
| 268169 | HE01ERK | Комплект пассивный передатчик+приёмник (HE01SET+HE01SER) для передачи HDMI по витой паре до 40м с разрешением до 1080p. Питание передатчика DC 5В/320мА , приемник не требует внешнего источника питания; -40°...+55°C; 20.2х24х57.5 мм | руб./компл | 11461 | 11461 | 11461
| 237909 | HE01S | Комплект (передатчик HE01ST +приемник HE01SR) передачи HDMI сигнала (v.1.3) по одному кабелю витой пары CAT5/5e/6 на расстояние до 40 м (1080р, CAT5e), до 50м (1080p, CAT6); Функция частотной фильтрации для улучшения качества изображения; -40...+55°C. | руб./компл | 23278 | 23278 | 23278
| 228440 | HE01SER | Пассивный приёмник HDMI сигнала (v1.3) по одному кабелю витой пары(не экранированной) до 30м(1080p); 24х58х22мм; -40...+55°C.; Используется совместно с передатчиком HE01ST | руб./шт | 7029 | 7029 | 7029
| 252932 | HE01SI | Удлинитель HDMI и ИК сигнала управления по одному кабелю витой пары (CAT5e/6) до 40м (1080p, 60Гц, 24бит), до 70м (1080i/720p); поддержка HDMI 1.3, 3D и звука 5.1; автоопределение EDID; передатчик: Вх. - HDMI(A)/TRS3.5мм(ИК)/Роз.2.5х5.5мм(DC5В), Вых. - RJ45; приёмник: Вх. - RJ45/Роз.2.5х5.5мм(DC5В), Вых. - HDMI(A)/TRS3.5мм(ИК); размеры передатчика (ШxВxГ): 102x27x67мм, размеры приёмника (ШxВxГ): 91x27x67мм; в комплекте БП DC5В/1A - 2шт, ИК-приёмник, ИК-излучатель; приёмник не требует питания при передаче HDMI без ИК на расстояние менее 20м; -40...+55°C. | руб./компл | 15714 | 15714 | 15714
| 228439 | HE01ST | Передатчик HDMI- сигнала по одному кабелю витой пары(не экранированной) до 45м, полоса 2,25Гб/сек(HDMI 1.3), индикация режимов работы; DC5В/2000мА ( в комплекте); 120х67х27мм; -40...+55°C. | руб./шт | 8000 | 8000 | 8000
| 237912 | HE02 | Комплект (передатчик и приемник) для передачи HDMI-сигнала и сигналов управления (двусторонний RS232 или сигнал ИК-пульта) по UTP-кабелю CAT5/5е/6; Расстояние передачи (разрешение) - до 100 м(1080p); HDMI 1.3, HDCP, 3D; Передаёт не сжатое видео; 3.4Гбит/с; -40...+55°C. Два блока питания 5 В в комплекте. | руб./компл | 36000 | 36000 | 36000
| 236400 | HE02E | Комплект (передатчик HE02ET и приемник HE02ER) для передачи HDMI-сигнала по UTP-кабелю CAT5/5е/6 (HDBaseT). Расстояние передачи(разрешение) - до 100м(1080р). Поддержка форматов сигнала HDMI 1.4 и HDCP, поддержка 3D, 4Кх2К(30Гц/24бит). Поддержка аудио LPCM 7.1, Dolby TrueHD, DTS-HD MA. Передаёт не сжатое видео. Скорость передачи 10.2Гб/с; DC5В/(600мА HE02ET; 1200мА HE02ER); 49,2х92х25мм; -40...+55°C. | руб./компл | 33000 | 33000 | 33000
| 237913 | HE02EI | Комплект для передачи (удлинитель) HDMI сигнала с ИК повторителем по одному кабелю витой пары (HDBaseT); Поддержка 1.4a HDMI и HDCP; Расстояние передачи до 60 м (1080p, CAT5e/6), до 70 м (1080p, CAT6a); Поддержка разрешения до 4Kx2K(30Гц/24бит), 3D и цифровых форматов аудио LPCM 7.1, Dolby TrueHD, DTS-HD MA; -40...+55°C; 49.2х92х25 мм. Передатчик: 1 вход HDMI тип А, 2 выхода RJ-45, 1 ИК порт 3,5 мм. Приёмник: 1 выход HDMI тип А, 2 входа RJ-45, 1 ИК порт 3,5 мм. Максимальная скорость передачи данных 10,2 Гбит/сек. Питание каждого устройства 5VDC, 2A. Приёмник и излучатель ИК сигнала в комплекте. Передача ИК сигнала может осуществляться в прямом или обратном направлении. | руб./компл | 22858 | 22858 | 22858
| 249751 | HE02EIP | Комплект для передачи (удлинитель) HDMI сигнала, ИК сигнала и питания по одному кабелю витой пары (HDBaseT); Поддержка версии 1.4 HDMI и HDCP. Расстояние передачи до 60 м (1080p, CAT5e/6), до 70 м (1080p, CAT6a); Поддержка разрешения до 4Kx2K(30Гц/24бит), 3D и цифровых форматов аудио LPCM 7.1, Dolby TrueHD, DTS-HD MA; Передача ИК сигнала в прямом или обратном направлении; Поддержка технологии Power over HDBaseT (PoH); Передатчик: 1 вход HDMI тип А, 1 выход RJ-45, 2 ИК порта 3,5 мм. Приёмник: 1 выход HDMI тип А, 1 вход RJ-45, 2 ИК порта 3,5 мм; Максимальная скорость передачи данных 10,2 Гбит/сек; DC12В/1000мA (В комплекте БП для передатчика, приемник внешнего питания не требует); 67х95х27 мм ; -40...+55°C. | руб./компл | 38034 | 38034 | 38034
| 250206 | HE02EIR | Приёмник HDMI сигнала и сигнала ИК по одному кабелю витой пары CAT6 до 70м (CAT5e до 60м); Поддерживает разрешение до 1080p/60Гц/48бит и 3D; Поддерживает HDMI 1.4 и HDCP; Максимальная скорость передачи 10,2Гбит/с.; Скорость передачи RS232 до 115200бит/с.; Вх. - RJ45/ИК/Роз.2,5х5,5мм(DC5V); вых. - HDMI(A); DC5В /2000мА (БП в комплекте); -40°...+55°C; 49.2x25x92мм; Работает с HE04 и HE04M | руб./шт | 8000 | 8000 | 8000
| 277135 | HE02EIX | Комплект (передатчик + приёмник) для передачи HDMI + ИК управление + RS232 по одному кабелю витой пары CAT5e/6(HDBaseT) на расстояние до 70м (1080p, 60Гц, 12бит, 3D), до 40м(4K(60Гц), 4:4:4, HDR); Поддержка версии HDMI 2.0 и HDCP 2.2; Функция разветвителя HDMI(два выхода у приемника), дополнительный выход HDMI у передатчика; Поддержка аудио: LPCM 7.1 х 192кГц, Dolby TrueHD, DTS-HD MA; Передача RS232 и ИК сигнала может осуществляться в прямом или обратном направлении; Скорость передачи данных RS232 до 115200бит/с (дуплекс); Передатчик: Вх. - HDMI(A)/DB9(F)(RS232)/TRS 3.5мм (ИК)х2/DC5V. Вых. - HDMI(A)/RJ45. Приёмник: Вх. - RJ45/DB9(M)(RS232)/TRS 3.5мм (ИК)х2/DC5V. Вых. - HDMI(A)x2; DC5В/2000мА(Блок питания в комплекте- 2шт.) ; 109.5х30х109.6мм.; -40°...+55° С. | руб./шт | 28000 | 28000 | 28000
| 268159 | HE02ER | Приёмник HDMI сигнала по одному кабелю витой пары CAT5e/6 до 100м; Поддерживает разрешение до 1080p/60Гц/48бит и 3D; Поддерживает HDMI 1.4 и HDCP; Максимальная скорость передачи 10,2Гбит/с.; Вх. - RJ45/Роз.2,5х5,5мм(DC5V); вых. - HDMI(A); DC 5В / 2000мА.( БП в комплекте ); -40°...+55°C.; 49.2x25x92мм; Работает с HE04 и HE04M | руб./шт | 10000 | 10000 | 10000
| 265700 | HE03 | Комплект (передатчик + приёмник) для передачи HDMI по одному кабелю витой пары на расстояние до 120м(CAT5e) , до 180м(CAT6); Расстояние передачи можно увеличить при помощи удлинителя SR01 (на 120м каждый, без ограничения по количеству); Разрешение до 1080p/60Гц/32бит; Поддерживает HDMI v1.3b с 3D и HDCP; Передатчик: Вх. - HDMI(A)/Роз.2,5х5мм(DC5V). Вых. - RJ45/HDMI(A). Приёмник: Вх. - RJ45. Вых. - HDMI(A); DC 5В / 2000мА.( БП 2 шт в комплекте ); -40°...+55°C.; Приемник 67x27x130 мм, передатчик 67x27x130мм | руб./компл | 35211 | 35211 | 35211
| 279170 | HE03L-4K | Комплект (передатчик + приёмник) для передачи HDMI сигнала по кабелю UTP на расстояние до 120м(cat 5e), до 140м(cat 6) с возможностью каскадного подключения дополнительных приемников(до 250 мониторов, общая протяженность до 2,5км). Разрешение до 4K(30Гц). Поддерживает HDMI v1.4, HDCP 1.4. Поддержка аудио: LPCM 7.1 192кГц. Расстояние передачи можно увеличить при помощи удлинителя SR01 на 120м. Передача контента для цифровых вывесок (Digital Signage). Передатчик: Вх. - HDMI(A)/Роз.2,5х5мм(DC 5В). Вых. - RJ45. Приёмник: Вх. - RJ45/Роз.2,5х5мм(DC 5В). Вых. - HDMI(A)/RJ45x2. В комплекте БП DC 5В(2А) - 2шт. Размер передатчика 88x30x110мм. Размер приёмника 88x30x145 мм; -40...+55°C. | руб./компл | 41740 | 41740 | 41740
| 279171 | HE03LR-4K | Дополнительный приемник (для комплекта HE03L-4K) HDMI сигнала по кабелю UTP на расстояние до 120м(cat 5e), до 140м(cat 6) с возможностью каскадного подключения дополнительных приемников(до 250 мониторов, общая протяженность до 2,5км). Разрешение до 4K(30Гц). Поддерживает HDMI v1.4, HDCP 1.4. Поддержка аудио: LPCM 7.1 192кГц. Передача контента для цифровых вывесок (Digital Signage). Вх. - RJ45/Роз.2,5х5мм(DC 5В). Вых. - HDMI(A)/RJ45x2. В комплекте БП DC 5В(2А). 88x30x145 мм; -40...+55°C. | руб./шт | 22099 | 22099 | 22099
| 264148 | HE20E | Комплект (передатчик и приемник) для передачи HDMI, ИК-сигналов (30-60кГц) и RS232 по одному кабелю витой пары (от CAT5e) до 100м (HDBaseT 2.0). Поддерживает разрешение до 4Kx2K/60Гц (YCbCr 4:2:0). HDCP 2.2. Скорость передачи RS232 до 115200бит/с (дуплекс). Передатчик: Вх. - HDMI(A)/TRS3,5мм(ИК)/Роз.2,5х5,5мм(DC5V); вых. - RJ45/TRS3,5мм(ИК)/TRS3,5мм(RS232). Приёмник: Вх. - RJ45/TRS3,5мм(ИК)/TRS3,5мм(RS232)/Роз.2,5х5,5мм(DC 5В); вых. - HDMI(A)/TRS3,5мм(ИК). В комплекте БП DC5В/2000мА- 2шт; 109.6x109.5x30мм; -40…+55°С. | руб./компл | 38000 | 38000 | 38000
| 275520 | HKM01-4K | HDMI KVM удлинитель (комплект приёмник + передатчик) по Ethernet до 140м (CAT5e), до 150м (CAT6). Позволяет передавать HDMI(1.4, до 4K(30Гц), USB, аудио, RS232 и сигнал ИК управления. Встроенный USB-хаб на 4 порта с поддержкой USB 2.0 и внешних накопителей. Поддержка аудио LPCM 7.1@192кГц. SFP слот для увеличения дистанции от 300м до 60км, в зависимости от типа модуля. Можно использовать совместно с SR01 или гигабитным коммутатором для увеличения расстояния передачи сигнала(не рекомендуется использовать в локальных сетях ввиду значительной нагрузки, связанной с потоком передачи данных(до 850Mbps). Передатчик: Вх. - HDMI(A)/TRS3.5мм(Audio)/Роз.5,5мм(DC5V). Вых. - HDMI(A)/TRS3.5мм(Audio)/USB(B)/TRS3.5мм(IR)/DB9(f)(RS232)/RJ45/Fiber(SFP). Приёмник: Вх. - USB(A)x4/TRS3.5мм(Audio)/Роз.5,5мм(DC5V)/DB9(m)(RS232)/RJ45/Fiber(SFP). Вых. - HDMI(A)/TRS3.5мм(Audio)/TRS3.5мм(IR). В комплекте БП DC5V(2А) - 2шт. -20…+60°С. 140x30x125мм. | руб./компл | 63271 | 63271 | 63271
| 268170 | HKM01E | Комплект (передатчик +приемник) для передачи HDMI сигнала по витой паре до 120м (CAT5e). Позволяет передавать HDMI (1.3b, 1080p и 1920x1200 (WUXGA), 60Гц, и USB 2.0 (2 порта); Можно использовать совместно с SR01 для увеличения расстояния (без ограничения по количеству); Передатчик: Вх. - HDMI(A)/Роз.2,5х5,5мм(DC5V). Вых. - HDMI(A)/USB(B)/RJ45. Приёмник: Вх. - USB(A)x2/Роз.2,5х5,5мм(DC5V)/RJ45. Вых. - HDMI(A); DC5В /2000мА (БП 2 шт в комплекте); -40°...+55°C; 140x30x125 мм; Устройство предназначено для работы с PC и регистраторами на базе ОС Windows/Linux с драйверами для работы USB-хаба | руб./компл | 36429 | 36429 | 36429
| 275524 | HKM02BPR-4K | Приемник KVM: HDMI, USB, аудио, RS232 и ИК сигналов по Ethernet до 150м (CAT5e/CAT6). Позволяет принимать HDMI(1.4, до 4K(30Гц), USB, аудио, RS232 и сигнал ИК управления. Поддержка функции аудиоэкстрактора/эмбеддера, включая возможность одновременного вывода аналогового звука и звука с HDMI. Встроенный масштабатор для адаптации входного разрешения под разрешение дисплея. Поддержка аудио: LPCM 7.1@192кГц, Dolby True HD, DTS-HD Master Audio, ATMOS, DTS:X. Поддержка питания устройства по стандарту PoE 802.3af. Можно использовать совместно с гигабитным PoE коммутатором для увеличения расстояния передачи сигнала и питания устройства. Встроенный USB-хаб: 2 порта с поддержкой USB 2.0 и 2 порта с поддержкой USB 1.1. Управление с фронтальной панели и мультисегментный ЖК дисплей. SFP слот для увеличения дистанции до 60км(SM), в зависимости от типа модуля. Возможно подключение нескольких приёмников через гигабитную сеть. Работа с сенсорными дисплеями; передача контента для цифровых вывесок (Digital Signage); Гибкая масштабируемая матричная коммутация с поддержкой видеостен - до 8x16 мониторов в каждой(до 128 мониторов), возможность управления и настроек с помощью РС(Windows) или мобильных устройств(Android/iOS), требуется установка ПО. Вх. - USB(A)х4/TRS3.5мм(Audio Mic, Mono)/TRS3.5мм(IR)/Роз.5,5мм(DC12V, в комплект не входит)/DB9(m)(RS232)/Fiber(SFP)/RJ45. Вых. - HDMI(A)/TRS3.5мм(Audio)/TRS3.5мм(IR). Пульт ДУ. -20…+60°С. 210x40x123мм. | руб./шт | 59389 | 59389 | 59389
| 277134 | HKM02BPT-4K | Передатчик KVM: HDMI(1.4, до 4K(30Гц), USB, аудио, RS232 и ИК сигналов по Ethernet до 150м (CAT5e/CAT6), поддержка питания устройства по стандарту PoE 802.3af. Поддержка функции аудиоэкстрактора/эмбеддера, включая возможность одновременного вывода аналогового звука и звука с HDMI. Поддержка аудио: LPCM 7.1, Dolby True HD, ATMOS, DTS-HD Master Audio, DTS:X. Можно использовать совместно с гигабитным PoE коммутатором для увеличения расстояния передачи сигнала и питания устройства. SFP слот для увеличения дистанции до 60км(SM), в зависимости от типа модуля. Подключение нескольких передатчиков и нескольких приёмников через гигабитную сеть. Гибкая масштабируемая матричная коммутация с поддержкой видеостен - до 8x16 мониторов в каждой(до 128 мониторов), возможность управления и настроек с помощью РС(Windows) или мобильных устройств(Android/iOS), требуется установка ПО. Входы: - HDMI/Jack 3.5мм/Jack 3.5мм(IR)/DC 5.5 мм, БП в комплект не входит, 600мA . Выход: - HDMI/Jack 3.5 мм(Audio)/USB(B)/Jack 3.5мм(IR)/RS232/SFP/RJ45; 210x40x123 мм; -20...+60гр. С. | руб./шт | 65784 | 65784 | 65784
| 275522 | HKM02BR | Приемник KVM: HDMI, USB, аудио, RS232 и ИК сигналов по Ethernet до 150м (CAT5e/CAT6). Позволяет принимать HDMI(1080p и 1920x1200 (WUXGA), 60Гц), USB, аудио, RS232 и сигнал ИК управления. Поддержка функции аудиоэкстрактора/эмбеддера, включая возможность одновременного вывода аналогового звука и звука с HDMI. Встроенный масштабатор для адаптации входного разрешения под разрешение дисплея. Поддержка аудио: LPCM 7.1@192кГц, Dolby True HD, DTS-HD Master Audio, ATMOS, DTS:X. Можно использовать совместно с SR01 или гигабитным коммутатором для увеличения расстояния передачи сигнала. Возможно подключение нескольких приёмников через гигабитную сеть. Встроенный USB-хаб: 2 порта с поддержкой USB 2.0 и 2 порта с поддержкой USB 1.1. Работа с сенсорными дисплеями; передача контента для цифровых вывесок (Digital Signage); управление видеостеной размерностью до 8х16. Возможность управления и переключения дисплеев с помощью РС(Windows) или мобильных устройств(Android/iOS), требуется установка ПО. Гибкая масштабируемая матричная коммутация с поддержкой видеостен - до 8x16 мониторов в каждой(до 128 мониторов), возможность управления и переключения дисплеев с помощью РС(Windows) или мобильных устройств(Android/iOS), требуется установка ПО. Вх. - USB(A)х4/TRS3.5мм(Audio Mic, Mono)/Роз.5,5мм(DC5V)/DB9(m)(RS232)/RJ45. Вых. - HDMI(A)/TRS3.5мм(Audio)/TRS3.5мм(IR). Пульт ДУ. В комплекте БП DC5V(2А). -20…+60°С. 140x30x125мм. | руб./шт | 35378 | 35378 | 35378
| 277133 | HKM02BR-4K | Приемник KVM: HDMI(1.4, до 4K(30Гц), USB, аудио, RS232 и ИК сигналов по Ethernet до 150м (CAT5e/CAT6). Поддержка функции аудиоэкстрактора/эмбеддера, включая возможность одновременного вывода аналогового звука и звука с HDMI. Встроенный масштабатор для адаптации входного разрешения под разрешение дисплея. Поддержка аудио: LPCM 7.1, Dolby True HD, ATMOS, DTS-HD Master Audio, DTS:X. Для увеличения расстояния передачи сигнала SR01; USB-хаб: 2 порта (USB 2.0/USB 1.1.). Работа с сенсорными дисплеями; передача контента для цифровых вывесок (Digital Signage); управление видеостеной размерностью до 8х16. Возможность управления и переключения дисплеев с помощью РС(Windows) или мобильных устройств(Android/iOS), требуется установка ПО. SFP слот для увеличения дистанции до 60км(SM), в зависимости от типа модуля. Подключение нескольких приёмников через гигабитную сеть. Гибкая масштабируемая матричная коммутация с поддержкой видеостен - до 8x16 мониторов в каждой(до 128 мониторов), возможность управления и настроек с помощью РС(Windows) или мобильных устройств(Android/iOS), требуется установка ПО. Входы: - USBх4/Jack 3.5мм(Audio Mic, Mono)/Jack 3.5мм(IR)/DC 5.5 мм/RS232/SFP/RJ45. Выходы. - HDMI/Jack 3.5мм(Audio)/Jack 3.5мм(IR). В комплекте БП DC12В (1.5А); 210x40x123 мм.; -20...+60 °C . | руб./шт | 56647 | 56647 | 56647
| 275521 | HKM02BT | Передатчик KVM: HDMI, USB, аудио, RS232 и ИК сигналов по Ethernet до 150м (CAT5e/CAT6). Позволяет передавать HDMI(1080p и 1920x1200 (WUXGA), 60Гц), USB, аудио, RS232 и сигнал ИК управления. Поддержка функции аудиоэкстрактора/эмбеддера, включая возможность одновременного вывода аналогового звука и звука с HDMI. Поддержка аудио: LPCM 7.1@192кГц, Dolby True HD, DTS-HD Master Audio, ATMOS, DTS:X. Можно использовать совместно с SR01 или гигабитным коммутатором для увеличения расстояния передачи сигнала. Возможно подключение нескольких передатчиков и нескольких приёмников через гигабитную сеть. Гибкая масштабируемая матричная коммутация с поддержкой видеостен - до 8x16 мониторов в каждой(до 128 мониторов), возможность управления и настроек с помощью РС(Windows) или мобильных устройств(Android/iOS), требуется установка ПО. Вх. - HDMI(A)/TRS3.5мм(Audio)/Роз.5,5мм(DC5V). Вых. - HDMI(A)/TRS3.5мм(Audio)/USB(B)/TRS3.5мм(IR)/DB9(f)(RS232)/RJ45. В комплекте БП DC5V(2А). -20…+60°С. 140x30x125мм. | руб./шт | 35378 | 35378 | 35378
| 275523 | HKM02BT-4K | Передатчик KVM: HDMI, USB, аудио, RS232 и ИК сигналов по Ethernet до 150м (CAT5e/CAT6). Позволяет передавать HDMI(1.4, до 4K(30Гц), USB, аудио, RS232 и сигнал ИК управления. Поддержка функции аудиоэкстрактора/эмбеддера, включая возможность одновременного вывода аналогового звука и звука с HDMI. Поддержка аудио: LPCM 7.1-192кГц, Dolby True HD, DTS-HD Master Audio, ATMOS, DTS:X. Можно использовать совместно с SR01 или гигабитным коммутатором для увеличения расстояния передачи сигнала. Управление с фронтальной панели и мультисегментный ЖК дисплей. SFP слот для увеличения дистанции до 60км(SM), в зависимости от типа модуля. Возможно подключение нескольких передатчиков и нескольких приёмников через гигабитную сеть. Работа с сенсорными дисплеями; передача контента для цифровых вывесок (Digital Signage); управление видеостеной размерностью до 8х16. Возможность управления и настроек с помощью РС(Windows) или мобильных устройств(Android/iOS), требуется установка ПО. Гибкая масштабируемая матричная коммутация с поддержкой видеостен - до 8x16 мониторов в каждой(до 128 мониторов), возможность управления и настроек с помощью РС(Windows) или мобильных устройств(Android/iOS), требуется установка ПО. Вх. - HDMI(A)/TRS3.5мм(Audio)/TRS3.5мм(IR)/Роз.5,5мм(DC12V). Вых. - HDMI(A)/TRS3.5мм(Audio)/USB(B)/TRS3.5мм(IR)/DB9(f)(RS232)/Fiber(SFP)/RJ45. В комплекте БП DC12V(1.5А). -20…+60°С. 210x40x123мм. | руб./шт | 63043 | 63043 | 63043
| 277136 | HR01-4K6G | Усилитель HDMI сигнала (удлинитель); Дальность передачи HDMI сигнала на расстояние до 40 м(1080p, 60Гц, 16бит, 3D или 4K(30Гц), до 20 м(4K(60Гц); Возможность каскадного подключения для увеличения дистанции(до 10 удлинителей, до 440м(1080р), до 220м(4K); Поддерживает разрешение до 4K(60Гц), 4:4:4, 18Гбит/с.; Поддержка HDCP, аудио LPCM 7.1 х 192кГц, Dolby TrueHD, DTS-HD MA; Вх. - HDMI(A)x1; Вых. - HDMI(A) х 1; DC5В/1000мА(Блок питания в комплекте); 43.5x27x67мм; 0°...+55° С. | руб./шт | 7668 | 7668 | 7668
| 268272 | HS04M | Коммутатор матричный HDMI сигнала, 4 вход/ 4 выход, с поддержкой 3D, HDCP, DVI, разрешение до 1080р, 60 ГЦ; DC 12В/4000мА (БП в комплекте); управление по RS232/Ethernet; 1U; 483x44x197мм; -40...+55°C. Поддержка управления с мобильных устройств на базе Android, iOS. | руб./шт | 40000 | 40000 | 40000
| 226214 | HW01 | Комплект (передатчик +приемник) передачи HDMI 1.3 с обратным ИК-повторителем; Передает сигналы по двум кабелям витой пары CAT5/5e/6 на расстояние до 100 м. при разрешении 480i / 576i / 480p / 576p, до 70м при разрешении 1080i, до 30м. при разрешении 1080p; 70.3x115x33мм.; Выполнен в виде настенных врезных розеток | руб./компл | 5000 | 5000 | 5000
| 268173 | IE01 | Комплект для передачи сигнала ИК управления по одному кабелю витой пары CAT5 (и выше) на расстояние до 1200м; Поддерживает двунаправленную передачу; Два приёмопередатчика: 1 ИК вход + 4 ИК выхода, 1 порт RJ-45; DC12В /500мА (БП в комплекте)можно использовать как с приёмником, так и с передатчиком)); -40°...+55°C; 95х30х88мм | руб./компл | 7000 | 7000 | 7000
| 230952 | KM03 | Удлинитель клавиатуры и мыши по одному кабелю CAT5 UTP. Включает в себя локальную и удаленную часть. Локальная часть (со стороны PC) USB на RJ45, удаленная часть (со стороны клавиатуры и мыши) RJ45 на 2xUSB. USB 1.1. Скорость передачи до 12Мбит/с (Full Speed). Расстояние передачи до 300 м. Активный, адаптер питания в комплекте. Устройство предназначено для работы с PC (видеорегистраторы могут не иметь необходимых драйверов для работы USB-хаба). | руб./компл | 12134 | 12134 | 12134
| 296745 | KVM-221/C1A | KVM-переключатель с портами VGA (2048x1536) и USB, позволяет осуществлять управление двумя компьютерами с помощью одного монитора, одной клавиатуры и одной мыши,78x64x23 мм. | USD/шт | 50.35 | 50.35 | 50.35
| 275519 | RLN-Hi/2 | Дополнительный приемник HDMI, ИК управления, RS232 по сети Ethernet для комплекта TLN-Hi/2+RLN-Hi/2. Разрешение до 1080p, 60Гц, 36бит. Поддержка HDMI 1.3, HDCP 1.2. Можно подключить до 253 приёмников RLN-Hi/2 в режиме Multicast через управляемый гигабитный коммутатор. Передача RS232 сигнала может осуществляться в прямом или обратном направлении. Вх. - RJ45/TRS3.5мм(IR)/Роз.2,1х5мм(DC9V). Вых. - HDMI(A)/GTR(RS232). В комплекте БП DC9V(1А) - 1шт, соединительные шнуры для подключения - RS232, ИК-приёмник. -15…+55°С. 120x30x106мм. | руб./шт | 8114 | 8114 | 8114
| 323517 | RLN-Hi3 | Дополнительный приёмник для комплекта TLN-Hi3+RLN -Hi3. Позволяет использовать режим Multicast для передачи HDMI по сети Ethernet с одного источника на множество мониторов (до 253). Разрешение до 1920x1080(60Гц), 36бит. Стандарт видеосжатия Н.265(HEVC). Поддержка HDMI 1.3, HDCP 1.2. Вх. - RJ45/TRS3.5мм(ИК/неактивен)/Роз.2,1х5мм(DC12В); Вых. - HDMI(A). В комплекте БП DC12В(1А) - 1шт, ИК-приёмник. 82x26x64мм; -15…+55°С. | руб./шт | 6300 | 6300 | 6300
| 326290 | RLN-HiKM2 | Дополнительный приёмник для комплекта TLN-HiKM2+RLN--HiKM2. Позволяет использовать режим Multicast для передачи HDMI по сети Ethernet с одного источника на множество мониторов (до 253). Разрешение до 1920x1080(60Гц), 36 бит. Стандарт видеосжатия H.264(AVC). Поддержка HDMI 1.3, HDCP 1.2. Вх. -USB(A)x2/RJ45/TRS3.5мм(ИК)/Роз.2,1х5мм(DC12В). Вых. - TRS3,5мм(Audio OUT/неактивен)/TGR(RS232/неактивен)/HDMI(A). В комплекте БП DC12В(1А) - 1шт, ИК приёмник. -15…+55°С, 150x30x64мм. | руб./шт | 9603 | 9603 | 9603
| 275235 | RLN-VKM/1 | Дополнительный приёмник VGA, Клавиатура, "Мышь" и аудиосигналов по сети Ethernet для комплекта TLN-VKM/1+RLN-VKM/1. Разрешение до 1920х1080, 60Гц. Можно подключить до 253 приёмников RLN-VKM/1 в режиме Multicast через управляемый гигабитный коммутатор. Вх. - RJ45/Роз.2,1х5мм (DC9V). Вых. - D-sub 15 (VGA)/TRS3.5мм (аудио)/USBx2. В комплекте БП DC9V (2А)- 1 шт. -15…+55°C. 130х30х118мм. | руб./шт | 10873 | 10873 | 10873
| 215648 | RS008 | Последовательный распределитель данных 1 вход RS485/RS232 под клеммы , 8 выходов RS485 под клеммы; Дальность передачи до 1200 м. по витой паре; DC12В /350мА (БП в комплекте); -40°...+55°C; 483x44x100мм; Возможность каскадного подключения к RS008, RS016; корпус 19", 1U | руб./шт | 19350 | 19350 | 19350
| 217383 | RS016 | Последовательный распределитель данных 1 вход RS485/RS232 под клеммы , 16 выходов RS485 под клеммы; Дальность передачи до 1200 м. по витой паре; DC12В /350мА (БП в комплекте); -40°...+55°C; 483x44x100мм; Возможность каскадного подключения к RS008, RS016; корпус 19", 1U | руб./шт | 18280 | 18280 | 18280
| 252568 | TA-Hi/1+RA-Hi/1 | Комплект для передачи HDMI по одному кабелю витой пары CAT5e/6 до 50м. Разрешение до 1080p/36бит (Deep Color). Поддержка 3D и HDCP. Скорость передачи данных до 6,75Гбит/с. Функция копирования EDID. Передатчик: Вх. - HDMI(A)/Роз.2,1х5мм(DC5В). Вых. - RJ45. Приёмник: Вх. - RJ45/Роз.2,1х5мм(DC5В). Вых. - HDMI(A); DC5В/1000мА - 2шт( в комплекте); 83x48x25мм (каждого устройства); -5…+35°С. | руб./компл | 10103 | 10103 | 10103
| 253336 | TA-Hi/4+RA-Hi/4 | Комплект для передачи HDMI и ИК сигнала управления по одному кабелю витой пары CAT5e/6 до 50м. Разрешение до 1080p/24бит (Deep Color). Поддержка 3D. Скорость передачи данных до 6,75Гбит/с. Расширенные настройки EDID. Передатчик: Вх. - HDMI(A)/TRS3,5мм(ИК)/Роз.2,1х5мм(DC5В). Вых. - RJ45/TRS3,5мм(ИК). Приёмник: Вх. - RJ45/TRS3,5мм(ИК)/Роз.2,1х5мм(DC5В). Вых. - HDMI(A)/TRS3,5мм(ИК); DC5В/1000мА - 2шт( в комплекте); 65x24.1x85мм (каждого устройства); -5…+35°С. | руб./компл | 11535 | 11535 | 11535
| 326293 | TA-HiDP+RA-HiDP | Комплект для передачи HDMI, RS232, ИК управления и питания по кабелю витой пары категории 6, 6А(HDBaseT). Расстояние передачи до 40м (4K2K(30Гц)), до 70м(1080p). Поддержка технологии Power over HDBaseT(PoH). Поддержка HDMI 1.4 и HDCP 1.2. Передача RS232 в прямом и обратном направлении. Передатчик: Вх.-HDMI(A)/Роз.2.1x5.5мм(DC12В)/TGR(RS232). Вых.-TRS3.5мм(IR)/RJ45. Приёмник:Вх.-RJ45/TRS3.5мм(IR)/Роз.2.1x5.5мм(DC12В)/TGR(RS232). Вых.-HDMI(A). В комплекте БП DC12В(1.5А) - 1шт(приемник внешнего питания не требует), кабель HDMI, кабель RS232x2, ИК-излучатель, ИК-приёмник. -15...+55С, 93x30x80мм. | руб./компл | 28194 | 28194 | 28194
| 326292 | TA-HiKMP+RA-HiKMP | Комплект для передачи HDMI, USB(клавиатура и мышь), ИК управления и питания по кабелю витой пары категории 6, 6А (HDBaseT). Расстояние передачи до 40м (4K2K(30Гц)), до 70м (1080p). Поддержка технологии Power over HDBaseT(PoH). Поддержка HDMI 1.4 и HDCP 1.2. Порты USB предназначены только для подключения клавиатуры и мыши. Передатчик: Вх.-HDMI(A)/Роз.2,1x5,5мм(DC12В)/USB(A). Вых.-USB(A)/TRS3.5мм(IR)/RJ45. Приёмник: Вх.-RJ45/TRS3.5мм(IR)/Роз.2,1x5,5мм(DC12В)/USB(A)x2. Вых.-HDMI(A). В комплекте БП DC12В(1.5А) - 1шт(приемник внешнего питания не требует), кабель HDMI, кабель USB, ИК-излучатель, ИК-приёмник. -15...+55С, 125x30x80мм. | руб./компл | 34954 | 34954 | 34954
| 326291 | TA-HiP+RA-HiP | Комплект для передачи HDMI, ИК управления и питания по кабелю витой пары категории 6, 6А (HDBaseT). Расстояние передачи до 40м (4K2K(30Гц)), до 70м (1080p). Поддержка технологии Power over HDBaseT(PoH). Поддержка HDMI 1.4 и HDCP 1.2. Передатчик:Вх.-HDMI(A)/Роз.2,1x5,5мм(DC12В)/TRS3.5мм(RS232/неактивен). Вых.-TRS3.5мм(IR)/RJ45. Приёмник: Вх.-RJ45/TRS3.5мм(IR)/Роз.2,1x5,5мм(DC12В). Вых.-HDMI(A)/TRS3.5мм(RS232/неактивен). В комплекте БП DC12В(2А) - 1шт(приемник внешнего питания не требует) ,кабель HDMI , ИК-излучатель, ИК-приёмник. -15...+55С, 79x26x64мм. | руб./компл | 19916 | 19916 | 19916
| 224842 | TA-U1/1+RA-U1/1 | Удлинитель USB 1.1 интерфейса для клавиатуры и мыши по кабелю витой пары (CAT5/5e/6) до 100м, USB звуковые платы и т.д. до 70 м. Скорость передачи до 12 Мбит/c. Комплект (приёмник + передатчик). Разъемы:RJ-45 (для подключения витой пары), USB А (для подключения устройств). Пластиковый корпус. | руб./компл | 2872 | 2872 | 2872
| 235857 | TA-V/2+RA-V/2 | Комплект (передатчик+приёмник) VGA и аудиосигнала по кабелю UTP CAT5 до 100м. Разрешение до 1920х1440. Мет. Корпус. В комплекте: БП DC9V (1A) 2 шт, VGA-кабель (1,5м) – 1 шт., кабель аудио (для подключение передатчика) (1м) – 1 шт. Передатчик-110х70х25 мм, приемник -110х70х25 мм. 0... +55 С. | руб./компл | 13312 | 13312 | 13312
| 235111 | TA-V/3+RA-V/3 | Комплект (передатчик+приёмник) для передачи VGA и аудиосигнала по кабелю UTP CAT5 до 200м. Разрешение до 1920х1440. Мет. Корпус. В комплекте: БП DC12V (1A) 2 шт, VGA-кабель (1,5м) – 1 шт., кабель аудио (для подключение передатчика) (1м) – 1 шт. Размеры: передатчик-110х70х25 мм, приемник -110х70х25 мм. Рабочая температура: 0... +55 С. | руб./компл | 14587 | 14587 | 14587
| 268164 | TA-V/4+RA-V/4 | Комплект (передатчик+приёмник) для передачи VGA и аудиосигнала по кабелю UTP CAT5 до 300м; Разрешение до 1920х1440; DC 9В /1000мА (БП 2 шт в комплекте); 0°...+55°C; Передатчик 70х25х110мм, Приемник 70х25х110мм | руб./компл | 14770 | 14770 | 14770
| 226181 | TA-VKM/3+RA-VKM/3(ver.2) | Комплект (приемник + передатчик) для передачи VGA, Клавиатура, "Мышь" на расстояние до 100 м. Разрешение до1920х1440. Разъемы: RJ-45 (для подключения приемника к передатчику), 2 х USB (для подключения клавиатуры и мыши), 15-Pin (VGA). Используется с устройствами на базе ОС Windows, с DVR Standalone на базе OC Linux; БП DC9V/1A- 2 шт (в комплекте); передатчик-130х100х30 мм, приемник -130х100х30 мм. 0... +55 С. | руб./компл | 16437 | 16437 | 16437
| 235856 | TA-VKM/7+RA-VKM/7 | Комплект (приемник + передатчик) VGA, Клавиатура, "Мышь" на расстояние до 300 м. Разрешение до 1600х1200 (UXGA), передатчик вх. VGA/USB, вых. RJ45/VGA; приёмник вх. RJ45, вых. VGA/2 USB. В комплекте: БП DC12V (1A) 2 шт, Кабель (jack 3.5mm х 2pin) – 1 шт, Кабель VGA – 1 шт, Кабель (USB-A х USB-B) – 1 шт. Передатчик-130х100х30 мм, приемник -130х100х30 мм. 0... +55 С. Используется с устройствами на базе ОС Windows, не рекомендуем использовать с DVR Standalone на базе OC Linux. | руб./компл | 28371 | 28371 | 28371
| 272990 | TLN-Hi/2+RLN-Hi/2 | Комплект (передатчик + приемник) для передачи HDMI, ИК управления, RS232 по сети Ethernet. Расстояние передачи "точка-точка" до 200м. Использование компрессии Н.264 при передаче сигнала значительно снижает нагрузку на сеть. Поддержка TCP/IP. Возможность увеличить расстояние передачи при помощи Ethernet коммутаторов или удлинителей. Разрешение до 1080p, 60Гц, 36бит. Поддержка HDMI 1.3, HDCP 1.2. Сквозной HDMI выход у передатчика. Передача RS232 сигнала может осуществляться в прямом или обратном направлении. Можно подключать до 253 приёмников RLN-Hi/2 в режиме Multicast. Передатчик: Вх. - HDMI(A)/GTR(RS232)/Роз.2,1х5мм(DC9V). Вых. - HDMI(A)/RJ45/TRS3.5мм(IR). Приёмник: Вх. - RJ45/TRS3.5мм(IR)/Роз.2,1х5мм(DC9V). Вых. - HDMI(A)/GTR(RS232). В комплекте БП DC9V(1А) - 2шт, соединительные шнуры для подключения к источнику сигнала - HDMI, RS232, ИК-излучатель, ИК-приёмник. -15…+55 °С; 120x30x106 мм. | руб./компл | 16227 | 16227 | 16227
| 323516 | TLN-Hi3+RLN-Hi3 | Комплект для передачи сигнала HDMI по сети Ethernet. Расстояние передачи "точка-точка" до 170м. Стандарт видеосжатия Н.265(HEVC). Разрешение до 1920x1080(60Гц), 36бит. Поддержка HDMI 1.3, HDCP 1.2. Возможность подключения до 253 дополнительных приёмников RLN-Hi3 в режиме Multicast. Передатчик: Вх. - HDMI(A)/Роз.2,1х5мм(DC12В). Вых. - RJ45/TRS3.5мм(ИК/неактивен). Приёмник: Вх. - RJ45/TRS3.5мм(ИК/неактивен)/Роз.2,1х5мм(DC12В). Вых. - HDMI(A). В комплекте БП DC12V(1А) - 2шт, HDMI кабель; 82x26x64мм; -15…+55°С. | руб./компл | 12600 | 12600 | 12600
| 325519 | TLN-HiKM2+RLN-HiKM2 | Комплект для передачи HDMI, 2xUSB(клавиатура+мышь) и ИК-управления по сети Ethernet. Расстояние передачи "точка-точка" до 180м (1920x1080), до 200м (до 1600x900) (расстояние можно увеличивать при помощи гигабитных Ethernet коммутаторов или удлинителей - по 100м на каждый каскад). Разрешение до 1080p. Поддержка HDMI 1.3, HDCP 1.2. Возможно подключение до 253 дополнительных приёмников RLN-HiKM/1(ver.2) в режиме Multicast через управляемый гигабитный коммутатор. В комплекте: БП DC 9В/1000мA - 2шт, соединительные шнуры для подключения к источнику, ИК-излучатель, ИК-приёмник; 170x29x93мм; -15…+55°С. | руб./шт | 19150 | 19150 | 19150
| 303004 | TLN-U1/1+RLN-U4/1 | Удлинитель интерфейса USB 2.0 по сети Ethernet; расстояние передачи "точка-точка" по кабелю витой пары (CAT5e/6) до 150м; подключение устройств в режиме "Plug and Play"; передатчик: Вх.-USB(A), Вых.-RJ45, приемник: Вх.-RJ45/Роз; 2.1х5.5мм(DC12В), вых.-USB(A)x4; в комплекте БП DC12В/1.5A-1шт; 0...+55°C, 75x29x103 мм. | руб./шт | 16100 | 16100 | 16100
| 212317 | TTA111VGA | Устройство предназначенное для передачи VGA сигнала по витой паре (до 300 м) 1 VGA коннектор и RJ45. Максимальное разрешение передаваемого изображения 1600х1200 пикс. при 85Гц. В комплекте TTA111VGA-T с адаптером 220/5, TTA111VGA-R с адаптером | руб./шт | 22715 | 22715 | 22715
| 212318 | TTP111VGA | Комплект приемопередатчиков для передачи VGA сигнала по витой паре (до 135 м). 1 VGA коннектор к RJ45 "мама". Кабель для монитора. Максимальное разрешение передаваемого изображение - 1280х1024 | руб./шт | 7486 | 7486 | 7486
| 234860 | UE01 | Удлинитель USB интерфейса по кабелю витой пары (CAT5 и выше) (комплект: приёмник + передатчик). Поддерживает USB 1.1. Расстояние передачи до 70 м (высокоскоростные устройства: веб-камера, принтер и пр., CAT5e), до 300 м (низкоскоростные устройства: клавиатура, мышь). Скорость передачи данных до 12Мбит/с (Full Speed). Передатчик: 1 вход USB тип А (розетка), разъём питания 3.5 мм (розетка), выход RJ-45. Приёмник: 1 выход USB тип А (штекер), 1 вход RJ-45. Питание 5VDC, 150mA - НЕ требуется при расстоянии передачи до 50 м. Блок питания в комплекте. Размеры: 69х25х22 мм (каждого устройства), длина кабеля USB и кабеля питания передатчика - 13 см, длина кабеля USB приёмника 18 см. | руб./компл | 7572 | 7572 | 7572
| 234859 | UE01 без БП | Удлинитель USB интерфейса по кабелю витой пары (CAT5 и выше) (комплект: приёмник + передатчик). Поддерживает USB 1.1. Расстояние передачи до 70 м (высокоскоростные устройства: веб-камера, принтер и пр., CAT5e), до 300 м (низкоскоростные устройства: клавиатура, мышь). Скорость передачи данных до 12Мбит/с (Full Speed). Передатчик: 1 вход USB тип А (розетка), разъём питания 3.5 мм (розетка), выход RJ-45. Приёмник: 1 выход USB тип А (штекер), 1 вход RJ-45. Питание 5VDC, 150mA - НЕ требуется при расстоянии передачи до 50 м. Блок питания в комплект не входит. Размеры: 69х25х22 мм (каждого устройства), длина кабеля USB и кабеля питания передатчика - 13 см, длина кабеля USB приёмника 18 см. | руб./компл | 4000 | 4000 | 4000
| 234865 | UE03 | Удлинитель USB 2.0 по кабелю витой пары до 60м (CAT5/5e/6) со встроенным расширением на 4 порта (USB-HUB). Максимальная скорость передачи 480Мбит/с (High-Speed). Передатчик UE03T (удалённый) : вх. - USB (A) x4/Роз.2,1х5мм (DC5V); вых. - RJ45. Приёмник UE03R (локальный) : вх. - RJ45; вых. - USB (A). В комплекте БП DC5V (2А)- 1 шт. (для удалённого передатчика). Размеры передатчик: 60х70х27мм, приёмник: 25.4х25.4х240мм (включая 190мм USB кабеля). Рабочая температура0…+55гр.С. Устройство предназначено для работы с PC и регистраторами на базе ОС Windows/Linux с драйверами для работы USB-хаба. | руб./компл | 17001 | 17001 | 17001
| 223447 | VD105 | Распределитель 1 VGA вход на 5 выходов (1 VGA+4 RJ-45). Разрешение 1600х1200 пикс. при 85Гц. Комплект включает: передатчик VGA-T с адаптером 220/5V и приемник TTA111VGA-R с адаптером 220/5V.Использование кабеля CAT5 вместо VGA кабеля, передача до 300 м | руб./шт | 10000 | 10000 | 10000
| 223453 | VE01H | Комплект (передатчик T+приёмник R) для передачи VGA-сигнала высокого разрешения (1920х1200) по кабелю CAT5. Дальность передачи: до 70 м. Рабочая температура: 0... +55 С. U-пит= 12В, I= 0.5А (для передатчика), приёмник не требует внешнего источника питания. | руб./компл | 10000 | 10000 | 10000
| 234463 | VE01HA | Комплект (передатчик VE01HAT+приёмник VE01HAR) для передачи VGA-сигнала высокого разрешения(1920х1200) и стерео аудиосигнала (20Гц-20кГц) по кабелю CAT5; Цифровое кодирование аудиосигнала; Дальность передачи: до 70 м.; DC 12В /500мА (БП в комплекте); -40°...+55°C; 87х27х67мм; Приёмник не требует внешнего источника питания; В комплекте соединительный шнур VGA и аудио (штекеры 3,5мм) | руб./компл | 14349 | 14349 | 14349
| 268167 | VE01S | Комплект (передатчик+приёмник) для передачи VGA и RS232/485 по кабелю UTP CAT5 до 300м; Разрешение до 1600х1200; DC 5В /1000мА (БП 2 шт в комплекте); -40°...+55°C; Передатчик 133х44х78.7мм, Приемник 133х44х78.7мм | руб./компл | 10000 | 10000 | 10000
| 223443 | VE02ALR | Приемник, работает совместно с VE02ALT, VE05ALT и другими модулями (при каскадном соединении увеличивает дальность передачи сигнала на 300 м). 1 Вход RJ-45. 1 выход RJ-45, 1 видеовыход: 15-Pin, 1 стерео аудиовыход. | руб./шт | 7000 | 7000 | 7000
| 223445 | VE05AL | Комплект (передатчикТ + приемник VE02ALR) для усиления и каскадной передачи VGA-сигнала (до 1600х1200 @85Hz) и стерео аудиосигнала. Дальность передачи: 300 м (цв. сигнал) на каждый каскад. 1 Видеовход 15-Pin (скв), 1 аудиовход (скв). 4 выхода RJ-45 | руб./шт | 16175 | 16175 | 16175
| 233000 | VE05ALT | Активный передатчик VGA + стерео Audio на 4 удаленных устройства, для работы с кабелем "витая пара" F/UTP CAT 5E; 1 видео-, аудиовход (1х DB15, 1х TRS 3.5 мм), 1 сквозной видео-, аудиовыход (1х DB15, 1х TRS 3.5 мм), разъемы для передачи сигнала на удаленные устройства (4х RJ45); Дальность передачи на удаленное устройство: до 300 м. Разрешение видеосигнала: до 1600x1200 пикселей, 85 Гц.; Поддержка протоколов DDC, DDC 2, DDC 2В (для определения локальным монитором оптимального разрешения и частоты); Цифровое кодирование аудиосигнала; DC 5В /700мА (БП в комплекте); 0°...+55°C; 125х30х96мм | руб./шт | 5300 | 5300 | 5300
| 283829 | VKM04 | Комплект (приёмник и передатчик) для передачи VGA, 4xUSB2.0, RS232, Стерео Аудио и ИК-управление на расстояние до 120м (CAT5e)/140м (CAT6); При использовании повторителя SR01 (через каждые 100м) расстояние передачи неограниченно; Разрешение до 1920х1200, скорость передачи данных до 850Мбит/с (High Speed); Устройство предназначено для работы с PC и регистраторами на базе ОС Windows/Linux с драйверами для работы USB-хаба.; В комплекте БП DC5V (2А)- 2 шт; 125х30х140мм; -40°...+55°C. | руб./компл | 39286 | 39286 | 39286
| 220749 | WC414 | Кабель 100 см., 4BNCx4BNC (штекер), для подключения к TTP414V, TTP016, TPA009, TPA016 | руб./шт | 700 | 700 | 700
| 223446 | WC414-200 | Кабель 200 см., 4BNCx4BNC (штекер), для подключения к TTP414V, TTP016, TPA009, TPA016 | руб./шт | 1000 | 1000 | 1000
11.6 |  | Преобразователи интерфейса и распределители данных
11.6.1 |  | SC&T
| 268175 | AD001HD4 | Преобразователь-разветвитель AHD/HDCVI/HDTVI в HDMI/VGA/CVBS; Разрешение входного сигнала AHD/HDCVI/HDTVI, а так же выходных сигналов HDMI/VGA до 1080p; Поддержка стандартов NTSC и PAL; Все три выхода - HDMI/VGA/BNC - могут работать одновременно; Выход BNC поддерживает CVBS и HDCVI (в качестве сквозного выхода); Может работать в режиме коммутатора: 2 входа (HD камера) - выходы HDMI/VGA; Поддержка PiP (режим "картинка в картинке"); Встроенная регулировка разрешения. Вх. - BNC/DC12V. Вых. - HDMI(A)/VGA/BNC(CVBS/HDCVI); DC12В /500мА (БП в комплекте); -40°...+55°C; 88x30x130мм | руб./шт | 12632 | 12632 | 12632
| 223438 | AD001HH | Преобразователь аудио и композитного видеосигнала в VGA и HDMI. Входы - композитный видео и стереоаудио. Выходы - композитный видео и стереоаудио, VGA, HDMI. Разрешение VGA -до 1920х1080, HDMI -до 1080p. OSD меню. БП 220/5В, 1А (DC) в комплекте. Размеры 140х97х32мм | руб./шт | 6000 | 6000 | 6000
| 243564 | HC01 | Преобразователь HDMI 1.3 в Composite Video и Stereo Audio. Поддержка стандартов NTSC и PAL. Поддержка HDCP. Разрешение входного сигнала HDMI до 1920х1080. Вх. - HDMI (A)/Роз.2,5х5,5мм (DC5В). Вых. - RCA (video)/RCA (audio) x2; DC5В/2000мА (в комплекте); 67х110х27мм; -40…+55°C. | руб./шт | 3000 | 3000 | 3000
| 253341 | HVY01 | Преобразователь HDMI (1.3) в VGA или компонентный видеосигнал и стерео аудиосигнал. 1 вход HDMI тип А, 1 выход VGA (до 1920х1200, 60Гц), 3 выхода RCA (до 1080p), 1 стерео аудио выход 3,5 мм; DC5В/2000мA; 140х95х32 мм; -40...+55°C. | руб./шт | 5000 | 5000 | 5000
| 212321 | RS001 | Преобразователь интерфейса RS232 в RS485, полудуплексный режим работы, автопереключение скорости передачи вплоть до 115.200 бод на расстояние 1200м, не требует питания | руб./шт | 1992 | 1992 | 1992
| 223452 | RS003 | Преобразователь интерфейса USB2.0 в RS485, полудуплекс, передача до 1200м, скорость передачи данных 155.200 бод, поддержка 32 устройств, питание от ПК, кабель USB, ПО, рабочая температура 0…+55 С. | руб./шт | 5349 | 5349 | 5349
| 288650 | RS007 | Преобразователь интерфейса RS485/RS422/RS232 в Ethernet (сервер последовательного интерфейса) обеспечивает подключение к сети устройств с указанными интерфейсами и передачу по Ethernet сигналов управления. Автоопределение сети 10/100Мбит/с. Скорость передачи до 115200 бит/с. Расстояние передачи до 100м. Режимы работы: TCP Server, TCP Client, UDP Mode. DC 5В, 1A; 0...70°C; 67х27х110мм. | руб./шт | 8621 | 8621 | 8621
| 228197 | SDI01 | Преобразователь формата SDI (SD-SDI, HD-SDI, 3G-SDI) в HDMI, с дополнительным выходом SDI. Поддерживает стандарты PAL, NTSC и разрешение 576i, 720p, 1080i, 1080p. Поддерживает 2 канала стерео аудио. Вх. BNC (SDI), вых. BNC (SDI)/HDMI. Расстояние передачи 300м (SD-SDI), 200м (HD-SDI), 100м (3G-SDI). Питание DC5В. 0,75А. БП AC220В/DC5В, 1А в комплекте. t=0...+55гр.С. 67х110х27мм. | руб./шт | 10000 | 10000 | 10000
| 228198 | SDI02 | Преобразователь формата HDMI в SDI (SD-SDI, HD-SDI, 3G-SDI). Поддерживает разрешение 576i, 720p, 1080i, 1080p. Поддерживает SDI (SMTP 259M), HD-SDI (SMTP 292M), 3G-SDI (SMTP 424M). Поддерживает до 8 каналов аудио. Вх. HDMI (A)/DC5В, вых. BNC (SDI). Расстояние передачи 300м (SD-SDI), 200м (HD-SDI), 100м (3G-SDI). Питание DC5В/0,85А. БП AC220В/DC5В (2А) в комплекте. Рабочая температура 0...+55гр.С. Размеры 67х110х27мм. | руб./шт | 12000 | 12000 | 12000
| 219683 | VC01 | Преобразователь VGA- видеосигнала в аналоговый видеосигнал. Позволяет использовать TV в качестве монитора. Поддерживаемые разрешения 640х480 (85 Hz), 800х600 (85 Hz) и 1024х768 (75 Hz). Поддерживается Windows и Mac OC. | руб./шт | 7636 | 7636 | 7636
| 292173 | VH01E | Преобразователь VGA и аудиосигнала (стерео аналогового или цифрового) в HDMI сигнал. Поддерживает разрешение до 1920x1200 (60Гц). Цифровой коаксиальный вход S/PDIF поддерживает аудиорежим LPCM 16бит 48кГц. Прочный металлический корпус с возможностью настенного крепления. Вх. - VGA/TRS3.5мм(Audio)/RCA(Audio)/Роз.2,5х5,5мм(DC5В). Вых. - HDMI(A) х 1. В комплекте БП DC5В(1А); Размеры (ШxВxГ): 92x25x75.5мм; Рабочая температура: 0...+70°C. | руб./шт | 9357 | 9357 | 9357
11.6.2 |  | Тахион
| 210613 | ПРТ-1/3 | Повторитель – разветвитель RS-485. Обеспечивает возможность организации 3 дополнительных сегментов сети протяженностью до 2 км каждый. Гальваническая развязка по каждому сегменту сети. Скорость передачи данных1200…19200 бит/сек, переключаемая; DC 9-12В/400мА; -10 до + 40; 180х120х55мм | руб./шт | 17208 | 17208 | 17208
| 224865 | УЛИ-485 | Удлинитель (повторитель) RS-485, полудуплекс, дальность 2000м, грозозащита, гальваническая развязка, DC 12в/100мА, 89х58х35, t: -40…+85°С | руб./шт | 5949 | 5949 | 5949
11.6.3 |  | Спецприбор
| 313785 | УДЛ-485 | Устройство дублирования линии связи RS-485; 1 вход RS-485, 2 выхода RS-485, до 1000 м; 1 релейный выход "НОРМА" 60В/250мА; U-пит.8...30 В, I-потр.20 мА; IP20, t-раб.-40...+85°C, 92х37х58 мм. Для монтажа на DIN-рейку. | руб./шт | 4440 | 4284.6 | 4129.2
12 |  | Передача сигналов по коаксиальному кабелю
12.1 |  | Видеоусилители, распределители
12.1.1 |  | Даксис
| 236496 | ВР-04 | Видеоразветвитель 1вх/4 вых, 27МГц, Кус.=4 (0...12Дб), 10-16 В, 40-100мА, -10..+75°С | руб./шт | 2112 | 2058.99 | 2005.98
12.1.2 |  | Кубрис
| 251886 | AVD102HD | Разветвитель видеосигнала TVI, CVI, AHD (1вх./2вых.); 270 МГц ; Регулировка усиления: 0,5-4 раза; DC10-20В/20мA ; 100x60x25мм | руб./шт | 2970 | 2821.5 | 2673
| 271374 | AVD102NT HD | Разветвитель видеосигнала TVI, CVI, AHD (1вх./2вых.- Клеммные колодки); 270 МГц ; Регулировка усиления: 0,5-4 раза; DC10-20В/20мA ; 20x50x12мм | руб./шт | 2340 | 2223 | 2106
| 264298 | AVD104HD | Разветвитель видеосигнала TVI, CVI, AHD (1вх./4вых.- ); 270 МГц ; Регулировка усиления: 0,5-4 раза; DC10-20В/50мA ; 100x60x25мм | руб./шт | 4120 | 3914 | 3708
| 271499 | AVD104NT HD | Разветвитель видеосигнала TVI, CVI, AHD (1вх./4вых.- Клеммные колодки); Проходной канал; 270 МГц ; Регулировка усиления: 0,5-4 раза; DC10-20В/20мA ; 30x50x12мм; (Для Домофонов) | руб./шт | 2860 | 2717 | 2574
| 262901 | AVD701R HD | Активный приёмник HDCVI/HDTVI/AHD/CVBS по витой паре и до 800м (1080p) (в паре с активным передатчиком AVD711T HD); Полоса пропускания видеосигнала 270МГц; Защита от помех; Защита от помех; Мощная 2-х ступенчатая ESD IEC 61000-4-2 4, ±8 kV. IEC 61000-4-5 31A(10/1000 мкс). Пиковая мощность 600 Вт (10/1000 мкс); DC 10-15В / 50мА.(Без БП); -30°...+55°C.; 100х90х25мм | руб./шт | 4210 | 4210 | 4210
12.1.3 |  | Себокс
| 52132 | ВУ-1/2 | Видеораспределитель-усилитель, 1 вх./2 вых., регулировка усиления до +6 дБ (2 раза) по каналу, вх/вых BNC, DC 12 В, 90х65х36 мм | руб./шт | 1827 | 1698.99 | 1570.98
| 52159 | ВУ-1/4 | Видеораспределитель-усилитель, 1 вх./4 вых., регулировка усиления до 16 дБ (4 раза) по каналу, вх/вых BNC, DC 12 В, 90х65х36 мм | руб./шт | 2651 | 2465.5 | 2280
| 52136 | ВУ-1/8 | Видеораспределитель-усилитель, 1 вх./8 вых., регулировка усиления до 16 дБ (4 раза) по каналу, вх/вых BNC, DC 12 В, 90х65х36 мм | руб./шт | 4228 | 3932 | 3636
| 245525 | ВУ-2М | Видеоусилитель, вход/выход 1/1, Кус. 0,5-2 раза (регулир.), полоса пропуск. 10 МГц, DC 11,5 - 20 В (штекер), 12 мА , вх/вых BNC, 90х64х35 мм (пластик) (по кабелю РК-75-4-11 на расстояние 1,0 км) | руб./шт | 2184 | 2031 | 1878
12.1.4 |  | Спецвидеопроект
| 52129 | SVP-01DA | Видеоусилитель-распределитель, распределение сигнала на 3 потребителя, регулировка уровня выходного сигнала, 12 В, 80 мА | руб./шт | 5600 | 5320 | 5040
| 206368 | SVP-02SE/220 | Видеокорректор с гальванической развязкой, гальван. развязка вход/выход, усиление сигнала, коррекция АЧХ кабеля, подавление фоновой помехи, защита оборудования при аварийных ситуациях в электросети, 220 В, 50 Гц | руб./шт | 13000 | 12350 | 11700
| 52106 | SVP-02SE/24 | Видеокорректор с гальванической развязкой, гальван. развязка вход/выход, усиление сигнала, коррекция АЧХ кабеля, подавление фоновой помехи, защита оборудования при аварийных ситуациях в электросети, 24 В, 50 Гц | руб./шт | 13000 | 12350 | 11700
12.1.5 |  | SC&T
| 313280 | AD001HD4-4K | Преобразователь-разветвитель HDTVI/AHD/HDCVI/CVBS в HDMI/VGA/CVBS с эмбеддером аудио; Разрешение входного сигнала AHD/HDCVI/HDTVI до 8MP; Разрешение выходного сигнала VGA до 1080p., разрешение HDMI выхода до 4K; Все три выхода - HDMI/VGA/BNC - могут работать одновременно; Выход BNC поддерживает CVBS и HDCVI (в качестве сквозного выхода); Может работать в режиме коммутатора: 2 входа (HD камера) - выходы HDMI/VGA; Поддержка двух входных видео сигналов и режима PiP (режим "картинка в картинке"); Вх. - Audio IN(TRS3,5мм)/BNCх2/Console(TRS3,5мм)/DC12V. Вых. - HDMI(A)/VGA/BNC(CVBS/HDCVI); DC12В/500 мА ;125x30x130мм.; 0°…+70°C; БП в комплекте | руб./шт | 25957 | 25957 | 25957
| 247581 | CA101HD | Усилитель HDCVI/HDTVI по коаксиальному кабелю RG59/6 ; Расстояние передачи до 800м (HDCVI/720p), до 500м (HDTVI/1080p); Разрешение до 1080p; Встроенная регулировка яркости и контрастности. Вх. - BNC/Клм. (2pin). Вых. - BNC; DC12V/500мА (БП в комплекте); 57.8х49.2х41.7; -40...+55°C. | руб./шт | 5908 | 5908 | 5908
| 212326 | CD102A | Распределитель видеосигнала с усилением 1 вход - 2 выхода, расстояние передачи 1000 м при использовании кабеля RG-59 | руб./шт | 3856 | 3856 | 3856
| 244516 | CD102HD | Усилитель-разветвитель видеосигнала HDCVI/TVI/AHD с разрешением до 5 МП (1вх./2вых.). Расстояние передачи 100м. Вх. - BNC, Вых. - BNCx2. БП в комплекте DC12V/0,5A; 43.2х74х45.2; -40...+55°C. | руб./шт | 4706 | 4706 | 4706
| 219355 | CD104 | Распределитель видеосигнала 1 вход - 4 выхода, 12В | руб./шт | 3197 | 3197 | 3197
| 249748 | CD104HD | Усилитель-разветвитель видеосигнала TVI, CVI, AHD разрешение до 5 МП ; 1вход/4выхода; Расстояние передачи 100м; DC12В/500мА; 138x85.6x29.5мм; -40...+55°C; БП в комплекте | руб./шт | 5316 | 5316 | 5316
| 268162 | CD108HD | Разветвитель видеосигнала HDCVI/HDTVI/AHD (Максимальное разрешение до 5МП); 1 вход - 8 выходов; Полоса пропускания до 100МГц ; Возможность передавать по одному каналу HD-видеокамере сигналы управления (UTC) от регистратора по одному коаксиальному кабелю вместе с видеосигналом; Защита от перенапряжения(TVS); DC 12В /500мА (БП в комплекте); -40°...+55°C; 133x44x75мм; Рекомендуемый кабель RG59/RG6 | руб./шт | 6302 | 6302 | 6302
| 222870 | CD1632A | Распределитель с усилением видеосигнала для крепления в монтажной стойке 1U, 16 входов, 32 выхода, расстояние передачи 1000 м. при использовании кабеля RG-59 | руб./шт | 50388 | 50388 | 50388
| 257807 | CD1632HD | Разветвитель HDTVI, HDCVI, AHD, CVBS (16вх./32вых.). Поддержка NTSC, PAL. Встроенная защита от скачков напряжения (TVS); DC12В/500мА (поддерживает диапазон входных напряжений DC9-24В); 483х44х105.5мм. ; Монтаж в стойку 19"; Блок питания в комплекте. | руб./шт | 46642 | 46642 | 46642
| 268163 | CD408HD | Разветвитель видеосигнала HDCVI/HDTVI/AHD (Максимальное разрешение до 5МП); 4 входа - 8 выходов; Полоса пропускания до 100МГц ; Возможность передавать по 4 каналам HD-видеокамере сигналы управления (UTC) от регистратора по одному коаксиальному кабелю вместе с видеосигналом; Защита от перенапряжения(TVS); DC 12В /500мА (БП в комплекте); -40°...+55°C; 133x44x75мм; Рекомендуемый кабель RG59/RG6 | руб./шт | 9387 | 9387 | 9387
| 257806 | CD816HD | Разветвитель HDCVI, HDTVI, AHD, CVBS (8вх./16вых.). Поддержка NTSC, PAL. Встроенная защита от скачков напряжения (TVS); DC12В/500мА (поддерживает диапазон входных напряжений DC9-24В); 483х44х105.5мм. ; -40...+55°C.; Монтаж в стойку 19"; Блок питания в комплекте | руб./шт | 29751 | 29751 | 29751
| 268178 | HE05C | Комплект (передатчик HE05CT + приёмник HE05CR) для передачи HDMI сигнала по коаксиальному кабелю; Расстояние передачи до 500м с коаксиальным кабелем RG59/RG6(1080p/30Гц); Поддержка до 99 каналов с частотным диапазоном 142-950МГц; Режим работы точка-точка, мультиточка-мультиточка и точка-мультиточка для подключения до 99 приемников HE05CR; Передатчик вх./вых.- HDMI(A), DC5В, вых.- F-коннектор. Приёмник вх.- F-коннектор/DC5В/IR, вых.- HDMI(A); DC5В /750мА (БП 2 шт в комплекте); 0°...+70°C; 167x40x110,5мм | руб./компл | 40000 | 40000 | 40000
| 268180 | HE05CR | Дополнительный приемник HDMI сигнала по коаксиальному кабелю; Расстояние передачи до 500м с коаксиальным кабелем RG59/RG6(1080p/30Гц); Поддержка до 99 каналов с частотным диапазоном 142-950МГц. Приёмник вх.- F-коннектор/DC5В/IR, вых.- HDMI(A);DC5В /600мА (БП в комплекте); 0°...+70°C; 167x40x110,5мм | руб./шт | 21906 | 21906 | 21906
| 268179 | HE05CT | Передатчик HDMI сигнала по коаксиальному кабелю; Расстояние передачи до 500м с коаксиальным кабелем RG59/RG6(1080p/30Гц); Поддержка до 99 каналов с частотным диапазоном 142-950МГц. Режим работы точка-точка, мультиточка-мультиточка и точка-мультиточка для подключения до 99 приемников HE05CR; Поддержка функции модулятора, при подключении DVB-T ТВ-приемника; Передатчик вх./вых.- HDMI(A), DC5В, вых.- F-коннектор; DC5В /750мА (БП в комплекте); 0°...+70°C; 167x40x110,5мм | руб./шт | 20000 | 20000 | 20000
12.1.6 |  | Инфотех
| 234155 | AVT-16EXC870I | Видеоусилитель активный 16-ти канальный 700/800 ТВЛ. Дальность передачи видеосигнала разрешением 960H до 1500 метров. Точная (плавная) регулировка на лицевой панели. Встроенная защита по питанию, защита по входу и выходу видео. Вход/выход - BNC. DC12V/480 мА. Установка в 19" стойку (высота - 2U) | руб./шт | 108900 | 106177.5 | 103455
| 248073 | AVT-EXC1101AHD | Усилитель HD AHD 1080p видеосигнала от 500 метров до 1250 метров по коаксиальному кабелю. Полоса пропускания 20Hz-40MHz. Автоматическая настройка на длину линии. Встроенная защита по питанию, защита по входу и выходу видео. Вход/выход - BNC; DC 9... 15В/50мА; 85х42х50 мм; -40...+50°C; Устанавливается со стороны DVR. | руб./шт | 5590 | 5450.51 | 5311.02
| 248074 | AVT-EXC1102AHD | Усилитель HD AHD 1080p видеосигнала от 750 метров до 1500 метров по коаксиальному кабелю. Полоса пропускания 20Hz-40MHz. Автоматическая настройка на длину линии. Встроенная защита по питанию, защита по входу и выходу видео. Вход/выход - BNC; DC 9... 15В/50мА; 85х42х50 мм; -40...+50°C; Устанавливается со стороны DVR. | руб./шт | 7490 | 7303 | 7116
| 248069 | AVT-EXC1301TVI | Усилитель HD TVI видеосигнала 720p/1080p от 250 метров до 750 метров по коаксиальному кабелю. Полоса пропускания 20Hz-70MHz. Автоматическая настройка на длину линии. Встроенная защита по питанию, защита по входу и выходу видео. Вход/выход - BNC; DC 9... 15В/50мА; 85х42х50 мм; -40...+50°C; Устанавливается со стороны DVR. | руб./шт | 5590 | 5450.51 | 5311.02
| 248070 | AVT-EXC1302TVI | Усилитель HD TVI видеосигнала 720p/1080p от 500 метров до 1000 метров по коаксиальному кабелю. Полоса пропускания 20Hz-70MHz. Автоматическая настройка на длину линии. Встроенная защита по питанию, защита по входу и выходу видео. Вход/выход - BNC; DC 9... 15В/50мА; 85х42х50 мм; -40...+50°C; Устанавливается со стороны DVR. | руб./шт | 7490 | 7303 | 7116
| 248075 | AVT-EXC1842HD | Разветвитель универсальный AHD/CVI/TVI 720p/1080p видеосигнала, 1 вход/2 выхода. Полоса пропускания 20Hz-100MHz. Вход/выходы видео - под BNC; DC 9... 15В/50мА; 85х42х50 мм; -40...+50°C | руб./шт | 3790 | 3695.51 | 3601.02
| 230883 | AVT-EXC870 | Видеоусилитель-корректор магистральный 700/800 твл. Дальность передачи видеосигнала до 2000 метров. Регуляторы настройки: яркость (уровень), контрастность, резкость, четкость. Встроенная защита по питанию - от переполюсовки и от превышения напряжения, защита по входу и выходу видео от статического разряда электричества. Вход/выход - под клеммы. DC 9... 15V DC/25 мА. 100х36х26 мм. - 0 - 50°С. | руб./шт | 3390 | 3305.49 | 3220.98
| 230884 | AVT-EXC871 | Видеоусилитель-корректор магистральный с гальванической развязкой 700/800 ТВЛ. Дальность передачи видеосигнала - до 2000 метров. Регуляторы настройки: яркость (уровень), контрастность, резкость, четкость. Встроенная защита по питанию - от переполюсовки и от превышения напряжения, защита по входу и выходу видео от статического разряда электричества. Вход/выход - BNC. Напряжение DC9... 15V/25 мА. 85х42х50 мм. - 0 - 50°С. | руб./шт | 7490 | 7303 | 7116
| 279849 | AVT-USB/4RS422 | Промышленный преобразователь USB в RS-422; 4 порта; совместимость со стандартами USB 2.0, USB 1.1, скорость передачи USB — High Speed 480Mb/s, Full Speed 12Mb/s, разъем USB Type-B; скорость передачи данных RS422 — 12Мбод; питание от USB; t-раб.-40...+85°С, 72x50x10 мм | руб./шт | 5490 | 5352.99 | 5215.98
| 279850 | AVT-USB/4RS232 | Промышленный преобразователь USB в RS-232; 4 порта, составные винтовые разъемы; поддерживает USB 2.0 480Mb/s, 4хRS232 460 kbps; питание от шины USB; t-раб.-40...+85°С, 65x45x10 мм | руб./шт | 5490 | 5352.99 | 5215.98
| 279851 | AVT-USB/4RS232mini | Промышленный преобразователь USB в RS-232; 4 порта винтовые разъемы; поддерживает USB 2.0 480Mb/s, 4хRS232 460 kbps; питание от шины USB; t-раб.-40...+85°С, 55x45x10 мм | руб./шт | 4990 | 4865.51 | 4741.02
12.1.7 |  | OSNOVO
| 284499 | CN-HHi | Преобразователь AHD/HDCVI/HDTVI до 8Мп в HDMI. Разрешение выходных сигналов HDMI до 4K(65МГц)/1080P. Сквозной выход BNC с поддержкой сигналов удаленного управления камерой UTC. Подходит для соединения с DVR или для каскадного подключения. Вх. - BNC/Micro USB(5В). Вых. - HDMI(A)/BNC. В комплекте БП DC 5В(2А) - 1шт; 109x25x94 мм; -10...+50°C. | руб./шт | 9601 | 9601 | 9601
| 313279 | D-H108 | Разветвитель видеосигнала HDCVI/HDTVI/AHD (1вх./8вых.); Максимальное разрешение 1080р; Полоса пропускания сигнала до 350 МГц; DC12В/1000 мА; 143х26х59мм; -25°…+70°C; Возможность настенного крепления; БП в комплекте | руб./шт | 4814 | 4814 | 4814
| 326294 | D-Hi1021 | Разветвитель сигнала HDMI (1вх./2вых.). Максимальное разрешение 4K2K(30Гц). Поддержка 3D и HDCP. Скорость передачи данных до 10.2 Гбит/с. Вх. - HDMI(A)/Роз. 2.1х5мм(DC5В). Вых. - HDMI(A)x2. В комплекте БП DC5В(1А). -5…+55°С, 65x21x61мм. | руб./шт | 5572 | 5572 | 5572
| 326295 | D-Hi1081 | Разветвитель сигнала HDMI (1вх./8вых.). Максимальное разрешение 4K2K(30Гц). Поддержка 3D и HDCP. Скорость передачи данных до 10.2 Гбит/с. Вх.- HDMI(A)/Роз .2.1х5мм(DC5В). Вых.- HDMI(A)x8. В комплекте БП DC5В(2А). -5…+55°С, 277x26x140мм. | руб./шт | 9606 | 9606 | 9606
| 268186 | RA-SD/P | Приемник SDI-сигнала и питания по одному коаксиальному кабелю RG6 (1-канальный); Расстояние: HD-SDI+питание до 200м, 3G-SDI+питание до 120 м; Вх.- BNC(SDI+питание)/клм. ( DC12V/DC48V); вых.- BNC (SDI); Возможно каскадное подключение до 6 повторителей (E-SD11/P или E-SD12/P), расстояние до 1400 м (HD-SDI); DC48В/1040мА(БП в комплекте). Работает с передатчиком TA-SD/P, повторителями E-SD11/P и E-SD12/P; -10°...+50°C; 45 x 60 x 25мм; Работает с передатчиком TA-SD/P, повторителями E-SD11/P и E-SD12/P | руб./шт | 4000 | 4000 | 4000
| 268189 | RA-SD4/P | Приемник 4-х SDI-сигналов и подачи питания к камерам по коаксиальному кабелю RG6 ; Расстояние: HD-SDI+ питание до 200м, 3G-SDI + питание до 120 м; Возможно каскадное подключение до 6 повторителей (E-SD11/P, E-SD12/P), расстояние передачи увеличится до 1400м (HD-SDI); Вх.- BNC (SDI+питание)х4., вых.- BNC (SDI)х4; AC220В/18мА; 10°...+50°C; 430 x 44 x350 мм ; Работает совместно с передатчиком TA-SD/P и повторителями E-SD11/P, E-SD12/P. Максимальное расстояние передачи и количество повторителей может меняться в зависимости от типа кабеля и мощности потребления подключенной камеры до DC12В/650мА; Возможность установки в 19`` стойку | руб./шт | 10000 | 10000 | 10000
| 268190 | RA-SD8/P | Приемник 8-и SDI-сигналов и передачи питания к камерам по коаксиальному кабелю RG6 ; Расстояние: HD-SDI+ питание до 200м, 3G-SDI + питание до 120 м; Возможно каскадное подключение до 6 повторителей (E-SD11/P, E-SD12/P), расстояние передачи увеличится до 1400м (HD-SDI); Вх.- BNC (SDI+питание)х8, вых. (SDI)х8; AC220В/36мА; - 10°...+50°C; 430 x 44 x350 мм; Работает совместно с передатчиком TA-SD/P, повторителями E-SD11/P и E-SD12/P; Максимальное расстояние передачи и количество повторителей может меняться в зависимости от типа кабеля и мощности потребления подключенной камеры до DC12В/650мА; Возможность установки в 19`` стойку | руб./шт | 20000 | 20000 | 20000
12.1.8 |  | Giraffe
| 308958 | GF-HDC41 | Разветвитель видеосигнала AHD/CVI/TVI/CVBS (1вх./4вых.) разрешение до 5 МП; 60 МГц ; DC12В/250мA ; 50 х 110 х 30мм; Грозозащита и защита от электростатического разряда CLASS 4 | руб./шт | 1955 | 1955 | 1955
| 308959 | GF-AMPC | Усилитель видеосигнала AHD/CVI/TVI до 2 МП/CVBS по коаксиальному кабелю, до 800м; BNC разъемы; DC 12В/1A; -40°- +60°C; 86 х 63 х 23 мм | руб./шт | 2070 | 2070 | 2070
| 308960 | GF-MPC02 | Уплотнитель (комплект)видеосигнала AHD: 720P/960P/1080P/3MP/4MP/5MP; CVI:720P/960P/1080P; TVI:720P/1080P/ 3MP; CVBS по коаксиальному кабелю на 2 линии, до 400м; BNC разъемы; DC 12В/1A; -30°- +50°C; Алюминиевый корпус; 64 х 43 х 23 мм | руб./компл | 5940 | 5940 | 5940
| 308961 | GF-MPC04 | Уплотнитель (комплект)видеосигнала AHD: 720P/960P/1080P; CVI:720P/960P/1080P; TVI:720P/1080P; CVBS по коаксиальному кабелю на 4 линии, до 100м; BNC разъемы; DC 12В/2A; -30°- +50°C; Алюминиевый корпус; 154 х 104 х 28 мм | руб./компл | 18990 | 18990 | 18990
12.1.9 |  | Dahua
| 323023 | DH-LR1002-1ET | Пассивный передатчик с питанием POЕ ,подключение IP-видеокамер по коаксиальному кабелю RG59; порты: 1 RJ45 10/100Мбит/с (ePoE), 1 BNC 10/100Мбит/с (PoE), длина кабеля: до 400м (100Мбит/с), до 1000м (10Мбит/с); грозозащита: до 6кВ; -40°С...+60°С. | руб./шт | 4090 | 4090 | 4090
| 323022 | DH-LR1002-1EC | Пассивный приемник с питанием POЕ ,подключение IP-видеокамер по коаксиальному кабелю RG59; порты: 1 RJ45 10/100Мбит/с (ePoE), 1 BNC 10/100Мбит/с (PoE), длина кабеля: до 400м (100Мбит/с), до 1000м (10Мбит/с); грозозащита: до 6кВ; -40°С...+60°С. | руб./шт | 4090 | 4090 | 4090
| 323021 | DH-LR1002 | Пассивный преобразователь с питанием PoE, подключение видеокамер по коаксиальному кабелю RG59; порты: 1 RJ45 10/100Мбит/с (ePoE), 1 BNC 10/100Мбит/с (ePoE), длина кабеля: до 400м (100Мбит/с), до 1000м (10Мбит/с); грозозащита: до 6кВ; -40°С...+60°С. | руб./шт | 1890 | 1890 | 1890
12.2 |  | Удлинители и уплотнители Сomposite Video
12.2.1 |  | OSNOVO
| 238146 | M1DE+DM1DE | Комплект передатчика и приемника композитного видеосигнала (до 960H) с RS-485 по одному коаксиальному кабелю (RG-59) до 800 м; Позволяет добавить 1 PTZ-камеру в систему видеонаблюдения с поддержкой функций ( панорамирование , наклон , зум); Передатчик: Вх.-1BNC/клм.DC12V (130мA)/клм. (RS-485), Вых.-1BNC/клм. DC12V / (130мA); Приемник Вх.-1BNC/клм. DС12V (100мA)/клм. (RS-485), Вых. 1BNC/клм. DС12V (100мA); Возможность запитать дополнительные устройства 9...12V (приемник и передатчик); Защита от помех; Режим работы RS485: полудуплекс; DC12В /130мА (БП 2 шт в комплекте); -10°...+60°C; Передатчик 102x30x110мм, Приемник 102x30x110мм | руб./компл | 5000 | 5000 | 5000
12.2.2 |  | SC&T
| 244842 | CA101VP без БП | Комплект (передатчик + приёмник) для передачи Composite Video (до 960H/700ТВЛ) и питания по одному коаксиальному кабелю до 800м; Передатчик: вх. - BNC, вых. - Роз.2,1х5мм(DC12V)/BNC. Приёмник: вх. - BNC/Роз.2,1х5мм(DC24-56V/AC18-35V), вых. - BNC; Передатчик питается от линии; Выходное напряжение DC12V до 12W; -40°...+70°C; 49.2x112.5x25.2мм; БП приёмника в комплект не входит; Подходят модели БП: SWP241250 (DC24V/30W), SWP480830 (DC48V/40W), SWP551260 (DC55,5V/70W) | руб./компл | 2000 | 2000 | 2000
| 268183 | CHB001HM | Комплект (передатчик CHB001HMT+ приемник CHB001HMR), для передачи Composite Video (до 960H/700ТВЛ) и аудио сигнала по одному коаксиальному кабелю; Расстояние передачи до 400м, при использовании кабеля RG59, до 600м, при использовании кабеля RG6U; Фильтр высокочастотных помех; Может применяться совместно с RF CATV сплиттерами (макс. 16 комплектов по одному коаксиальному кабелю, для каждого комплекта 1 из 16 каналов); Передатчик вх./вых.- BNC, DC12В, вх.- RCA. Приёмник вх./вых.- BNC, вх.- DC12В; DC12В/500мА (БП 2 шт в комплекте); -10°...+55°C; Передатчик 49х111х25мм, Приемник 49х111х25мм | руб./компл | 2000 | 2000 | 2000
| 264924 | VDS 2100/2200 | Комплект передатчика VDS 2100 и приемника VDS 2200 по коаксиальному кабелю до 500 м. одновременно с Composite Video (до 960H/700ТВЛ), аудиосигналом напряжения для питания удаленных устройств (камер видеонаблюдения и т.д); Передатчик располагается на конце линии рядом с удаленным устройством и обеспечивает питание 12 В, стабилизированное, ток до 0,5 А. 1 канала видео, 1 канал аудио ; -10°...+45°C; 50x20x62мм | руб./компл | 5000 | 5000 | 5000
12.3 |  | Модуляторы
12.3.1 |  | Себокс
| 216513 | МТЦ-1 | Модулятор телевизионный цифровой; видеовход-1, аудиовход-1; диапазон рабочих частот 110-857МГц; V-вх= 85дБ/мкВ, f-подн.звука = 6,5/5,5 МГц, V-вх.звук=0,78 В, затухание проходное < 2,5 дБ; DC 12В, 80 мА | руб./шт | 2491 | 2316.5 | 2142
13 |  | Передача сигналов по оптоволокну
| 313281 | HD401F-5M | Комплект для передачи HDCVI/HDTVI/AHD/CVBS и сигнала управления RS485(полудуплекс) по одномодовому оптоволокну на расстояние до 20км, по многомодовому до 2км; Технология кодирования видеосигнала без компрессии; Максимальное разрешение 5Мп; Рабочие длины волн 1310нм/1550нм(WDM - одно волокно); Оптический разъём: FC; Контакты для заземления; Передатчик: Вх. - BNC/Роз.5,5мм(DC5V)/ Клемм.колодка(RS485). Вых. - FC. Приёмник: Вх. - FC/Роз.5,5мм(DC5V). Вых. - BNC/Клемм.колодка(RS485); DC5В/1000 мА ; 104.5x28.5x103.5мм.; -40°…+70°C.; БП в комплекте- 2шт | руб./компл | 26220 | 26220 | 26220
| 313282 | RA-H12-15F | Оптический приемник 1 канал видео HDCVI/HDTVI/AHD/CVBS и 1 двунаправленный канал управления (RS485/полудуплекс) по одномодовому оптоволокну до 20 км; Максимальное разрешение 5Мп; Рабочие длины волн WDM: 1310нм/1550нм; Вх. - FC/Роз.5,5мм(DC5V). Вых. - BNC/Клемм.колодка(RS485); DC5В/1000 мА ; 108х28х105мм.; -15°…+60°C.; БП в комплекте | руб./шт | 10856 | 10856 | 10856
| 313291 | RA-H162-15F | Оптический приемник 16 каналов видео HDCVI/HDTVI/AHD/CVBS и 1 двунаправленный канал управления (RS485/полудуплекс) по одномодовому оптоволокну до 20км; Максимальное разрешение 5Мп; Рабочие длины волн CWDM: 1310нм/1550нм/1490нм/1570нм; Вх. - FC. Вых. - BNCx16/Клемм.колодка(RS485); AC220В/20 Вт ; 484x44x220мм.; -15°…+60°C.; Возможен монтаж в стойку 19’’, 1U | руб./шт | 128806 | 128806 | 128806
| 313284 | RA-H22-15F | Оптический приемник 2 канала видео HDCVI/HDTVI/AHD/CVBS и 1 двунаправленный канал управления (RS485/полудуплекс) по одномодовому оптоволокну до 20км; Максимальное разрешение 5Мп; Рабочие длины волн WDM: 1310нм/1550нм; Вх. - FC/Роз.5,5мм(DC5V). Вых. - BNCх2/Клемм.колодка(RS485); DC5В/2000 мА ; 167x28x173мм.; -15°…+60°C.; БП в комплекте | руб./шт | 13144 | 13144 | 13144
| 268199 | RA-H4/1F | Приемник видео HDCVI/HDTVI/AHD/CVBS 4 канала по одномодовому оптоволокну до 20км; Максимальное разрешение 1080p; Рабочая длина волны 1310нм (одно волокно); Оптический разъём: FC; DC5В/2000мА(БП в комплекте); - 40°...+75°C; 167x28x172мм | руб./шт | 25233 | 25233 | 25233
| 313286 | RA-H42-15F | Оптический приемник 4 канала видео HDCVI/HDTVI/AHD/CVBS и 1 двунаправленный канал управления (RS485/полудуплекс) по одномодовому оптоволокну до 20км; Максимальное разрешение 5Мп; Рабочие длины волн WDM: 1310нм/1550нм; Вх. - FC/Роз.5,5мм(DC5V). Вых. - BNCх4/Клемм.колодка(RS485); DC5В/2000 мА ; 167x28x173мм.; -15°…+60°C.; БП в комплекте | руб./шт | 26220 | 26220 | 26220
| 313288 | RA-H82-15F | Оптический приемник 8 каналов видео HDCVI/HDTVI/AHD/CVBS и 1 двунаправленный канал управления (RS485/полудуплекс) по одномодовому оптоволокну до 20км; Максимальное разрешение 5Мп; Рабочие длины волн CWDM: 1310нм/1550нм; Вх. - FC/Роз.5,5мм(DC5V). Вых. - BNCх8/Клемм.колодка(RS485); DC5В/3000 мА ; 167x45x173мм.; -15°…+60°C.; БП в комплекте | руб./шт | 46000 | 46000 | 46000
| 236485 | SFH11S5R | Волоконно-оптический приёмник 1 канала видео HDMI и ИК по одному волокну одномодового оптического кабеля до 20км. Поддерживает: HDMI 1.1/1.2/1.3, HDCP1.2, разрешение видео до 1080p/60Гц(24bit/deep color 30bit/deep color 36bit), форматы аудио DTS/HD/Dolby-tureHD/LPCM7.1/DTS/Dolby-AC3/DSD. Вх. - TRS3.5мм(ИК)/Роз.2,1х5мм(DC5V); вых. - HDMI(A)/FC(tx1550/rx1310нм). В комплекте: ИК-приёмник, БП DC5V(3A). 150x105x30мм. -15…+55. | руб./шт | 7000 | 7000 | 7000
| 236484 | SFH11S5T | Волоконно-оптический передатчик 1 канала видео HDMI и ИК по одному волокну одномодового оптического кабеля до 20км. Поддерживает: HDMI 1.1/1.2/1.3, HDCP1.2, разрешение видео до 1080p/60Гц(24bit/deep color 30bit/deep color 36bit), форматы аудио DTS/HD/Dolby-tureHD/LPCM7.1/DTS/Dolby-AC3/DSD. Вх. - HDMI(A)/Роз.2,1х5мм(DC5V); вых. - TRS3.5мм(ИК)/FC(tx1310/rx1550нм). В комплекте: соединительный шнур HDMI(A)-HDMI(A) 1.5м, оптический шнур FC-FC 3м, ИК-излучатель, БП DC5V(3A). 150x105x30мм. -15…+55. | руб./шт | 7000 | 7000 | 7000
| 313283 | TA-H12-15F | Оптический передатчик 1 канал видео HDCVI/HDTVI/AHD/CVBS и 1 двунаправленный канал управления (RS485/полудуплекс) по одномодовому оптоволокну до 20км; Максимальное разрешение 5Мп; Рабочие длины волн WDM: 1310нм/1550нм; Вх. - BNC/Роз.5,5мм(DC5V)/ Клемм.колодка(RS485). Вых. - FC; DC5В/1000 мА ; 108x28x105мм.; -15°…+60°C.; БП в комплекте | руб./шт | 10856 | 10856 | 10856
| 313290 | TA-H162-15F | Оптический передатчик 16 каналов видео HDCVI/HDTVI/AHD/CVBS и 1 двунаправленный канал управления (RS485/полудуплекс) по одномодовому оптоволокну до 20км; Максимальное разрешение 5Мп; Рабочие длины волн CWDM: 1310нм/1550нм/1490нм/1570нм; Вх. - BNCх16/ Клемм.колодка(RS485). Вых. - FС; AC220В/20 Вт ; 484x44x220мм.; -15°…+60°C.; Возможен монтаж в стойку 19’’, 1U | руб./шт | 128806 | 128806 | 128806
| 313285 | TA-H22-15F | Оптический передатчик 2 канала видео HDCVI/HDTVI/AHD/CVBS и 1 двунаправленный канал управления (RS485/полудуплекс) по одномодовому оптоволокну до 20 км; Максимальное разрешение 5Мп; Рабочие длины волн WDM: 1310нм/1550нм; Вх. - BNCx2/Роз.5,5мм(DC5V)/Клемм.колодка(RS485). Вых. - FC; DC5В/2000 мА ; 167х28х173мм.; -15°…+60°C.; БП в комплекте | руб./шт | 13144 | 13144 | 13144
| 313287 | TA-H42-15F | Оптический передатчик 4 канала видео HDCVI/HDTVI/AHD/CVBS и 1 двунаправленный канал управления (RS485/полудуплекс) по одномодовому оптоволокну до 20км; Максимальное разрешение 5Мп; Рабочие длины волн WDM: 1310нм/1550нм; Вх. - BNCх4/Роз.5,5мм(DC5V)/ Клемм.колодка(RS485). Вых. - FC; DC5В/2000 мА ; 167x28x173мм.; -15°…+60°C.; БП в комплекте | руб./шт | 26220 | 26220 | 26220
| 313289 | TA-H82-15F | Оптический передатчик 8 каналов видео HDCVI/HDTVI/AHD/CVBS и 1 двунаправленный канал управления (RS485/полудуплекс) по одномодовому оптоволокну до 20км; Максимальное разрешение 5Мп; Рабочие длины волн CWDM: 1310нм/1550нм; Вх. - BNCх8/Роз.5,5мм(DC5V)/ Клемм.колодка(RS485). Вых. - FC; DC5В/3000 мА ; 167x45x173мм.; -15°…+60°C.; БП в комплекте | руб./шт | 46000 | 46000 | 46000
14 |  | Передача сигналов по радиоканалу
| 244580 | IR-CR01 | Приёмник сигналов ИК управления (30-60кГц); дальность действия до 10 м; Штекер 3,5 мм; Шнур 180 см. | руб./шт | 700 | 700 | 700
15 |  | Цифровые системы видеоконтроля
15.1 |  | Цифровые системы видеоконтроля «Ай-Ти-Ви» (ITV)
15.1.1 |  | Цифровая система видеоконтроля «Интеллект»
15.1.1.1 |  | Базовое программное обеспечение (ОБЯЗАТЕЛЬНО)
| 65426 | Интеллект ПО Ядро системы | Ядро системы - включает подсистему отчётов, web-сервер, модуль отправки сообщений на e-mail, модуль отправки звуковых сообщений (обязательно для приобретения при заказе системы!) | руб./шт | 25000 | 25000 | 25000
| 290127 | Система защиты Guardant (ITV) | Аппаратный лицензионный USB-ключ в микро-исполнении для привязки конфигурации ПО "Интеллект", "Интеллект Лайт" или Axxon Next к серверу без привязки к аппаратному обеспечению этого сервера. При выходе сервера из строя может использоваться для активации той же конфигурации на новом сервере. | руб./шт | 3900 | 3900 | 3900
| 296251 | ПО Система защиты (Senselock) | Аппаратный лицензионный USB-ключ для привязки конфигурации модулей распознавания номеров грузовых, пассажирских вагонов и номеров контейнеров. | руб./шт | 5000 | 5000 | 5000
| 296252 | ПО Система защиты Seenaptec (Sentinel HL Pro) | Аппаратный лицензионный USB-ключ для привязки модуля Seenaptec к серверу без привязки к аппаратному обеспечению этого сервера. При выходе сервера из строя может использоваться для активации той же конфигурации на новом сервере. | руб./шт | 10000 | 10000 | 10000
15.1.1.2 |  | Дополнительные опции
| 65428 | Интеллект ПО ВидеоШлюз | Передача видеопотока по низкоскоростным каналам связи | руб./шт | 25000 | 25000 | 25000
| 295034 | Интеллект ПО Агент контроля (Объект комплексного мониторинга) | Программный модуль, который устанавливается на сервер ПО "Интеллект" и позволяет осуществлять прием, регистрацию и визуализацию сообщений о его состоянии. Контролируется работоспособность и состояние ПО, камер, жестких дисков, каналов связи, устройств ОПС/СКУД, ИБП. Также от сервера принимаются тревожные сообщения и видеофрагменты подключенных к нему камер. 1 лицензия на 1 контролируемый сервер. | руб./шт | 20000 | 20000 | 20000
| 295035 | Интеллект ПО Аналитика поведения человека. | Позволяет обнаружить определенные позы человека: приседание, падение, поднятые руки, поза "стрелка", держание за поручень. Полный актуальный список запрашивайте. Если в списке реализованного нет, необходимо приобрести " Адаптированный Нейротрекер объектов" | руб./шт | 9000 | 9000 | 9000
| 65430 | Интеллект ПО Долговременный архив | Возможность создания внешнего архива длительного хранения | руб./шт | 25000 | 25000 | 25000
| 266065 | Интеллект ПО Детектор дыма и огня | Два модуля, обнаруживающих на видеоизображении огонь и дым. Могут использоваться вместе или по отдельности. 1 лицензия на 1 канал видео включает оба детектора. | руб./шт | 9000 | 9000 | 9000
| 295036 | Интеллект ПО Детектор источников света (за видеоканал) | Модуль обнаруживает источники света (лампы) на видеоизображении и фиксирует их включение/выключение. 1 лицензия на 1 канал видео. | руб./шт | 9000 | 9000 | 9000
| 295037 | Интеллект ПО Детектор масок | Детектор определяет лицо в кадре и передает параметр наличия/отсутствия медицинской маски. Лицензия за видеоканал. | руб./шт | 4500 | 4500 | 4500
| 289563 | Интеллект ПО Импорт баз данных пользователей | Модуль позволяет импортировать пользователей из таблицы базы данных MS SQL, файлов Excel и CSV в базу данных ПО "Интеллект". Лицензия на 1 модуль. | руб./шт | 60000 | 60000 | 60000
| 228200 | Интеллект ПО интеграции с Perco S-20 | Поддерживаемое оборудование: CT/L04.2, CL201, CL03.2, CL05.2, CR01.2 (LICON), электронные проходные серии KT, считыватели IR03.1, IR04.1, MR07, IR10, IRP01, IR07. Мониторинг, конфигурирование, управление, автоконфигурирование. Защита модуля 1 лицензия позволяет использовать 1 контроллер и до 12 считывателей. Контроллеры второго уровня (CL201) считаются считывателями. | руб./шт | 14000 | 14000 | 14000
| 270944 | Интеллект ПО интеграции с RusGuard | Поддерживаемое оборудование: ACS 102-CE (S, B, BM). Мониторинг, конфигурирование, управление. Лицензия на подключение к 1 серверу RusGuard. Для работы требуется управляющее ПО производителя. | руб./шт | 25000 | 25000 | 25000
| 65778 | Интеллект ПО интеграции с ППКОП «Рубеж-08» | Мониторинг, конфигурирование, управление одним БЦП Рубеж-08 и подключаемыми к нему устройствами. | руб./шт | 30000 | 30000 | 30000
| 275472 | Интеллект ПО интеграция ОПС/СКУД Болид | В лицензию входит: активация модуля интеграции Болид SDK Orion v.2 (1 головной объект), использование 6 COM-портов в ПО "Интеллект", подключение не ограниченного программно количества контроллеров С2000, С2000-2, С2000-4, С2000-СП1, С2000-КДЛ, Сигнал-20, АСПТ. Мониторинг, конфигурирование, управление. 1 лицензия на 1 сервер ПО "Интеллект". Требуется приобретение Модуля управления ИСО "Орион". | руб./шт | 15000 | 15000 | 15000
| 289562 | Интеллект ПО Интеграция СКУД Сфинкс SIGUR | Поддерживаемое оборудование: R500D4, E500D4, R500, E500, R900I, E900I, E300H, E100. Мониторинг, конфигурирование, управление. Лицензия на подключение к 1 серверу Сфинкс. Для работы требуется управляющее ПО производителя. | руб./шт | 25000 | 25000 | 25000
| 295038 | Интеллект ПО Нейротрекер объектов | Классификация объектов, подсчет классифицированных объектов, отсутствие/присутствие в поле зрения видеокамеры классифицированных объектов. Приобретается для каждой видеокамеры и для каждого типа классифицированного объекта. Реализовано: Человек, машина, шум; Человек в жилете/ без жилета; Человек в каске/без каски; Велосипедист, шум; Газовые баллоны; железнодорожный вагон. Полный актуальный список запрашивайте. Если в списке реализованного нет, необходимо приобрести " Адаптированный Нейротрекер объектов" | руб./шт | 9000 | 9000 | 9000
| 250729 | Интеллект ПО подключение POS-терминала (за терминал) | Модуль позволяет отображать в виде титров поверх видео и сохранять в архив события POS-терминала и текст чеков, вести поиск видеозаписей в архиве по событиям и содержанию чеков. 1 лицензия на 1 терминал. | руб./шт | 9000 | 9000 | 9000
| 295040 | Интеллект ПО Подключение панели видеодомофона | Лицензия на подключение одной вызывной панели видеодомофона или переговорного устройства экстренной связи, также работающих по протоколу SIP. Содержит модули: канал видеоввода, два микрофона, луч, реле, переговорное устройство, SIP-терминал. | руб./шт | 10500 | 10500 | 10500
| 295041 | Интеллект ПО Поиск лиц в архиве (за видеоканал) | Модуль создает базу данных лиц, попавших в поле зрения видеокамеры, и позволяет производить поиск похожих лиц в этой базе по введенному изображению (фотографии, фотороботу или фрагменту кадра). Количество лиц в базе не ограничено. Лицензия на 1 канал видео. Требуется лицензия на подключение видеоканала. При установке на несколько камер выдает статистику появлений лица в поле зрения всех этих камер. | руб./шт | 6000 | 6000 | 6000
| 295042 | Интеллект ПО Распознавание лиц (1 000 000 эталонов лиц в базе) | Модуль выполняет обнаружение и распознавание лиц на видеоизображении. Лицензируется по количеству эталонов лиц в базе данных, с которыми сравниваются обнаруженные лица при распознавании. Количество камер не ограничено. Для каждой камеры требуется лицензия на подключение видеоканала. | руб./шт | 4500000 | 4500000 | 4500000
| 295043 | Интеллект ПО Распознавание лиц (1 000 эталонов лиц в базе) | Модуль выполняет обнаружение и распознавание лиц на видеоизображении. Лицензируется по количеству эталонов лиц в базе данных, с которыми сравниваются обнаруженные лица при распознавании. Количество камер не ограничено. Для каждой камеры требуется лицензия на подключение видеоканала. | руб./шт | 325000 | 325000 | 325000
| 295044 | Интеллект ПО Распознавание лиц (10 000 эталонов лиц в базе) | Модуль выполняет обнаружение и распознавание лиц на видеоизображении. Лицензируется по количеству эталонов лиц в базе данных, с которыми сравниваются обнаруженные лица при распознавании. Количество камер не ограничено. Для каждой камеры требуется лицензия на подключение видеоканала. | руб./шт | 900000 | 900000 | 900000
| 295045 | Интеллект ПО Распознавание лиц (10 эталонов лиц в базе) | Модуль выполняет обнаружение и распознавание лиц на видеоизображении. Лицензируется по количеству эталонов лиц в базе данных, с которыми сравниваются обнаруженные лица при распознавании. Количество камер не ограничено. Для каждой камеры требуется лицензия на подключение видеоканала. | руб./шт | 80000 | 80000 | 80000
| 295046 | Интеллект ПО Распознавание лиц (100 000 эталонов лиц в базе) | Модуль выполняет обнаружение и распознавание лиц на видеоизображении. Лицензируется по количеству эталонов лиц в базе данных, с которыми сравниваются обнаруженные лица при распознавании. Количество камер не ограничено. Для каждой камеры требуется лицензия на подключение видеоканала. | руб./шт | 1850000 | 1850000 | 1850000
| 295047 | Интеллект ПО Распознавание лиц (100 эталонов лиц в базе) | Модуль выполняет обнаружение и распознавание лиц на видеоизображении. Лицензируется по количеству эталонов лиц в базе данных, с которыми сравниваются обнаруженные лица при распознавании. Количество камер не ограничено. Для каждой камеры требуется лицензия на подключение видеоканала. | руб./шт | 145000 | 145000 | 145000
| 295048 | Интеллект ПО Распознавание лиц (2 000 эталонов лиц в базе) | Модуль выполняет обнаружение и распознавание лиц на видеоизображении. Лицензируется по количеству эталонов лиц в базе данных, с которыми сравниваются обнаруженные лица при распознавании. Количество камер не ограничено. Для каждой камеры требуется лицензия на подключение видеоканала. | руб./шт | 440000 | 440000 | 440000
| 295049 | Интеллект ПО Распознавание лиц (20 000 эталонов лиц в базе) | Модуль выполняет обнаружение и распознавание лиц на видеоизображении. Лицензируется по количеству эталонов лиц в базе данных, с которыми сравниваются обнаруженные лица при распознавании. Количество камер не ограничено. Для каждой камеры требуется лицензия на подключение видеоканала. | руб./шт | 1120000 | 1120000 | 1120000
| 295050 | Интеллект ПО Распознавание лиц (20 эталонов лиц в базе) | Модуль выполняет обнаружение и распознавание лиц на видеоизображении. Лицензируется по количеству эталонов лиц в базе данных, с которыми сравниваются обнаруженные лица при распознавании. Количество камер не ограничено. Для каждой камеры требуется лицензия на подключение видеоканала. | руб./шт | 90000 | 90000 | 90000
| 225287 | Интеллект ПО Распознавание лиц (200 эталонов лиц в базе) | Модуль выполняет обнаружение и распознавание лиц на видеоизображении. Лицензируется по количеству эталонов лиц в базе данных, с которыми сравниваются обнаруженные лица при распознавании. Количество камер не ограничено. Для каждой камеры требуется лицензия на подключение видеоканала. | руб./шт | 170000 | 170000 | 170000
| 295051 | Интеллект ПО Распознавание лиц (5 000 эталонов лиц в базе) | Модуль выполняет обнаружение и распознавание лиц на видеоизображении. Лицензируется по количеству эталонов лиц в базе данных, с которыми сравниваются обнаруженные лица при распознавании. Количество камер не ограничено. Для каждой камеры требуется лицензия на подключение видеоканала. | руб./шт | 720000 | 720000 | 720000
| 295052 | Интеллект ПО Распознавание лиц (50 000 эталонов лиц в базе) | Модуль выполняет обнаружение и распознавание лиц на видеоизображении. Лицензируется по количеству эталонов лиц в базе данных, с которыми сравниваются обнаруженные лица при распознавании. Количество камер не ограничено. Для каждой камеры требуется лицензия на подключение видеоканала. | руб./шт | 1540000 | 1540000 | 1540000
| 201173 | Интеллект ПО Распознавание лиц (50 эталонов лиц в базе) | Модуль выполняет обнаружение и распознавание лиц на видеоизображении. Лицензируется по количеству эталонов лиц в базе данных, с которыми сравниваются обнаруженные лица при распознавании. Количество камер не ограничено. Для каждой камеры требуется лицензия на подключение видеоканала. | руб./шт | 110000 | 110000 | 110000
| 295053 | Интеллект ПО Распознавание лиц (500 000 эталонов лиц в базе) | Модуль выполняет обнаружение и распознавание лиц на видеоизображении. Лицензируется по количеству эталонов лиц в базе данных, с которыми сравниваются обнаруженные лица при распознавании. Количество камер не ограничено. Для каждой камеры требуется лицензия на подключение видеоканала. | руб./шт | 3150000 | 3150000 | 3150000
| 295054 | Интеллект ПО Распознавание лиц (500 эталонов лиц в базе) | Модуль выполняет обнаружение и распознавание лиц на видеоизображении. Лицензируется по количеству эталонов лиц в базе данных, с которыми сравниваются обнаруженные лица при распознавании. Количество камер не ограничено. Для каждой камеры требуется лицензия на подключение видеоканала. | руб./шт | 240000 | 240000 | 240000
| 295059 | Интеллект ПО Сервер контроля (Рабочее место комплексного мониторинга) | Программный модуль устанавливается на УРМА, с которого ведется контроль состояния Агентов контроля. Включает специализированный интерфейс для мониторинга большого количества объектов на одном экране; возможность поиска в видеоархиве контролируемых серверов ПО "Интеллект" по времени и титрам; систему отчетов: по тревожным ситуациям, по сбоям в работе, со статистическими данными о работе системы безопасности и др. Возможна регистрация (журналирование) реакций операторов на тревоги. 1 лицензия на 1 УРМА. | руб./шт | 90000 | 90000 | 90000
| 295058 | Интеллект ПО Сервер контроля УРМ (Дополнительное рабочее место комплексного мониторинга) | Версия Сервера контроля, которая использует подключение к существующей базе данных другого Сервера контроля. К одному Серверу контроля может подключаться неограниченное количество Серверов контроля УРМ. 1 лицензия на 1 УРМА. | руб./шт | 70000 | 70000 | 70000
| 239607 | Интеллект ПО Интеллектуальный поиск в архиве | Сервер метаданных VMDA ПО Интеллект. | руб./шт | 6000 | 6000 | 6000
| 237165 | Интеллект ПО Сервис отказоустойчивости | Программный модуль, который автоматически переносит конфигурацию с отказавшего сервера на резервный, а после восстановления работоспособности — обратно. 1 лицензия на 1 контролируемый сервер. | руб./шт | 25000 | 25000 | 25000
| 207524 | Интеллект ПО Бюро пропусков | Служба пропускного режима ПО Интеллект. | руб./шт | 25000 | 25000 | 25000
| 257172 | Интеллект ПО Торговая видеоаналитика | Лицензия на использование следующих видеодетекторов: детектор длины очереди, детектор подсчета посетителей, детектор "горячих/холодных" зон магазина (анализ поведения посетителей), детектор хищения на кассе. Лицензия включает функции определения пола и возраста и подсчета посетителей (в том числе уникальных) для 1 детектора лиц, а также веб-отчеты по собранной детекторами статистике в подсистеме Intellect Web Report System. 1 лицензия - по одному детектору каждого типа. | руб./шт | 5000 | 5000 | 5000
| 65427 | Интеллект ПО Удаленное рабочее место мониторинга (УРММ) | Удалённое рабочее место мониторинга | руб./шт | 16000 | 16000 | 16000
| 294219 | Интеллект ПО Удаленное рабочее место администратора (УРМА) | Программный модуль, обеспечивающий конфигурирование и работу удаленного рабочего места администратора (УРМА) ПО "Интеллект" в распределенной системе. Используется для настройки, администрирования, управления и мониторинга системы любого масштаба. Включает все функции Ядра системы. 1 лицензия на 1 УРМА. Возможна защита ключом Guardant. | руб./шт | 25000 | 25000 | 25000
| 233359 | Интеллект ПО учет рабочего времени (УРВ) | Модуль учета рабочего времени (УРВ) ПО Интеллект. | руб./шт | 25000 | 25000 | 25000
| 65784 | Интеллект ПО Диспетчер событий (Фотоидентификация) | Модуль фотоидентификации ПО Интеллект. Вывод фотографии и имени пользователя оператору для подтверждения прохода в СКУД. | руб./шт | 9000 | 9000 | 9000
| 295061 | Интеллект ПО Централизованные веб-отчеты POS | Лицензия на использование в подсистеме Intellect Web Report System отчета системы контроля кассовых операций (POS). В лицензию входит модуль репликации баз данных POS для централизованного получения статистики из всех магазинов торговой сети. | руб./шт | 25000 | 25000 | 25000
| 295062 | Интеллект ПО Шлюз данных cервера контроля | Модуль позволяет осуществлять маршрутизацию видеосигналов между серверами с модулем "Агент контроля" и "Сервером контроля", "Сервером контроля УРМ". Создаётся и настраивается на "Сервере Контроля" | руб./шт | 25000 | 25000 | 25000
| 296117 | Интеллект ПО Подключение видеокамеры | Лицензия на подключение 1 видеоканала и 1 аудиоканала любым доступным способом. Использование механизма PTZ, управляемого объектива. В состав лицензии входят: детекторы движения (основной, инфракрасный и с выбором направления); детектор лиц; детекторы расфокусировки, засветки, стабильности видеосигнала, изменения фона видеоизображения, закрытия объектива видеокамеры. Интеллектуальные видеодетекторы (на базе трекера объектов): детектор пересечения линии, детектор движения в выделенной зоне (любое движение, вход и выход из зоны, появление и исчезновение в зоне, остановка в зоне, нахождение в зоне более 10 сек., оставленный в зоне предмет). Включена функция распознавания штрих/QR-кодов и функция автоматического сопровождения объектов поворотной камерой Tag&Track Pro. | руб./шт | 10500 | 10500 | 10500
| 296218 | Интеллект ПО Интеграция ОПС Стрелец-Интеграл | В лицензии осуществляется программно-аппаратная поддержка ОПС Стрелец-Интеграл: РРОП-И, РРОП2, РРОП-М2, РРОП-М исп.У, РРОП-GSM, РР-И-ПРО, РР-ПРО. Мониторинг. Лицензия на 1 сегмент, в который входит 1 контроллер РРОП-И. Радиорасширителей в одном сегменте может быть несколько. | руб./шт | 10000 | 10000 | 10000
| 296220 | Интеллект ПО Интеграция СКУД BioSmart | В лицензии осуществляется программно-аппаратная поддержка СКУД BioSmart. Поддерживаемое оборудование: контроллеры BS4 (все исполнения), PROX-E, PROX v.2, UniPass. Мониторинг, конфигурирование, управление. Лицензия на 1 контроллер. | руб./шт | 3500 | 3500 | 3500
| 296221 | Интеллект ПО Интеграция СКУД Hikvision | В лицензии осуществляется программно-аппаратная поддержка СКУД Hikvision. Поддерживаемое оборудование: контроллеры DS-K2604, DS-K2804. Мониторинг, управление, конфигурирование. Лицензия на 1 контроллер. | руб./шт | 14000 | 14000 | 14000
| 296222 | Интеллект ПО Интеграция СКУД ParsecNet 3 | В лицензии осуществляется программно-аппаратная поддержка СКУД ParsecNet 3. Поддерживаемое оборудование: контроллеры NC-1000 (NC-1k), NC-2000-D, NC-5000, NC-32k, NC-2000-IP/DIP, NC-32K-IP, NC-8000, шлюзы CNC-02IP.M, CNC-08, CNC-12, CNC-14, охранная панель AC-08, клавиатура AKD-01. Мониторинг, конфигурирование, управление. Лицензия на 1 контроллер. | руб./шт | 3500 | 3500 | 3500
| 296223 | Интеллект ПО Интеграция СКУД ZKTeco | В лицензии осуществляется программно-аппаратная поддержка СКУД ZKTeco. Поддерживаемое оборудование: C3-100, C3-200, C3-400. Мониторинг, конфигурирование, управление. Лицензия на 1 дверь. Дверь может иметь 1 или 2 считывателя. | руб./шт | 3500 | 3500 | 3500
| 296225 | Интеллект ПО Нейросетевой фильтр | Интеллект Нейросетевой фильтр. Модуль фильтрует результаты работы классического трекера или дополнительно фильтрует результаты работы нейросетевого трекера, выбирая только объекты заданного типа: человек, автомобиль и т. д. Полный актуальный список классифицируемых объектов запрашивайте. Если требуется создание фильтра под новый тип объектов, необходимо приобрести Адаптированный нейротрекер объектов. | руб./шт | 9000 | 9000 | 9000
| 296226 | Интеллект ПО Распознавание лиц | Модуль выполняет обнаружение и распознавание лиц на видеоизображении. Лицензируется по количеству обрабатываемых видеопотоков, без ограничения количества эталонов лиц в базе данных, с которыми сравниваются обнаруженные лица при распознавании. Для каждой камеры требуется лицензия на подключение видеокамеры. | руб./шт | 70000 | 70000 | 70000
| 296227 | Интеллект ПО Распознавание марки и модели ТС | Распознавание марки и модели транспортных средств. Лицензия на 1 канал видео. Для работы требуется лицензия Программное обеспечение Интеллект - Распознавание номеров ТС. | руб./шт | 25000 | 25000 | 25000
| 296228 | Интеллект ПО Распознавание номеров ТС (до 150 км/ч) | Распознавание номеров транспортных средств в режиме Fast (модуль обрабатывает видеопоток со скоростью до 25 к/с, распознает номера автомобилей, движущихся со скоростью до 150 км/ч). Лицензия на 1 канал видео. Требуется 1 лицензия на подключение видеокамеры. | руб./шт | 39000 | 39000 | 39000
| 296229 | Интеллект ПО Распознавание номеров ТС (до 20 км/ч) | Распознавание номеров транспортных средств в режиме Slow (модуль обрабатывает видеопоток со скоростью до 6 к/с, распознает номера автомобилей, движущихся со скоростью до 20 км/ч). Лицензия на 1 канал видео. Требуется 1 лицензия на подключение видеокамеры. | руб./шт | 19500 | 19500 | 19500
| 296230 | Интеллект ПО Распознавание номеров ТС Seenaptec (Fast-1) | Распознавание номеров транспортных средств Seenaptec в режиме Fast (модуль обрабатывает видеопоток со скоростью до 25 к/с, распознает номера автомобилей, движущихся со скоростью до 150 км/ч). Лицензия на 1 полосу движения. Требуется 1 лицензия на подключение видеокамеры. | руб./шт | 92000 | 92000 | 92000
| 296231 | Интеллект ПО Распознавание номеров ТС Seenaptec (Fast-2) | Распознавание номеров транспортных средств Seenaptec в режиме Fast (модуль обрабатывает видеопоток со скоростью до 25 к/с, распознает номера автомобилей, движущихся со скоростью до 150 км/ч). Лицензия на 2 полосы движения. Требуются лицензии на подключение нужного количества видеокамер. | руб./шт | 135000 | 135000 | 135000
| 296232 | Интеллект ПО Распознавание номеров ТС Seenaptec (Fast-3) | Распознавание номеров транспортных средств Seenaptec в режиме Fast (модуль обрабатывает видеопоток со скоростью до 25 к/с, распознает номера автомобилей, движущихся со скоростью до 150 км/ч). Лицензия на 3 полосы движения. Требуются лицензии на подключение нужного количества видеокамер. | руб./шт | 164000 | 164000 | 164000
| 296233 | Интеллект ПО Распознавание номеров ТС Seenaptec (Fast-4) | Распознавание номеров транспортных средств Seenaptec в режиме Fast (модуль обрабатывает видеопоток со скоростью до 25 к/с, распознает номера автомобилей, движущихся со скоростью до 150 км/ч). Лицензия на 4 полосы движения. Требуются лицензии на подключение нужного количества видеокамер. | руб./шт | 220000 | 220000 | 220000
| 296234 | Интеллект ПО Распознавание номеров ТС Seenaptec (Fast-6) | Распознавание номеров транспортных средств Seenaptec в режиме Fast (модуль обрабатывает видеопоток со скоростью до 25 к/с, распознает номера автомобилей, движущихся со скоростью до 150 км/ч). Лицензия на 6 полос движения. Требуются лицензии на подключение нужного количества видеокамер. | руб./шт | 300000 | 300000 | 300000
| 296235 | Интеллект ПО Распознавание номеров ТС Seenaptec (Fast-8) | Распознавание номеров транспортных средств Seenaptec в режиме Fast (модуль обрабатывает видеопоток со скоростью до 25 к/с, распознает номера автомобилей, движущихся со скоростью до 150 км/ч). Лицензия на 8 полос движения. Требуются лицензии на подключение нужного количества видеокамер. | руб./шт | 330000 | 330000 | 330000
| 296236 | Интеллект ПО Распознавание номеров ТС Seenaptec (Slow-1) | Распознавание номеров транспортных средств Seenaptec в режиме Slow (модуль обрабатывает видеопоток со скоростью до 6 к/с, распознает номера автомобилей, движущихся со скоростью не больше 20 км/ч). Лицензия на 1 полосу движения. Требуется 1 лицензия на подключение видеокамеры. | руб./шт | 56000 | 56000 | 56000
| 296237 | Интеллект ПО Распознавание номеров ТС Seenaptec (Slow-2) | Распознавание номеров транспортных средств Seenaptec в режиме Slow (модуль обрабатывает видеопоток со скоростью до 6 к/с, распознает номера автомобилей, движущихся со скоростью не больше 20 км/ч). Лицензия на 2 полосы движения. Требуются лицензии на подключение нужного количества видеокамер. | руб./шт | 83000 | 83000 | 83000
| 296238 | Интеллект ПО Распознавание номеров ТС Seenaptec (Slow-3) | Распознавание номеров транспортных средств Seenaptec в режиме Slow (модуль обрабатывает видеопоток со скоростью до 6 к/с, распознает номера автомобилей, движущихся со скоростью не больше 20 км/ч). Лицензия на 3 полосы движения. Требуются лицензии на подключение нужного количества видеокамер. | руб./шт | 100000 | 100000 | 100000
| 296239 | Интеллект ПО Распознавание номеров ТС Seenaptec (Slow-4) | Распознавание номеров транспортных средств Seenaptec в режиме Slow (модуль обрабатывает видеопоток со скоростью до 6 к/с, распознает номера автомобилей, движущихся со скоростью не больше 20 км/ч). Лицензия на 4 полосы движения. Требуются лицензии на подключение нужного количества видеокамер. | руб./шт | 115000 | 115000 | 115000
| 296240 | Интеллект ПО Распознавание номеров ТС Seenaptec (Slow-6) | Распознавание номеров транспортных средств Seenaptec в режиме Slow (модуль обрабатывает видеопоток со скоростью до 6 к/с, распознает номера автомобилей, движущихся со скоростью не больше 20 км/ч). Лицензия на 6 полос движения. Требуются лицензии на подключение нужного количества видеокамер. | руб./шт | 134000 | 134000 | 134000
| 296241 | Интеллект ПО Распознавание номеров ТС Seenaptec (Slow-8) | Распознавание номеров транспортных средств Seenaptec в режиме Slow (модуль обрабатывает видеопоток со скоростью до 6 к/с, распознает номера автомобилей, движущихся со скоростью не больше 20 км/ч). Лицензия на 8 полос движения. Требуются лицензии на подключение нужного количества видеокамер. | руб./шт | 160000 | 160000 | 160000
15.1.2 |  | Программное обеспечение AxxonNext
| 256894 | ПО Axxon Next 4.0 Professional подключения камеры | Лицензия ПО Axxon Next 4.0 Professional на подключение 1 камеры, максимальное кол-во камер не ограничено. | руб./шт | 6000 | 6000 | 6000
| 256897 | ПО Axxon Next 4.0 Universe подключения камеры | Лицензия ПО Axxon Next 4.0 Universe на подключение 1 камеры, максимальное кол-во камер не ограничено. | руб./шт | 12000 | 12000 | 12000
| 256892 | ПО Axxon Next Start 4.0 подключения камеры | Лицензия ПО Axxon Next Start 4.0 на подключение 1 камеры, максимальное кол-во 64 камеры. | руб./шт | 2000 | 2000 | 2000
| 296242 | ПО Axxon Next Professional Интеллектуальный поиск | Лицензия на 1 видеоканал, дополняет лицензию на подключение 1 видеокамеры возможностями интеллектуального поиска (по лицам, номерам автомобилей, по траекториям и признакам движущихся объектов). Включает модуль Tag&Track (детекция и сопровождение движущихся объектов). | руб./шт | 6000 | 6000 | 6000
| 296250 | ПО Axxon Next Система защиты (Windows/Linux) | Аппаратный лицензионный USB-ключ в микро-исполнении для привязки конфигурации ПО Axxon Next к серверу без привязки к аппаратному обеспечению этого сервера. При выходе сервера из строя может использоваться для активации той же конфигурации на новом сервере. Работает на операционных системах Windows и Linux. | руб./шт | 3900 | 3900 | 3900
15.2 |  | Цифровые системы видеоконтроля «VideoNet»
15.2.1 |  | Цифровые системы безопасности VideoNet
15.2.2 |  | Лицензии и дополнительные программные модули
15.2.3 |  | Система мониторинга и диагностики DIAGNOTEX
15.3 |  | Цифровые системы видеоконтроля «TRASSIR»
15.3.1 |  | Модули видеоаналитики
| 234307 | TRASSIR ActiveDome PTZ | Программный модуль ПО Трассир для управления поворотными видеокамерами. | руб./шт | 9600 | 9600 | 9600
| 236160 | TRASSIR ActiveDome Fix доп. обзорный канал | Программное обеспечение TRASSIR ActiveDome® - Дополнительный обзорный канал для системы управления поворотными камерами в ручном и автоматическом (SIMT приобретается дополнительно на каждый регистратор) режиме. | руб./шт | 3200 | 3200 | 3200
| 235394 | AutoTRASSIR 1 канал до 30 км/ч | Система распознавания автономеров (LPR) до 30 км\ч, поддерживаются номера следующих стран: Российская Федерация, Казахстан, Украина, Белоруссия, Грузия, Тайвань. | руб./шт | 43990 | 43990 | 43990
| 235395 | AutoTRASSIR 2 канала до 30 км/ч | Система распознавания автономеров (LPR) до 30 км\ч, поддерживаются номера следующих стран: Российская Федерация, Казахстан, Украина, Белоруссия, Грузия, Тайвань. | руб./шт | 60990 | 60990 | 60990
| 235396 | AutoTRASSIR 3 канал до 30 км/ч | Система распознавания автономеров (LPR) до 30 км\ч, поддерживаются номера следующих стран: Российская Федерация, Казахстан, Украина, Белоруссия, Грузия, Тайвань. | руб./шт | 77500 | 77500 | 77500
| 235397 | AutoTRASSIR 4 канала до 30 км/ч | Система распознавания автономеров (LPR) до 30 км\ч, поддерживаются номера следующих стран: Российская Федерация, Казахстан, Украина, Белоруссия, Грузия, Тайвань. | руб./шт | 94990 | 94990 | 94990
| 236163 | AutoTRASSIR 1 канал до 200 км/ч (Без НДС) (запрашивать №ключа | Система распознавания автономеров (LPR) до 200 км\ч, поддерживаются номера следующих стран: Российская Федерация, Казахстан, Украина, Белоруссия, Грузия, Тайвань. | руб./шт | 60990 | 60990 | 60990
| 236164 | AutoTRASSIR 2 канала до 200 км/ч (Без НДС) (запрашивать №ключ | Система распознавания автономеров (LPR) до 200 км\ч, поддерживаются номера следующих стран: Российская Федерация, Казахстан, Украина, Белоруссия, Грузия, Тайвань. | руб./шт | 77990 | 77990 | 77990
| 236165 | AutoTRASSIR 3 канал до 200 км/ч (Без НДС) (запрашивать №ключа | Система распознавания автономеров (LPR) до 200 км\ч, поддерживаются номера следующих стран: Российская Федерация, Казахстан, Украина, Белоруссия, Грузия, Тайвань. | руб./шт | 94990 | 94990 | 94990
| 236166 | AutoTRASSIR 4 канала до 200 км/ч (Без НДС) (запрашивать №ключ | Система распознавания автономеров (LPR) до 200 км\ч, поддерживаются номера следующих стран: Российская Федерация, Казахстан, Украина, Белоруссия, Грузия, Тайвань. | руб./шт | 110990 | 110990 | 110990
| 244180 | TRASSIR Shelf Detector | Модуль анализа наполненности полок товарами, используется для своевременного прогнозирования спроса и обеспечивает информирование работников магазина об опустевших полках с товарами, позволяет выявить отсутствие корзин для покупателей на входе в супермаркет. Включает модуль отчетности. | руб./шт | 8990 | 8990 | 8990
| 244183 | TRASSIR Intercom Concierge | Рабочее место консьержа (1 на сервер) - SIP-софтфон в TRASSIR с возможностью просмотра/управления системой видеонаблюдения TRASSIR. Ответ, отклонение, переадресация вызовов нужному абоненту, управление дверью (передача сигнала открытия двери на домофон). | руб./шт | 14990 | 14990 | 14990
15.3.2 |  | Программное обеспечение
| 296471 | TRASSIR ActiveDome+ Hardhat FIX | TRASSIR ActiveDome+ Hardhat FIX - Позволяет отслеживать ношение каски и следить за ним. | руб./шт | 7950 | 7950 | 7950
| 296470 | TRASSIR ActiveDome+ Hardhat PTZ | TRASSIR ActiveDome+ Hardhat PTZ - Позволяет отслеживать ношение каски и следить за ним с поворотной камеры (у которой есть и возможность повернуться и возможность приблизиться). | руб./шт | 19960 | 19960 | 19960
| 296473 | TRASSIR ActiveDome+ Neuro FIX | TRASSIR ActiveDome+ Neuro FIX - "Детектор людей/объектов" слежение за любыми настроенными в нейродетекторе объектами (человек \ автомобиль\ и любой другой объект). | руб./шт | 8990 | 8990 | 8990
| 296472 | TRASSIR ActiveDome+ Neuro PTZ | TRASSIR ActiveDome+ Neuro PTZ - "Детектор людей/объектов" слежение за любыми настроенными в нейродетекторе объектами (человек \ автомобиль\ и любой другой объект). | руб./шт | 15500 | 15500 | 15500
| 296475 | TRASSIR ActiveDome+ Wear FIX | TRASSIR ActiveDome+ Wear FIX - Позволяет отслеживать ношение спец.одежды и следить за ним. | руб./шт | 7950 | 7950 | 7950
| 296474 | TRASSIR ActiveDome+ Wear PTZ | TRASSIR ActiveDome+ Wear PTZ - Позволяет отслеживать ношение спец.одежды и следить за ним с поворотной камеры (у которой есть и возможность повернуться и возможность приблизиться). | руб./шт | 19960 | 19960 | 19960
| 281695 | TRASSIR ActiveStock | TRASSIR ActiveStock — профессиональное ПО для событийного видеоконтроля складских операций. Позволяет расследовать спорные ситуации при отгрузке, приемке, перемещении, сборке товара, определить ответственность за наличие товара, расследовать случаи его повреждения на складе. Просмотр поступающих от складской системы событий синхронно с видеокамерами (живой режим и режим архива). Поиск по событиям. События включают: номера документов, наименование товара, количество, идентификаторы ячеек, паллет, название клиента и другое. Подключение к складской системе по локальной сети. Стоимость за подключение к центральному складскому серверу и за 1 ассоциированную с событиями видеокамеру. Просмотр событий в ассоциации с доп. камерами приобретается отдельно - TRASSIR ActiveStock Cam. | руб./шт | 29990 | 29990 | 29990
| 281696 | TRASSIR ActiveStock Cam | TRASSIR ActiveStock Cam — профессиональное ПО для подключение 1-й дополнительной видеокамеры к системе событийного видеоконтроля складских операций TRASSIR ActiveStock. | руб./шт | 4750 | 4750 | 4750
| 230839 | TRASSIR AnyIP | Лицензия на подключение в ранее созданные системы (32bit) 1-й совместимой IP камеры к ПО TRASSIR по протоколу ONVIF(требуется проверка совместимости согласно спецификации ONVIF). Для покупки лицензии необходимо сообщить ID ключ на сервере. Функции: многопоточность, двусторонний звук, I/O, PTZ, Edge Storage, аппаратная аналитика и др. (в зависимости от модели видеокамеры, полный список проинтегрированных моделей и их функциональные возможности уточняйте у производителя ПО TRASSIR. | руб./шт | 3990 | 3990 | 3990
| 321894 | TRASSIR AnyIP Win64 | TRASSIR AnyIP Win (64 bit) — лицензия на подключение видеоканала к серверу с программным обеспечением TRASSIR на базе 64-разрядной Windows. Распространяется на все функции ПО TRASSIR, кроме лицензируемых отдельно (например, CMS). Лицензия на подключение 1-й совместимой IP камеры к ПО TRASSIR по протоколу ONVIF(требуется проверка совместимости согласно спецификации ONVIF). Защитный USB ключ приобретается отдельно (один на сервер). Функции: многопоточность, двусторонний звук, I/O, PTZ, Edge Storage, аппаратная аналитика и др. (в зависимости от модели видеокамеры, полный список проинтегрированных моделей и их функциональные возможности уточняйте у производителя ПО TRASSIR. | руб./шт | 5490 | 5490 | 5490
| 281697 | TRASSIR ArUco Detector | TRASSIR ArUco Detector - детектор ArUco маркеров. Вспомогательный инструмент для учёта на складах, в производстве и т.п. Быстрый поиск в архиве, учёт типов товаров, паллет и производственных заготовок (деталей). Как использовать: напечатать и физически наклеить код на объект интереса как можно крупнее, установить камеру для его распознавания. TRASSIR распознаёт ArUco код и сохраняет его в журнал в виде цифры. Преимущество перед QR- и Bar-кодами: что ArUco коды лучше распознаются с дальних дистанций. Стоимость за обработку 1-го канала видео. | руб./шт | 11500 | 11500 | 11500
| 236167 | TRASSIR AvgSpeed | Программное обеспечение измерения и контроля средней скорости на участке дороги, генерация отчетов о средней скорости автомобилей. Требует установку как минимум двух модулей распознавания автономеров (LPR) AutoTRASSIR-200 (в комплект не входят). Цена за один участок дороги. | руб./шт | 10500 | 10500 | 10500
| 281692 | TRASSIR Crowd Detector | TRASSIR Crowd Detector - детектор скопления людей с настраиваемым порогом срабатывания (количество людей), для использования в целях обеспечения безопасности. На основе нейронных сетей, сокращает ложные срабатывания по сравнению с традиционными детекторами, с высокой точностью обнаруживает объекты в кадре. Работает на сервере TRASSIR NeuroStation. Возможна Offload-аналитика (множество серверов TRASSIR передают изображения на 1 сервер для обработки). Стоимость обработки 1-го канала видео. | руб./шт | 10600 | 10600 | 10600
| 281693 | TRASSIR Direction Detector | TRASSIR Direction Detector - детектор движения в запрещенном направлении (человека, автомобиля, велосипеда), для использования в целях обеспечения безопасности. На основе нейронных сетей, сокращает ложные срабатывания по сравнению с традиционными детекторами, с высокой точностью обнаруживает объекты в кадре. Работает на сервере TRASSIR NeuroStation. Возможна Offload-аналитика (множество серверов TRASSIR передают изображения на 1 сервер для обработки). Стоимость обработки 1-го канала видео. | руб./шт | 5990 | 5990 | 5990
| 281698 | TRASSIR Hikvision ACS | TRASSIR Hikvision ACS - модуль подключения сетевого контроллера СКУД Hikvision серий DS-K26XX, DS-K28XX. Функционал - получение событий контроллера. Лицензия на 1 контроллер. | руб./шт | 5900 | 5900 | 5900
| 244182 | TRASSIR Intercom | Программное обеспечение TRASSIR Intercom - модуль IP-видеодомофонии (IP-телефонии) для частных домов, коттеджных поселков, многоквартирных домов и ЖК. | руб./шт | 3990 | 3990 | 3990
| 270627 | TRASSIR Left Object Detector | TRASSIR Left Object Detector - Модуль обнаружения оставленных предметов (abandoned object detector) в поле зрения видеокамеры. Предназначен для выявления бесхозных и забытых вещей потенциально угрожающих безопасности. Стоимость обработки 1-го канала видео. | руб./шт | 13200 | 13200 | 13200
| 281690 | TRASSIR Neuro Detector | TRASSIR Neuro Detector - детектор объектов (люди, головы людей, автомобили, велосипеды) на основе нейронных сетей, для использования в целях обеспечения безопасности: определяет проникновение в заданную зону. Сокращает ложные срабатывания по сравнению с традиционными детекторами, с высокой точностью обнаруживает объекты в кадре. Работает на сервере TRASSIR NeuroStation. Возможна Offload-аналитика (множество серверов TRASSIR передают изображения на 1 сервер для обработки). Стоимость обработки 1-го канала видео. | руб./шт | 5250 | 5250 | 5250
| 281691 | TRASSIR Neuro Detector-16 | TRASSIR Neuro Detector-16 - пакет лицензий TRASSIR Neuro Detector для обработки 16 каналов видео. | руб./шт | 20990 | 20990 | 20990
| 296478 | TRASSIR Neuro Left Object Detector | TRASSIR Neuro Left Object Detector- Нейронный модуль программного обеспечения для обнаружения бесхозных и оставленных предметов в поле зрения видеокамеры. Предназначен для выявления забытых вещей потенциально угрожающих безопасности. Его главное преимущество состоит в том, что детектор способен определить хозяина предмета и не реагировать на посторонних людей, находящихся рядом с ним. В этом и его отличие от TRASSIR Left Object Detector. Стоимость обработки 1-го канала видео. | руб./шт | 13200 | 13200 | 13200
| 236168 | AutoTRASSIR Parking | Программное обеспечение для контроля количества и времени пребывания автомобилей на территории парковки. Требует установку как минимум двух модулей распознавания автономеров (LPR) AutoTRASSIR-30 (в комплект не входят). Цена за одну парковку. | руб./шт | 10500 | 10500 | 10500
| 276967 | TRASSIR Queue Detector | TRASSIR Neuro Counter - счетчик объектов (люди, головы людей, автомобили, велосипеды) на основе нейронных сетей, позволяет подсчитать количество объектов (трафик) пересекающих заданную линию или зону. Позволяет исключать сотрудников из отчёта и считать людей по категориями (по цвету футболки / рубашки / куртки). Рекомендовано для ритейла. Работает на серверах серии NeuroStation, Возможна Offload-аналитика, Стоимость обработки 1-го канала видео. | руб./шт | 9500 | 9500 | 9500
| 281701 | TRASSIR Stemax | TRASSIR Stemax - интеграция с системой мониторинга Stemax, производства НПП "Стелс". | руб./шт | 29990 | 29990 | 29990
| 281704 | TRASSIR TFortis | TRASSIR TFortis - подключение 1-го коммутатора TFortis к 1 серверу TRASSIR. | руб./шт | 19990 | 19990 | 19990
| 281705 | TRASSIR TFortis (server) | TRASSIR TFortis (server) - подключение неограниченного количества коммутаторов TFortis к 1 серверу TRASSIR. | руб./шт | 39990 | 39990 | 39990
| 296477 | TRASSIR Theft Prevention | Программное обеспечение TRASSIR Theft Prevention - модуль предотвращения краж, позволяет снижать/возмещать потери от воровства в торговом зале при помощи распознавания лиц (включает модуль TRASSIR Face Recognition). Имеет единый web-интерфейс управления базой мошенников для сети магазинов (серверов TRASSIR). Хранит видеодоказательства инцидента, и ведет учет сумм потерь по каждому лицу. Стоимость за обработку 1 видеоканала. | руб./шт | 84990 | 84990 | 84990
| 255925 | TRASSIR Video Intercom | TRASSIR Video Intercom — профессиональное ПО системы SIP домофонов повышенной безопасности. Подключение 1-й вызывной панели со встроенной видеокамерой. Запись вызовов и ведение архива. Прослушка аудиозаписей синхронно с видеоархивом. Запись видеокамеры 24/7, по детектору, по расписанию и др. Поиск в архиве по: вызовам, номерам абонентов, по типу вызова (исх., вх., пропущ.), длительности разговора, дате, времени, по движению в зоне (ActiveSearch), детекции лиц и др. Авто-мониторинг исправности абонентских устройств, уведомления при неполадках. Объекты: частные дома, поселки, многоквартирные ЖК (1-10000 абонентов). Работает с SIP-АТС Asterisk или FreePBX. Подключение SIP-домофонов, SIP-телефонов, SIP-софтфонов, моб. SIP-приложения и др. Многосерверная архитектура TRASSIR CMS. | руб./шт | 9990 | 9990 | 9990
| 281694 | TRASSIR Wear Detector | TRASSIR Wear Detector - детектор определяет наличие спецодежды - жилета (по цвету). Позволяет контролировать исполнение техники безопасности, отправляет real-time уведомление в случае появления сотрудника без спецодежды в зоне обзора видеокамеры. Сокращает ложные срабатывания по сравнению с традиционными детекторами, с высокой точностью обнаруживает объекты в кадре. Работает на сервере TRASSIR NeuroStation. Возможна Offload-аналитика (множество серверов TRASSIR передают изображения на 1 сервер для обработки). Стоимость обработки 1-го канала видео. | руб./шт | 6990 | 6990 | 6990
| 296476 | TRASSIR ЕЦХД | TRASSIR ЕЦХД - профессиональное ПО для подключения TRASSIR к городской системе видеонаблюдения ЕЦХД ДИТ. | руб./шт | 149000 | 149000 | 149000
| 312784 | TRASSIR ПО для DVR/NVR 16ch | Программное обеспечение TRASSIR для подключения 1-го non-PC IP видеорегистратора TRASSIR Lanser, Hikvision, HiWatch на 16 каналов, список поддерживаемых устройств на сайте производителя). отображение четырех каналов (лицензия отправляет каналы на основной сервер), просмотр архива непосредственно на регистраторе — без закачки на сервер. Поддерживает профессиональный интерфейс TRASSIR, клиентские приложения для Windows, MacOS, TRASSIR OS (Linux), Android, iOS, облачный сервис TRASSIR Cloud для онлайн-просмотра, мониторинга состояния, записи и хранения данных. USB-ключ защиты 217821 приобретается отдельно. | руб./шт | 17990 | 17990 | 17990
| 312785 | TRASSIR ПО для DVR/NVR 32ch | Программное обеспечение TRASSIR для подключения 1-го non-PC IP видеорегистратора TRASSIR Lanser, Hikvision, HiWatch на 32 канала, список поддерживаемых устройств на сайте производителя). отображение четырех каналов (лицензия отправляет каналы на основной сервер), просмотр архива непосредственно на регистраторе — без закачки на сервер. Поддерживает профессиональный интерфейс TRASSIR, клиентские приложения для Windows, MacOS, TRASSIR OS (Linux), Android, iOS, облачный сервис TRASSIR Cloud для онлайн-просмотра, мониторинга состояния, записи и хранения данных. USB-ключ защиты 217821 приобретается отдельно. | руб./шт | 35980 | 35980 | 35980
| 296469 | TRASSIR СКУД | TRASSIR СКУД — собственная система контроля и управления доступом, базирующаяся на платформе TRASSIR. Позволяет управлять доступом на территорию и в помещения - кому, когда и куда разрешить доступ, будь то человек или транспортное средство. Позволяет регистрировать события прохода/проезда, строить различные отчёты, в том числе по учёту рабочего времени. Поддерживает различные способы идентификации - карты, pin коды, доступ по лицу и номеру транспортного средства. В лицензию уже включено подключение одного устройства. | руб./шт | 15000 | 15000 | 15000
| 217821 | Установочный комплект системы видеонаб. TRASSIR | Защитный USB ключ для программного обеспечения системы видеонаблюдения TRASSIR. Перед приобретением данного ПО необходимо проверить интеграцию выбранных камер в данное ПО на сайте производителя. | руб./шт | 5087.5 | 5087.5 | 5087.5
15.3.3 |  | Дополнительные опции
| 261977 | AutoTRASSIR HW | AutoTRASSIR HW - модуль интеграции аппаратного распознавателя номеров IP-видеокамеры в систему AutoTRASSIR (Hikvision, Dahua и др., список поддерживаемых видеокамер уточняйте в ДССЛ). Максимальное количество распознающих камер на сервер, благодаря минимальной загрузке CPU сервера. Стоимость обработки 1 канала. | руб./шт | 10500 | 10500 | 10500
| 298487 | TRASSIR Client M4/64 | Удаленное рабочее место TRASSIR OS (Linux). Отображение и воспроизведение до 64-х каналов видео/аудио (при наличии DualStream), подключение до 4-х мониторов 4хmini DisplayPort, формат видеосжатия Н.265+, Н.265, Н.264, MPEG4 или MJPEG, формат аудиосжатия G711a, G711u, PCM, AAC, G722.1 G726 MP2L2. Все возможности TRASSIR: удаленное управление модулями, разграничение прав доступа, настройка (при наличии прав). Поддержка технологий TRASSIR MultiStream, MultiStor II (просмотр видео на медленных соединениях и 3G). Экспорт архива, USB 3.0. Крепление в 19" стойку, 2U; Ac 220В; 500Вт; 485х555х90 мм | руб./шт | 222390 | 222390 | 222390
| 290206 | TRASSIR ActivePOS Weight | TRASSIR ActivePOS Weight - приложение позволяет осуществлять контроль весовой продукции в FMCG ритейле: автоматически отслеживать весь ли взвешенный товар проходит через кассы (например в течение 24 часов, длительность настраивается). Приложение формирует отчёты, содержащие: наименование товара, весовой терминал + вес, кассовый терминал + стоимость и вес по чеку, ссылки на видеоархив, время взвешивания и время сканирования на кассе. Требует модуль ActivePOS на кассах и весах магазина. Лицензия на 1 сервер TRASSIR без ограничения количества видеокамер, касс, весов. | руб./шт | 22990 | 22990 | 22990
| 290205 | TRASSIR Analytics HW | TRASSIR Analytics HW - Профессиональное программное обеспечение для настройки аппаратной видеоаналитики (детектор пересечения линий и детектор оставленных предметов), встроенной в видеокамеры. Лицензия на 1 видеокамеру. Стоимость отображения очередей с 1-го сервера. | руб./шт | 4990 | 4990 | 4990
| 290199 | TRASSIR AnyIP Pro | TRASSIR AnyIP Pro - профессиональное ПО для записи и отображения 1-й любой IP-видеокамеры по Нативному (Native), или RTSP протоколу, или 1-го канала NVR/DVR, или 1-го канала TRASSIR NetSync, докачка архива с SD карты (архива c NVR). Включает ПО для централизации управления масштабной системой видеонаблюдения TRASSIR CMS. | руб./шт | 5490 | 5490 | 5490
| 290204 | TRASSIR Bag Counter | TRASSIR Bag Counter - счетчик мешков, ящиков или похожих однотипных объектов на конвейере. Позволяет исключить ошибки, связанные с ручным подсчётом отгружаемых товаров.Также модуль позволяет автоматизировать процесс отгрузки заданного количества товара. Оператор может ввести количество объектов, которые необходимо отгрузить. После того, как они будут отгружены, конвейер автоматически остановится. Включен скрипт интеграции с конвейером. Работает на серверах TRASSIR NeuroStation. Возможна Offload-аналитика. Стоимость обработки 1-го канала видео. Работает на серверах серии NeuroStation, Возможна Offload-аналитика | руб./шт | 5990 | 5990 | 5990
| 236170 | TRASSIR Bolid Интеграция с ПО компании Болид ОПС и СКУД | Программное обеспечение TRASSIR - АРМ "Орион Про" - интеграция с ПО компании Болид ОПС и СКУД | руб./шт | 49990 | 49990 | 49990
| 302342 | TRASSIR Client M4/128 | Удаленное рабочее место TRASSIR OS (Linux). Отображение и воспроизведение до 128-ми каналов видео/аудио (при наличии DualStream), подключение до 4-х мониторов, формат видеосжатия Н.265+, Н.265, Н.264, MPEG4 или MJPEG, формат аудиосжатия G711a, G711u, PCM, AAC, G722.1 G726 MP2L2. Все возможности TRASSIR: удаленное управление модулями, разграничение прав доступа, настройка (при наличии прав). Поддержка технологий TRASSIR MultiStream, MultiStor II (просмотр видео на медленных соединениях и 3G). Экспорт архива, USB 3.0. Крепление в 19" стойку, 2U; 485х555х90 мм. | руб./шт | 284130 | 284130 | 284130
| 272376 | TRASSIR Dewarp | TRASSIR Dewarp - профессиональное ПО TRASSIR для развёртки изображения FishEye видеокамеры на несколько виртуальных каналов (задает пользователь). При раскладке устраняется дисторсия. PTZ-управление каждым виртуальным каналом в отдельности. Стоимость за 1 (одну) FishEye камеру. | руб./шт | 8990 | 8990 | 8990
| 276964 | TRASSIR Dewarp HW | TRASSIR Dewarp HW - профессиональное ПО TRASSIR для подключения 4-х FishEye видеокамер, для развертки изображения с FishEye камер изображения и устранения дисторсии аппаратными возможностями видеокамеры. PTZ-управление каналами по отдельности (только live-режим). Стоимость за 1 (одну) FishEye камеру. | руб./шт | 13900 | 13900 | 13900
| 290198 | TRASSIR EnterpriseIP | TRASSIR EnterpriseIP - профессиональное ПО для записи и отображения 1-й любой IP-видеокамеры по Нативному (Native), или RTSP протоколу, или 1-го канала NVR/DVR, или 1-го канала TRASSIR NetSync, докачка архива с SD карты (архива c NVR). Включает ПО для централизации управления масштабной системой видеонаблюдения TRASSIR CMS, License Manager, TRASSIR Server (Linux), TRASSIR Client (Linux), сертифицировано №969, интеграция с ЕЦХД уже включена в стоимость, при необходимости, приобретается отдельно (1 на сервер). | руб./шт | 7990 | 7990 | 7990
| 276965 | TRASSIR Face Analytics | TRASSIR Face Analytics - модуль анализа лиц. Состоит из нескольких компонентов: - подсчёт уникальных лиц людей (за выбранный интервал времени), - демографический анализ лиц (пол, возраст), - идентификация расы, - распознавание атрибутов лица (очки, головной убор, усы, цвет волос). Включает TRASSIR Face Detector (отдельно приобретать не нужно). Стоимость обработки 1-го видеоканала. | руб./шт | 38990 | 38990 | 38990
| 264295 | TRASSIR Face Detector | TRASSIR Face Detector - модуль обнаружения и трекинга лиц. Состоит из нескольких компонентов: - сопровождение обнаруженного лица человека с последующей группировкой зафиксированных лиц и ранжирование их по людям; - формирование базы детектированных лиц и осуществление выгрузки из архива за выбранный временной интервал. Стоимость обработки 1 видеоканала. | руб./шт | 7500 | 7500 | 7500
| 290196 | TRASSIR Face Mask Detector | TRASSIR Face Mask Detector - модуль программного обеспечения для контроля соблюдения режима ношения средств индивидуальной защиты в условиях повышенной эпидемиологической опасности. Отправляет real-time уведомление в случае обнаружения человека без защитной маски в зоне обзора видеокамеры. Работает только на регистраторах серии NeuroStation. Возможна Offload-аналитика. Стоимость обработки 1-го канала видео. | руб./шт | 10500 | 10500 | 10500
| 276966 | TRASSIR Face Recognition | TRASSIR Face Recognition - интеллектуальный модуль распознавания и поиска лиц по заранее настроенной базе (БД) людей. Включает в себя функционал Face Search, Face Analytics, Face Detector. Модуль позволяет сформировать или импортировать лица людей для осуществления поиска (распознавания). Имеется возможность экспортировать данные в видеофайл. Актуально использование TRASSIR Face Recognition, например, для выявления лиц, находящихся в черном списке, без затрат времени вычислять местоположение людей с привязкой ко времени и дате. Работает как в составе одного сервера, так и в многосерверной системе с единой БД лиц. Включает возможность скопировать и синхронизировать БД лиц (для работы с нестабильным каналом связи). Стоимость обработки 1 видеоканала вне зависимости от размера БД лиц. | руб./шт | 84990 | 84990 | 84990
| 264296 | TRASSIR Face Search | TRASSIR Face Search - Модуль поиска определенного лица в архиве по фотографии, по демографическим признакам (пол, возраст). Включает TRASSIR Face Detector (приобретать отдельно не нужно). включает распознавание пола и возраста человека. Стоимость обработки 1 видеоканала. | руб./шт | 38990 | 38990 | 38990
| 281699 | TRASSIR Face Sigur (pack 1) | TRASSIR Face Sigur - функционал интеграции со СКУД «Sigur» возможность использования распознавания лиц для прохода, а так-же возможность использования двухфакторной авторизации лицо+карта доступа. Лицензия на 1 распознавание лиц + 1 точку прохода (дверь, шлагбаум, турникет). | руб./шт | 89990 | 89990 | 89990
| 290200 | TRASSIR Hardhat Detector | TRASSIR Hardhat Detector - детектор наличия защитной каски на голове человека. Позволяет контролировать исполнение техники безопасности, отправляет real-time уведомление в случае появления сотрудника без каски в зоне обзора видеокамеры. Работает на серверах серии NeuroStation, Возможна Offload-аналитика, Стоимость обработки 1-го канала видео. | руб./шт | 6600 | 6600 | 6600
| 290201 | TRASSIR Heat Map on Map | TRASSIR Heat Map on Map - Мультикамерная карта движения людей, работающая на основе нейросетевого детектора людей (накладывается на карту помещения). Три типа карты: (1) статическая (подсветка мест, где посетители задерживаются дольше всего), (2) карта количества движения, (3) карта направлений движения. Модуль позволяет исключать из статистики собственных сотрудников по цвету одежды. Рекомендовано для ритейла. Работает на серверах серии NeuroStation, Возможна Offload-аналитика, Стоимость обработки 1-го канала видео. | руб./шт | 6600 | 6600 | 6600
| 224743 | TRASSIR NetPing-интеграция с устройством Ethernet IO | Программное обеспечение TRASSIR — NetPing — интеграция с устройствами Ethernet IO — тревожные входы и выходы с управлением через сеть (стоимость за подключение одного устройства). | руб./шт | 6990 | 6990 | 6990
| 270918 | TRASSIR NetSync | TRASSIR NetSync - профессиональное ПО для синхронизации архива 1-го любого видеоканала с другого сервера TRASSIR (через сеть, используется для повышения надежности, резервирования или дублирования архивов в распределенных системах). Поддержка синхронизации архива основного и/или дополнительного потоков видеоканала. Синхронизируется весь архив или архив по тревожным событиями. Постоянно (по доступности канала связи) или по расписанию. Стоимость подключения 1 канала видео. USB-TRASSIR приобретается отдельно. | руб./шт | 2990 | 2990 | 2990
| 290207 | TRASSIR Queue Monitor | TRASSIR Queue Monitor - Модуль визуального отображения очередей по кассам. Мониторы устанавливаются в прикассовой зоне магазина для информирования покупателей. Стоимость отображения очередей с 1-го сервера. | руб./шт | 8990 | 8990 | 8990
| 290197 | TRASSIR Social Distance Detector | TRASSIR Social Distance detector - модуль программного обеспечения для контроля дистанции между людьми в очередях, проходах и любых местах скопления людей. Работает только на регистраторах серии NeuroStation. Возможна Offload-аналитика. Стоимость обработки 1-го канала видео. | руб./шт | 6990 | 6990 | 6990
| 231799 | TRASSIR SIGUR интеграция с СКУД «SIGUR» | Программный модуль ПО Трассир для интеграции со СКУД «SIGUR». | руб./шт | 29990 | 29990 | 29990
| 290202 | TRASSIR Staff Tracker | TRASSIR Staff Tracker - Программное обеспечение для измерения качества работы персонала (продавцов / менеджеров / промоутеров) в офлайн ритейле. Staff Tracker (1) ведет статистику по наличию необходимого количества сотрудников в различных зонах обслуживания, (2) измеряет количество обслуженных и оставленных без внимания посетителей, (3) формирует отчёт насколько быстро сотрудник подошёл к новому посетителю и как долго обслуживал его. Сотрудники определяются по цвету футболки / рубашки / куртки. Формирует доказательный видеоархив. Включает возможность отправки email / telegram уведомлений для real-time реакции. Рекомендовано для ритейла. Работает на серверах серии NeuroStation, Возможна Offload-аналитика, Стоимость обработки 1-го канала видео. | руб./шт | 17990 | 17990 | 17990
| 290195 | TRASSIR Thermal Camera | TRASSIR Thermal Camera - программное обеспечение для подключения 1 тепловизора к профессиональному ПО TRASSIR для получения видео и данных о температуре. | руб./шт | 65990 | 65990 | 65990
| 290203 | TRASSIR Workplace Detector | TRASSIR Workplace Detector - Детектор нахождения сотрудника на рабочем месте. Позволяет задать рабочую зону и расписание работы сотрудника а также допустимое время отсутствия сотрудника на рабочем месте. Генерирует уведомление, если время отсутствия сотрудника на рабочем месте превысило допустимое. Модуль позволяет построить отчет и получить информацию о том, сколько времени сотрудники находились на рабочих местах, как часто отлучались и как долго отсутствовали. Стоимость обработки 1-го канала видео. Работает на серверах серии NeuroStation, Возможна Offload-аналитика. | руб./шт | 5990 | 5990 | 5990
| 225423 | TRASSIR GATE | Программное обеспечение TRASSIR — GATE — интеграция с СКУД "GATE" производства Равелин (Спб). | руб./шт | 29990 | 29990 | 29990
| 236154 | TRASSIR ActivePOS-1 | ПО TRASSIR ActivePOS — Подключение 1-го кассового терминала (1 камера контроля на каждый). | руб./шт | 10500 | 10500 | 10500
| 236155 | TRASSIR ActivePOS-2 | ПО TRASSIR ActivePOS — Подключение 2-х кассовых терминалов (1 камера контроля на каждый, на 1 USB-ключ) | руб./шт | 19500 | 19500 | 19500
| 236156 | TRASSIR ActivePOS-3 | ПО TRASSIR ActivePOS — Подключение 3-х кассовых терминалов (1 камера контроля на каждый, на 1 USB-ключ) | руб./шт | 24500 | 24500 | 24500
| 232628 | TRASSIR ActivePOS-4 | ПО TRASSIR ActivePOS — Подключение 4-х кассовых терминалов (1 камера контроля на каждый, на 1 USB-ключ) | руб./шт | 29500 | 29500 | 29500
15.4 |  | Система цифрового видеонаблюдения «Линия»
| 224847 | Линия IP 1, в коробке | 1 видео, 1 аудио, до 25 к/с на канал. Лицензия для подключения одной IP камеры. Разрешение и скорость к/с зависит от камеры. Удаленное наблюдение. Удаленный просмотр архива. Полноценное удаленное администрирование. Расширенные права пользователей. Просмотр с сотового телефона, WM, iPhone, iPad, Android, веб интерфейс. Возможность наращивания IP или аналоговой системы Линия. Поддержка ведущих производителей IP камер. | руб./шт | 2900 | 2900 | 2900
| 224849 | Линия IP 4, в коробке | 4 видео, 4 аудио, до 25 к/с на канал. Лицензия для подключения четырёх IP камер. Разрешение и скорость к/с зависит от камеры. Удаленное наблюдение. Удаленный просмотр архива. Полноценное удаленное администрирование. Расширенные права пользователей. Просмотр с сотового телефона, WM, iPhone, iPad, Android, веб интерфейс. Возможность наращивания IP или аналоговой системы Линия. Поддержка ведущих производителей IP камер. | руб./шт | 11600 | 11600 | 11600
| 224850 | Линия IP 8, в коробке | 8 видео, 8 аудио, до 25 к/с на канал. Лицензия для подключения восьми IP камер. Разрешение и скорость к/с зависит от камеры. Удаленное наблюдение. Удаленный просмотр архива. Полноценное удаленное администрирование. Расширенные права пользователей. Просмотр с сотового телефона, WM, iPhone, iPad, Android, веб интерфейс. Возможность наращивания IP или аналоговой системы Линия. Поддержка ведущих производителей IP камер. | руб./шт | 23200 | 23200 | 23200
| 224848 | Линия IP 16, в коробке | 16 видео, 16 аудио, до 25 к/с на канал. Лицензия для подключения шестнадцати IP камер Разрешение и скорость к/с зависит от камеры. Удаленное наблюдение. Удаленный просмотр архива. Полноценное удаленное администрирование. Расширенные права пользователей. Просмотр с сотового телефона, WM, iPhone, iPad, Android, веб интерфейс. Возможность наращивания IP или аналоговой системы Линия. Поддержка ведущих производителей IP камер. | руб./шт | 46400 | 46400 | 46400
| 261658 | Линия IP 32, в коробке | 32 видео, 32 аудио, 25 к\с на 1 канал. Лицензия для подключения тридцати двух IP камер. Разрешение и скорость к/с зависит от камеры. H.264/MJPEG. Телеметрия для каждого канала. Удаленное наблюдение. Удаленный просмотр архива. Полноценное удаленное администрирование. Расширенные права пользователей. Просмотр с сотового телефона, iPhone, iPad, Android. Полноценный веб- интерфейс. Поддержка стандартов PSIA, ONVIF и RTSP потока. Возможность наращивания IP или аналоговой системы видеонаблюдения Линия. Поддержка 120 ведущих производителей IP камер. | руб./шт | 92800 | 92800 | 92800
| 261659 | Линия IP 64, в коробке | 64 видео, 64 аудио, 25 к\с на 1 канал. Лицензия для подключения шестидесяти четырех IP камер. Разрешение и скорость к/с зависит от камеры. H.264/MJPEG. Телеметрия для каждого канала. Удаленное наблюдение. Удаленный просмотр архива. Полноценное удаленное администрирование. Расширенные права пользователей. Просмотр с сотового телефона, iPhone, iPad, Android. Полноценный веб- интерфейс. Поддержка стандартов PSIA, ONVIF и RTSP потока. Возможность наращивания IP или аналоговой системы видеонаблюдения Линия. Поддержка 120 ведущих производителей IP камер. | руб./шт | 185600 | 185600 | 185600
| 261660 | Линия IP 128, в коробке | 128 видео, 128 аудио, 25 к\с на 1 канал. Лицензия для подключения ста двадцати восьми IP камер Разрешение и скорость к/с зависит от камеры. H.264/MJPEG. Телеметрия для каждого канала. Удаленное наблюдение. Удаленный просмотр архива. Полноценное удаленное администрирование. Расширенные права пользователей. Просмотр с сотового телефона, iPhone, iPad, Android. Полноценный веб- интерфейс. Поддержка стандартов PSIA, ONVIF и RTSP потока. Возможность наращивания IP или аналоговой системы видеонаблюдения Линия. Поддержка 120 ведущих производителей IP камер. | руб./шт | 371200 | 371200 | 371200
| 309802 | Линия IP 1 (код) | 1 видео, 1 аудио, до 25 к/с на канал. Лицензия для подключения одной IP камеры. Разрешение и скорость к/с зависит от камеры. Удаленное наблюдение. Удаленный просмотр архива. Полноценное удаленное администрирование. Расширенные права пользователей. Просмотр с сотового телефона, WM, iPhone, iPad, Android, веб интерфейс. Возможность наращивания IP или аналоговой системы Линия. Поддержка ведущих производителей IP камер. | руб./шт | 2900 | 2900 | 2900
| 309803 | Линия IP 128 (код) | 128 видео, 128 аудио, 25 к\с на 1 канал. Лицензия для подключения ста двадцати восьми IP камер Разрешение и скорость к/с зависит от камеры. H.264/MJPEG. Телеметрия для каждого канала. Удаленное наблюдение. Удаленный просмотр архива. Полноценное удаленное администрирование. Расширенные права пользователей. Просмотр с сотового телефона, iPhone, iPad, Android. Полноценный веб- интерфейс. Поддержка стандартов PSIA, ONVIF и RTSP потока. Возможность наращивания IP или аналоговой системы видеонаблюдения Линия. Поддержка 120 ведущих производителей IP камер. | руб./шт | 371200 | 371200 | 371200
| 309804 | Линия IP 16 (код) | 16 видео, 16 аудио, до 25 к/с на канал. Лицензия для подключения шестнадцати IP камер Разрешение и скорость к/с зависит от камеры. Удаленное наблюдение. Удаленный просмотр архива. Полноценное удаленное администрирование. Расширенные права пользователей. Просмотр с сотового телефона, WM, iPhone, iPad, Android, веб интерфейс. Возможность наращивания IP или аналоговой системы Линия. Поддержка ведущих производителей IP камер. | руб./шт | 46400 | 46400 | 46400
| 309805 | Линия IP 32 (код) | 32 видео, 32 аудио, 25 к\с на 1 канал. Лицензия для подключения тридцати двух IP камер. Разрешение и скорость к/с зависит от камеры. H.264/MJPEG. Телеметрия для каждого канала. Удаленное наблюдение. Удаленный просмотр архива. Полноценное удаленное администрирование. Расширенные права пользователей. Просмотр с сотового телефона, iPhone, iPad, Android. Полноценный веб- интерфейс. Поддержка стандартов PSIA, ONVIF и RTSP потока. Возможность наращивания IP или аналоговой системы видеонаблюдения Линия. Поддержка 120 ведущих производителей IP камер. | руб./шт | 92800 | 92800 | 92800
| 309806 | Линия IP 4 (код) | 4 видео, 4 аудио, до 25 к/с на канал. Лицензия для подключения четырёх IP камер. Разрешение и скорость к/с зависит от камеры. Удаленное наблюдение. Удаленный просмотр архива. Полноценное удаленное администрирование. Расширенные права пользователей. Просмотр с сотового телефона, WM, iPhone, iPad, Android, веб интерфейс. Возможность наращивания IP или аналоговой системы Линия. Поддержка ведущих производителей IP камер. | руб./шт | 11600 | 11600 | 11600
| 309807 | Линия IP 64 (код) | 64 видео, 64 аудио, 25 к\с на 1 канал. Лицензия для подключения шестидесяти четырех IP камер. Разрешение и скорость к/с зависит от камеры. H.264/MJPEG. Телеметрия для каждого канала. Удаленное наблюдение. Удаленный просмотр архива. Полноценное удаленное администрирование. Расширенные права пользователей. Просмотр с сотового телефона, iPhone, iPad, Android. Полноценный веб- интерфейс. Поддержка стандартов PSIA, ONVIF и RTSP потока. Возможность наращивания IP или аналоговой системы видеонаблюдения Линия. Поддержка 120 ведущих производителей IP камер. | руб./шт | 185600 | 185600 | 185600
| 309808 | Линия IP 8 (код) | 8 видео, 8 аудио, до 25 к/с на канал. Лицензия для подключения восьми IP камер. Разрешение и скорость к/с зависит от камеры. Удаленное наблюдение. Удаленный просмотр архива. Полноценное удаленное администрирование. Расширенные права пользователей. Просмотр с сотового телефона, WM, iPhone, iPad, Android, веб интерфейс. Возможность наращивания IP или аналоговой системы Линия. Поддержка ведущих производителей IP камер. | руб./шт | 23200 | 23200 | 23200
15.5 |  | Цифровые системы видеоконтроля «MACROSCOP»
15.5.1 |  | Программное обеспечение «MACROSCOP»
| 317936 | USB-ключ Guardant Macroscop | Ключ защиты USB (Guardant) для работы ПО Macroscop | руб./шт | 3588 | 3444 | 3300
| 239588 | Расширение с LS до ST | Лицензия расширения Macroscop с LS до ST. | руб./шт | 1000 | 1000 | 1000
| 300606 | Macroscop LS | Программное обеспечение MACROSCOP до 80 IP-камер, до 5 серверов , до 10 рабочих мест мониторинга, детектор саботажа, обработка аудиопотоков, управление камерами PTZ, детектор отсутствия масок - включены в стоимость. Другие интеллектуальные функции не подключаются. | руб./шт | 3000 | 3000 | 3000
| 300607 | Macroscop ST | Программное обеспечение MACROSCOP неограниченное количество камер, серверов и рабочих мест.Детектор оставленных предметов, детектор саботажа, интерактивный поиск, межкамерный трекинг, обнаружение лиц, детектор отсутствия масок, включены в стоимость. | руб./шт | 4000 | 4000 | 4000
15.5.2 |  | Интеллектуальные модули «MACROSCOP»
| 284942 | Модуль подсчет уникальных посетителей 1 IP Камеру | Модуль позволяет определять количество уникальных посетителей для подсчета трафика, для расчета конверсий, например, из посетителей в покупателей с учетом их пола и возраста с IP камеры. | руб./шт | 36900 | 36900 | 36900
| 281873 | Модуль распознавания автомобильных номеров на 1 IP Камеру для автомагистралей | Модуль распознавания автомобильных номеров на 1 IP Камеру для автомагистралей. | руб./шт | 72000 | 72000 | 72000
| 281857 | Модуль распознавания автомобильных номеров на 1 IP Камеру для автопарковок | Модуль распознавания автомобильных номеров на 1 IP Камеру для автопарковок. | руб./шт | 36000 | 36000 | 36000
15.6 |  | Цифровые системы видеоконтроля «Smartec»
15.6.1 |  | Лицензии видеоаналитики
| 230801 | L-A-1 | Лицензия на 1 канал для расширения системы свыше 16 каналов (макс. 32 канала на один сервер записи). Поддержка всех интегрированных в SmartStation IP-камер/энкодеров (включая Smartec, AXIS и пр.) Поддержка видеоаналитики (при ее использовании на камерах NEYRO). | руб./шт | 7055 | 7055 | 7055
| 230803 | L-NEYRO-1 | Лицензия на 1 канал для расширения системы свыше 16 каналов (макс. 32 канала на один сервер записи). Поддержка всех IP-камер/энкодеров Smartec NEYRO. Поддержка видеоаналитики (при ее использовании на камерах NEYRO). | руб./шт | 2890 | 2890 | 2890
| 230802 | L-SM-1 | Лицензия на 1 канал для расширения системы свыше 16 каналов (макс. 32 канала на один сервер записи). Поддержка всех IP-камер/энкодеров Smartec (NEYRO и OPTi). Поддержка видеоаналитики (при ее использовании на камерах NEYRO). | руб./шт | 6120 | 6120 | 6120
| 230799 | UPGRADE-16 | Апгрейд с 10 до 16 каналов IP камер Smartec для расширения BasePack 10 до уровня Pack16. | руб./шт | 84320 | 84320 | 84320
| 230804 | UPGR-SM-A | Апгрейд для расширения одного канала Lsm до уровня La. Может применяться к каналам в составе BasePack 10 и Pack 16. | руб./шт | 935 | 935 | 935
15.7 |  | Цифровые системы видеоконтроля «Beward»
| 229132 | IP Radar | ПО BEWARD IP Radar – для видеоконтроля небольших и средних объектов. Клиент-серверная архитектура позволяет организовать единую систему безопасности для приема, обработки и хранения данных от IP-устройств BEWARD, находящихся в сети. | руб./шт | 1500 | 1425 | 1350
15.8 |  | Цифровые системы видеоконтроля «RVi»
| 283506 | RVi-Оператор (видео) | Коммерческая лицензия на подключение 1 канала видео к профессиональному программному обеспечению "RVi-Оператор" | руб./шт | 1700 | 1700 | 1700
| 284132 | RVi-Оператор (видеорегистратор) | Лицензия на подключение 1 видеорегистратора RVi независимо от кол-ва каналов. | руб./шт | 7000 | 7000 | 7000
| 284133 | RVi-Авто | Лицензия на подключение модуля распознавания автомобильных номеров "RVi-Авто", Скорость движения автомобиля (км/ч), типовое значение составляет от 0 до 180 км/ч. | руб./шт | 35000 | 35000 | 35000
15.9 |  | Цифровые системы видеоконтроля «Орион Болид»
| 4045 | Сервер "Орион Про" | Сервер системы "Орион Про" с ключом защиты. Передача информации из базы данных рабочим местам системы (поставляется с ключом защиты) | руб./шт | 20534.28 | 19744.5 | 18954.72
| 4199 | Администратор базы данных "Орион Про" | Заполнение информацией базы данных системы "Орион Про" | руб./шт | 7920.12 | 7615.5 | 7310.88
| 4201 | Монитор "Орион Про" | Рабочее место с функциями управления и отображения информации по сети | руб./шт | 7920.12 | 7615.5 | 7310.88
| 229581 | Видеосистема "Орион ПРО" | ПО с ключом защиты для организации распределенной системы видеонаблюдения совместно с АРМ «Орион Про», до 63 видеосерверов в системе. Лицензия на одну камеру. Для работы видеосистемы необходим набор программных модулей из пакета АРМ "Орион Про": Сервер "Орион Про"(004045), Администратор базы данных "Орион Про"(004199), "Монитор Орион Про"(004201) и "Видеосистема Орион Про" (с лицензией на соответствующее количество камер). | руб./шт | 3850.08 | 3702 | 3553.92
| 318076 | Распознавание лиц исп.01 | Идентификация лиц с неограниченной базой лиц. Включает захват лиц, оценку демографии, поиск по лицу или атрибутам. 1 видео канал. Поставляется с ключом защиты | руб./шт | 52977.6 | 50940 | 48902.4
| 315056 | Орион Авто исп.01 | Программное обеспечение и ключ защиты. Распознавание автомобильных номеров по изображению с камер видеосистемы «Орион Видео», до 30 км/ч, цена за 1 канал | руб./шт | 25350 | 24375 | 23400
| 315058 | Орион Авто исп.03 | Программное обеспечение и ключ защиты. Распознавание автомобильных номеров по изображению с камер видеосистемы «Орион Видео», до 150 км/ч, цена за 1 канал | руб./шт | 33462 | 32175 | 30888
16 |  | Тестовое оборудование
| 275620 | ACE-9538C | Тестовый монитор 5"; TFT LCD; контроль UTC-AHD/TVI PTZ, вход/выход BNC; 800x480, поддерживает AHD/TVI - 720P/1080P/3MP/4MP/5MP; CVI-720P/1080P/3MP/4MP; audio 1 вход.; PTZ контроль RS485, PELCO-D/P; тест кабеля UTP; DC12B/1A; В комплекте сумка, 194x112x48 мм. | у.е./шт | 291.67 | 277.09 | 262.5
| 308962 | GF-AM431TSR v2 | Монитор тестовый 5", 800 х 480 pix., Авто определение сигнала PAL/NTSC для тестирования аналоговых (CVBS) и HD (AHD, TVI, CVI) коаксиальных линий : 720P, 960P,1080P, 3MP, 4MP, 5MP; 8MР; PTZ контроль, RS485; Проверка аудио линий; Проверка UTP кабеля; Выход 5В DC для мобильного телефона; Выход 12В DC для видеокамеры; Встроенный аккумулятор 3.7В, 2600мА | руб./шт | 14760 | 14760 | 14760
| 277145 | TIP-4,3(ver.2) | Универсальный монитор-тестер. (Базовая модель). Возможности: Поддержка ONVIF; Доступ в Web-интерфейс камеры с помощью встроенного браузера; Android - Приложения для управления камерами c возможностью самостоятельной установки/удаления ПО; Audio/Video плееры; Запись аудио/Video потоков, скриншотов на карту памяти; измерение уровней видеосигнала, генератор тестовых таблиц; проверка UTP-кабеля; тестирование IP-сетей; RTSP; измерение РоЕ-напряжения; генератор CVBS; PTZ-управление; Мониторинг интерфейса RS485; HDMI-генератор; источник питания PoE (48V, 24Вт); источник питания DC12V/2А; источник питания DC5V/2А (USB), мультиметр. Разъемы: 3хRJ45; HDMI вход; HDMI выход; 2xBNC; клеммы(RS485);клеммы для щупов мультиметра; jack 3,5мм вход, jack 3,5мм выход, разъемы DC (12V/2A выход, 12V вход); USB-выход(5V/2A); слот MicroSD. Характеристики: Разрешение экрана - 4,3" 960x540; Wi-FI IEEE 802.11n 150mbit/s; Батарея Li-Pol 7,4V 5000mAh; Размеры (ШхВхГ): 212х57х136мм; Рабочая температура от -10°С до 50°С. | руб./шт | 42608 | 42608 | 42608
| 326296 | TIP-H-4 | Универсальный 4-дюймовый сенсорный монитор-тестер AHD/CVI/TVI/CVBS и IP-видеосистем. Разрешение экрана - 800x480. Операционная система Android. Поддерживаемые стандарты: ONVIF, 8Mp TVI, 8Mp CVI, 8Mp AHD, RS485 PTZ, IEEE 802.11b/g/n, RTSP, IEEE 802.3af/at. Разъемы: 2хRJ45, 1xBNC, клеммы(RS485), jack 3,5мм вход, разъемы DC (12В/3A выход, 12В вход), слот MicroSD. Батарея Li-Pol 7.4 В 2600 мАч, -10°С... 50°С, 160x100x45 мм. | руб./шт | 36144 | 36144 | 36144
| 284501 | TIP-H-4(Hand) | Универсальный наручный монитор-тестер AHD/CVI/TVI/CVBS и IP-видеосистем. Возможности: Поддержка ONVIF; 8Mp TVI, 8Mp CVI, 8Mp AHD; Доступ в Web-интерфейс камеры с помощью встроенного браузера; Android - Приложения для управления камерами c возможностью самостоятельной установки/удаления ПО; Audio/Video плееры; Запись аудио/Video потоков, скриншотов на карту памяти; Кабельный рефлектометр с интерфейсом RJ-45; проверка UTP-кабеля; тестирование IP-сетей; RTSP; PTZ-управление; Мониторинг интерфейс RS485; источник питания PoE (48 В, 25Вт); источник питания DC12V/3А. Разъемы: 1хRJ45; 1xBNC; клеммы(RS485); jack 3,5мм вход, разъемы DC (12В/3A выход, 12В вход); слот MicroSD. Диагональ экрана - 4" 800x480; Wi-FI IEEE 802.11n 150 мбт/сs (Клиент/Точка доступа); Батарея Li-Pol 7,4V 2400мАч; 126x33x83мм; -10°С до 50°С. | руб./шт | 34500 | 34500 | 34500
| 272840 | TIP-H-4,3(ver.2) | Универсальный монитор-тестер 8MП TVI, 8MП CVI, 8MП AHD,CVBS и IP-видеосистем. (Базовая модель); Разрешение экрана - 4" 960x540; Wi-Fi IEEE 802.11n 150mbit/s; Батарея Li-Pol 7,4V 5000mAh; 212x136x57мм; -10°С ... 50°С. ; Поддержка ONVIF, Доступ в Web-интерфейс камеры с помощью встроенного браузера, Android - Приложения для управления камерами c возможностью самостоятельной установки/удаления ПО, Audio/Video плееры, Запись аудио/Video потоков и скриншотов на карту памяти, Кабельный рефлектометр с интерфейсом RJ-45, генератор тестовых таблиц, проверка UTP-кабеля, тестирование IP-сетей, RTSP, измерение РоЕ-напряжения, генератор CVBS, PTZ-управление, Мониторинг интерфейсf RS485, HDMI-генератор, источник питания PoE (48V, 24Вт), источник питания DC12V/2А, источник питания DC5V/2А (USB); Разъемы: 3хRJ45; HDMI вход; HDMI выход; 2xBNC; клеммы(RS485); jack 3,5мм вход, jack 3,5мм выход, разъемы DC (12V/2A выход, 12V вход); USB-выход(5V/2A); слот MicroSD. | руб./шт | 39173 | 39173 | 39173
| 298527 | TIP-H-5 | Универсальный монитор-тестер AHD/CVI/TVI/CVBS и IP-видеосистем. Базовая модель. Возможности: поддержка ONVIF; 8Mp TVI, 8Mp CVI, 8Mp AHD; Доступ в Web-интерфейс камеры с помощью встроенного браузера; Android - Приложения для управления камерами c возможностью самостоятельной установки/удаления ПО; Audio/Video плееры; Запись аудио/Video потоков, скриншотов на карту памяти; кабельный рефлектометр с интерфейсом RJ-45; измерение уровней видеосигнала, генератор тестовых таблиц; проверка UTP-кабеля; тестирование IP-сетей; RTSP; измерение РоЕ-напряжения; генератор CVBS; PTZ-управление; мониторинг интерфейса RS485; источник питания PoE (48В, 24Вт); источник питания DC12В/3А. Разъемы: 2хRJ45; HDMI и VGA входы; BNC; клеммы(RS485); jack 3.5мм вход, слот MicroSD. Характеристики: Разрешение экрана - 5" 1920x1080; Wi-FI IEEE 802.11n 150Мбит/с; Батарея Li-Pol 7.4В 3350мA/ч; 183x36.5x110мм; -10°С до 50°С. | руб./шт | 42143 | 42143 | 42143
| 268256 | TIP-H-7 | Универсальный монитор-тестер AHD-4Мп/CVI-4Мп/TVI-5Мп/CVBS/IP/; Touch-screen LCD дисплей -7", 1280х800; ONVIF; Web-интерфейс; Android-приложения; Wi-Fi 802.11 b/g/n, Ethernet, HDMI, RS-485, CVBS, Audio; Тестирование: Уровни видеосигнала, Audio, проверка UTP-кабеля, тест IP-сетей, измерение PoEЕ-напряжения. Возможности: генератор CVBS, PTZ-управление, Мониторинг интерфейсов RS232/RS485, HDMI-генератор, источник питания PoE метод А (48V, 24Вт), источник питания DC5В/2000мА (USB), источник питания DC12В/2000мА; Разъемы: Вх. BNC/клм.(RS485)/ RJ45 x 2/ RJ45(PoE)/ jack 3.5мм(Audio)/ слот MicroSD. Вых.- BNC/ HDMI/ разъем (DC12V/2A)/USB/ jack 3.5мм(Audio). Батарея Li-Pol, 7.4В, 5400мАч. -10°С...+50°С; 240x46x154 мм. | руб./шт | 74856 | 74856 | 74856
| 270180 | TIP-H-M-4,3(ver.2) | Универсальный монитор-тестер AHD/CVI/TVI/CVBS и IP-видеосистем. (Базовая модель + AHD/CVI/TVI + мультиметр). Возможности: Поддержка ONVIF; 8Mp TVI, 8Mp CVI, 8Mp AHD; Доступ в Web-интерфейс камеры с помощью встроенного браузера; Android - Приложения для управления камерами c возможностью самостоятельной установки/удаления ПО; Audio/Video плееры; Запись аудио/Video потоков, скриншотов на карту памяти; измерение уровней видеосигнала, генератор тестовых таблиц; проверка UTP-кабеля; тестирование IP-сетей; RTSP; измерение РоЕ-напряжения; генератор CVBS; PTZ-управление; Мониторинг интерфейса RS485; HDMI-генератор; источник питания PoE (48V, 24Вт); источник питания DC12V/2А; источник питания DC5V/2А (USB), мультиметр. Разъемы: 3хRJ45; HDMI вход; HDMI выход; 2xBNC; клеммы(RS485);клеммы для щупов мультиметра; jack 3,5мм вход, jack 3,5мм выход, разъемы DC (12V/2A выход, 12V вход); USB-выход(5V/2A); слот MicroSD. Характеристики: Разрешение экрана - 4,3" 960x540; Wi-FI IEEE 802.11n 150mbit/s; Батарея Li-Pol 7,4V 5000mAh; Размеры (ШхВхГ): 212х57х136мм; Рабочая температура от -10°С до 50°С. | руб./шт | 41146 | 41146 | 41146
| 267155 | TIP-H-M-7 | Универсальный монитор-тестер AHD/CVI/TVI/CVBS и IP-видеосистем. (Базовая модель + мультиметр). Возможности: Поддержка ONVIF, 5Mp TVI, 4Mp CVI, 4Mp AHD, Доступ в Web-интерфейс камеры с помощью встроенного браузера, Android - Приложения для управления камерами c возможностью самостоятельной установки/удаления ПО, Audio/Video плееры, Запись аудио/Video потоков, скриншотов на карту памяти, Кабельный рефлектометр с интерфейсом RJ-45, измерение уровней видеосигнала, генератор тестовых таблиц, проверка UTP-кабеля, тестирование IP-сетей, RTSP, измерение РоЕ-напряжения, генератор CVBS, PTZ-управление, Мониторинг интерфейса RS485, HDMI-генератор, источник питания PoE (48V, 24Вт), источник питания DC12V/2А, источник питания DC5V/2А (USB), мультиметр. Разъемы: 3xRJ45, HDMI-вход, HDMI-выход, 2xBNC, клеммы (RS485), клеммы для щупов мультиметра, jack 3,5мм вход, jack 3,5мм выход, разъемы DC (12V/2A выход, 12V-вход), USB-выход (5V/2A), слот MicroSD. Характеристики: Разрешение экрана - 7" 1280х800, Wi-FI IEEE 802.11n 150mbit/s, Батарея Li-Pol 7,4V 5400mAh, Размеры (ШхВхГ) : 240х46х154мм, Рабочая температура от -10°C до 50°C. | руб./шт | 80614 | 80614 | 80614
| 266800 | TIP-HOL-MT-7 | Универсальный монитор-тестер AHD 4Мп/CVI 4Мп/TVI 5Мп/CVBS/SDI 2Мп/IP-видеосистем + мультиметр + измеритель оптич. мощности + тестер оптич. линий + кабельный рефлектометр BNC + детектор кабельной трассы. Возможности: Доступ в Web-интерфейс камеры с помощью встроенного браузера; Android - Приложения для управления камерами c возможностью самостоятельной установки/удаления ПО; Audio/Video плееры; Запись аудио/Video потоков, скриншотов на карту памяти; RTSP; измерение PoE-напряжения; генератор CVBS; PTZ-управление; Мониторинг интерфейсf RS485; HDMI-генератор; источник питания PoE (48В, 24Вт); источник питания DC 12В/2000мА; источник питания DC 5 В/2000мА (USB); локатор COAX/UTP кабеля. Входы 3хRJ45; HDMI вход; HDMI выход; 4xBNC; 2xFC; клеммы(RS485);клеммы для щупов мультиметра; jack 3,5мм вход, jack 3,5мм выход, разъемы DC (12V/2A выход, 12V вход); USB-выход(5V/2A); слот MicroSD. Батарея Li-Pol 7,4V 5400mAh; 240x46x154мм; -10°С до 50°С. | руб./шт | 130520 | 130520 | 130520
| 303009 | TIP-HOL-MT-8 | Универсальный монитор-тестер AHD/CVI/TVI/CVBS/SDI и IP-видеосистем. Базовая модель + мультиметр + измеритель оптич. мощности + тестер оптич. линий + кабельный рефлектометр BNC + детектор кабельной трассы. Возможности: поддержка ONVIF; 8Mp TVI, 8Mp CVI, 8Mp AHD, HD-SDI 1080p/EX-SDI 8Mp; доступ в Web-интерфейс камеры с помощью встроенного браузера; Android - Приложения для управления камерами c возможностью самостоятельной установки/удаления ПО; Audio/Video плееры; запись аудио/Video потоков, скриншотов на карту памяти; кабельный рефлектометр с интерфейсом RJ-45 и BNC; измерение уровней видеосигнала, генератор тестовых таблиц; проверка UTP-кабеля; тестирование IP-сетей; RTSP; измерение РоЕ-напряжения; генератор CVBS; PTZ-управление; мониторинг интерфейса RS485; HDMI-генератор; источник питания PoE (48В, 24Вт); источник питания DC12В/3А; источник питания DC24В/2A; источник питания DC5В/2А (USB), мультиметр; детектор кабельной трассы; локатор COAX/UTP кабеля; тест оптич. линий; измеритель оптич. мощности. Разъемы: 3хRJ45, HDMI вход, HDMI выход, 4xBNC, 2xFC, клеммы(RS485), клеммы для щупов мультиметра, jack 3.5мм вход, jack 3.5мм выход, разъемы DC 12В/2A выход, клеммы 24В/2A, 12V вход, USB-выход 5В/2A, слот MicroSD. Характеристики: разрешение экрана RETINA - 8" 2048x1536, Wi-FI IEEE 802.11n 150Мбит/с, Батарея Li-Pol 7.4В 7000мАч, 320x360x120 мм, от -10°С до 50°С. | руб./шт | 169551 | 169551 | 169551
| 303008 | TIP-H-T-5 | Универсальный монитор-тестер AHD/CVI/TVI/CVBS и IP-видеосистем. Базовая модель + детектор кабельной трассы. Возможности: поддержка ONVIF; 8Mp TVI, 8Mp CVI, 8Mp AHD; доступ в Web-интерфейс камеры с помощью встроенного браузера; Android - Приложения для управления камерами c возможностью самостоятельной установки/удаления ПО; Audio/Video плееры; запись аудио/Video потоков, скриншотов на карту памяти; кабельный рефлектометр с интерфейсом RJ-45; измерение уровней видеосигнала, генератор тестовых таблиц; проверка UTP-кабеля; тестирование IP-сетей; RTSP; измерение РоЕ-напряжения; генератор CVBS; PTZ-управление; мониторинг интерфейса RS485; источник питания PoE (48В, 24Вт); источник питания DC12В/3А. Разъемы: 2хRJ45; HDMI и VGA входы; BNC; клеммы(RS485); jack 3.5мм вход, слот MicroSD. Характеристики: разрешение экрана - 5" 1920x1080; Wi-FI IEEE 802.11n 150mbit/s; батарея Li-Pol 7.4В 3350mA/ч; 183x36.5x110мм; -10°С до 50°С. | руб./шт | 49674 | 49674 | 49674
| 303007 | TSH-H-5 | Универсальный монитор-тестер AHD/CVI/TVI/CVBS-видеосистем; возможности: поддержка AHD/CVI/TVI 2160P; PTZ - управление камерой; проверка UTP-кабеля; источник питания DC12В/1A, монитор данных RS485, видео вход, аудио вход; разъемы: BNC, клеммы(RS485), RJ45, jack 3.5мм вход, разъем DC 12В/1A выход, USB выход, USB micro (5В) вход; характеристики: разрешение экрана - 5" 800x480; батарея Li-ion 3,7В 5200мАч; размеры : 184x110х41мм; рабочая температура от -10°С до 50°С. | руб./шт | 25300 | 25300 | 25300
| 286282 | Ответная часть тестера №255 со щупом (ver.2) | Устройство необходимо для работы функций: Кабельный тестер, трассировка. Совместима с устройствами Revision 2. 230 х 27 х 48. | руб./шт | 2964 | 2964 | 2964
17 |  | Микрофоны
| 288714 | CO-MA02 | Высокочувствительный активный микрофон. Соотношение сигнал/шум, дБ 50 . Акустическая дальность до 15 м, диапазон частот 100-10000 Гц, длина линии до 200 м, DC 9…15 В/1мА, 30х6 мм | руб./шт | 915 | 823.5 | 732
| 288715 | CO-MA03 | Высокочувствительный активный микрофон с ручной регулировкой АРУ до 40дБ. Соотношение сигнал/шум, дБ 60 . Акустическая дальность до 15 м, диапазон частот 100-10000 Гц, длина линии до 200 м, DC 9…15 В/4мА, 30х6 мм | руб./шт | 915 | 823.5 | 732
| 288716 | CO-MF02 | Миниатюрный микрофон фантомного питания с улучшенной совместимостью. Незаменим при использовании IP камер с функцией PoE, так как не требует дополнительного питания. Микрофон использует 2- проводную линию. Выполнен в термоусадке и имеет миниатюрные размеры. Акустическая дальность до 7 м. Длина линии до 200 метров, полоса частот 100-10000 Гц. DC 1,5…12 В/1мА(фантомное), 30х6 мм. (Для совместимых камер ComOnyx) | руб./шт | 1144 | 1029.5 | 915
| 272037 | DS-2FP2020 | Высокочувствительный активный микрофон. Корпус ПВХ, всенаправленный; диапазон частот 20Гц-20кГц, длина линии до 3000 м, технология подавления шумов; питание 9…15 Вольт, потребление 25мА, габариты 78х28 мм. Кабель для подключения КММ 4х0,35 мм; -25...+70°С. | руб./шт | 4790 | 4550.5 | 4311
| 272038 | DS-2FP4021-B | Высокочувствительный активный микрофон. Корпус ПВХ, с регулировкой усиления; диапазон частот 100Гц-16кГц; питание 9…15 Вольт, потребление 45мА, габариты 64х20 мм. Кабель для подключения КММ 4х0,35 мм; -25...+55 °С. | руб./шт | 27690 | 26305.5 | 24921
| 294221 | M-1100HD | Двунаправленный чувствительный HD-микрофон с цифровой обработкой, речевым фильтром, регулировкой чувствительности. Применяется для записи разговоров двух собеседников. Подключается к линейному аудиовходу IP камеры, видеорегистратора или аудиорегистратора. 300....4000 Гц, соотношение сигнал/шум 75 дБ, акустическая дальность до 3 метров, питание 5...16 В, 25 мА, 0...+50° С, 40х19х5 мм | руб./шт | 9619 | 9619 | 9619
| 297641 | M-1105HD | Двунаправленный чувствительный HD-микрофон в металлическом корпусе с цифровой обработкой, речевым фильтром, регулировкой чувствительности. Применяется для записи разговоров двух собеседников. Соотношение сигнал/шум 75 дБ.Подключается к линейному аудиовходу IP камеры, видеорегистратора или аудиорегистратора. 300....4000 Гц, соотношение сигнал/шум 75 дБ, акустическая дальность до 3 метров, питание 5...16 В, 25 мА, 0°...+50°C, 55х34х6.5 мм | руб./шт | 10625 | 10625 | 10625
| 307599 | M-200HD | Высокочувствительный HD микрофон с АРУ, цифровой обработкой, речевым фильтром; подключается к линейному аудиовходу любой IP камеры, видеорегистратора или аудиорегистратора; с речевым диапазоном 270...4000 Гц; сигнал/шум 75 дБ; длина линии до 300 м; кронштейн в комплекте; DC 7. 5-16 В , 20 мА; 0...+40°С ; 30х90 мм. | руб./шт | 5932 | 5932 | 5932
| 307600 | M-205HD | Высокочувствительный HD микрофон с АРУ, цифровой обработкой, речевым фильтром и возможностью подключения наушников для настройки оборудования на объекте с разъёмом jack 3.5; подключается к линейному аудиовходу любой IP камеры, видеорегистратора или аудиорегистратора; с речевым диапазоном 270...4000 Гц; сигнал/шум 75 дБ; длина линии до 300 м; кронштейн в комплекте; DC 7. 5-16 В , 20 мА; 0...+40°С ; 30х90 мм. | руб./шт | 6539 | 6539 | 6539
| 320735 | M-210HD | Микрофон цифровой высокочувствительный с речевым фильтром и АРУ; Сигнал/шум 75 дБ; Длина линии 300 м; 7,5-16 DC, 20 мА; 90х30 металлический корпус. | руб./шт | 5932 | 5932 | 5932
| 320736 | M-215HD | Микрофон цифровой высокочувствительный с речевым фильтром и АРУ; Сигнал/шум 75 дБ; Выход для наушников jack3.5; Длина линии 300 м; 7,5-16 DC, 20 мА; 90х30 металлический корпус. | руб./шт | 6539 | 6539 | 6539
| 301091 | M-50 Ultra HD | Чувствительный цифровой микрофон HD-качества с речевым диапазоном (Встроенный речевой фильтр); сверхбыстродействующая АРУ и регулировка усиления; Сигнал/шум 82 дБ; Дальность 40 м; Длина линии 300 м; 7.5-16 DC, 20 мА; 10х52 мм. | руб./шт | 4984 | 4984 | 4984
| 282462 | M-500 | Уличный микрофон с цифровой обработкой и речевым диапазоном и регулировкой чувствительности. Металлический корпус, регулировка чувствительности, акустическая дальность до 20 м, диапазон частот 300…4000 Гц, длина линии до 300 м, 5…16 Вольт, 25мА, IP64, 50×111×55 мм. Козырёк для защиты от осадков в комплекте. | руб./шт | 11828 | 11828 | 11828
| 289844 | M-50HD | Чувствительный цифровой микрофон HD-качества с речевым диапазоном (Встроенный речевой фильтр); сверхбыстродействующая АРУ и регулировка усиления; Сигнал/шум 80 дБ; Дальность 35 м; Длина линии 300 м; 7.5-16 DC, 20 мА; 10х52 мм. | руб./шт | 4512 | 4512 | 4512
| 269520 | M-6 (Optimus) | Высокочувствительный активный микрофон с АРУ . Акустическая дальность до 7 м, диапазон частот 80-20000 Гц, длина линии до 3000 м, DC 9…13 В/15мА, 40х8х6 мм | руб./шт | 253 | 233.99 | 214.98
| 269519 | M-7 (Optimus) | Высокочувствительный активный микрофон, Ручная регулировка усиления . Акустическая дальность до 10 м, диапазон частот 80-20000 Гц, длина линии до 3000 м, DC 9…13 В/15мА, 36х8х6 мм | руб./шт | 690 | 638.49 | 586.98
| 301092 | M-70 Ultra HD | Сверхвысокочувствительный цифровой микрофон HD-качества с речевым диапазоном (270...4000 Гц); речевой фильтр; сверхбыстродействующая АРУ (отключаемая) и регулировкой чувствительности; Сигнал/шум 77 дБ; Дальность 35 м; Длина линии 300 м; 7,5-16 DC, 20 мА; 0...+40° С; 40х19х5 мм.; Подключается к линейному аудиовходу IP камеры,видеорегистратора или аудиорегистратора | руб./шт | 6320 | 6320 | 6320
| 286281 | M-70HD | Чувствительный цифровой микрофон HD-качества с речевым диапазоном (270...4000 Гц); сверхбыстродействующая АРУ (отключаемая) и регулировка усиления; Сигнал/шум 75 дБ; Дальность 30 м; Длина линии 300 м; 5-16 DC, 20 мА; 40х19х5 мм. | руб./шт | 5848 | 5848 | 5848
| 301093 | M-75 Ultra HD | Сверхвысокочувствительный HD микрофон в металлическом корпусе с комплектом крепежа, цифровой обработкой, речевым фильтром, быстродействующей отключаемой АРУ и регулировкой чувствительности. Подключается к линейному аудиовходу IP камеры, видеорегистратора или аудиорегистратора. Расширенный частотный диапазон. | руб./шт | 8081 | 8081 | 8081
| 286676 | M-75HD | Чувствительный цифровой микрофон HD-качества с речевым фильтром (270...4000 Гц); цифровая АРУ с регулировкой; Сигнал/шум 75 дБ; Дальность 30 м; Длина линии 300 м; корпус из алюминия, 5-16 DC, 20 мА; 0...+40°C; 40х19х5 мм. | руб./шт | 7610 | 7610 | 7610
| 273273 | M-8 (Optimus) | Высокочувствительный активный микрофон, Автоматическая регулировка усиления . Акустическая дальность до 10 м, диапазон частот 20-20000 Гц, длина линии до 3000 м, DC 9…12 В/20мА, 37х15 мм | руб./шт | 677 | 626.5 | 576
| 291501 | M-80HD | Сверхчувствительный цифровой микрофон HD-качества с регулировкой параметров при помощи миниатюрного джойстика и индикацией. Доступные регулировки: чувствительность, полоса пропускания, включение/выключение АРУ; 80...16000 Гц; Сигнал/шум 75 дБ; Дальность 30 м; Длина линии 300 м; 5,5-16 В DC, 25 мА; 0...+50°C; 59х19х5 мм | руб./шт | 7009 | 7009 | 7009
| 291239 | M-9 (Optimus) | Активный, предварительный усилитель, шумоподавление. Акустическая дальность до 10 м. Частотный диапазон 20-20000Гц, длина линии до 3000 м, Регулировка усиления АРУ, 9-12В DC, 20мА. | руб./шт | 945 | 873.99 | 802.98
| 292216 | M-90HD | Микрофон цифровой с регулировкой параметров при помощи миниатюрного джойстика и индикацией; регулировки: чувствительность, полоса пропускания, включение/выключение АРУ, скорость срабатывания АРУ, "вырезание" 2-х произвольных частот; 80...16000 Гц; Сигнал/шум 75 дБ; Акустическая дальность 30 м; Длина линии 300 м; 5,5-16 DC, 25 мА; 59х19х5 металлический корпус. | руб./шт | 7382 | 7382 | 7382
| 213858 | МВК-M02 | Миниатюрный активный микрофон, 3-х проводный, полоса частот 60-7000 Гц, диапазон ручной регулировки 0-4В, передача сигнала по проводу 0,5мм до 500 м, макс. усиление сигнала 60дБ, макс. выходное напряжение 4В, отв 6мм, DC9-14В, 6.5мА, -10...+50°С, 25х9х7мм | руб./шт | 741.6 | 741.6 | 741.6
| 213860 | МВК-M022 | Миниатюрный активный микрофон, 2-х проводный в комплекте адаптер на 3 провода, полоса частот 60-7000 Гц, диапазон ручной регулировки 0-4В, передача сигнала по проводу 0,5мм до 1000 м, макс. усиление сигнала 60дБ, макс. выходное напряжение 4В, отв 0,6мм, DC9-14В, 6мА, -10...+50°С, 43х9х7мм | руб./шт | 807.6 | 807.6 | 807.6
| 213859 | МВК-M03 | Миниатюрный активный микрофон, 3-х проводный с АРУ, полоса частот 60-7000 Гц, диапазон ручной регулировки 0,2-4В, передача сигнала по проводу 0,5мм до 500 м, макс. усиление сигнала 80дБ, макс. выходное напряжение 4В, отв 0,84мм, DC9-14В, 6.5мА, -10...+50°С, 25х9х7мм | руб./шт | 3672 | 3672 | 3672
| 299702 | MX-420 | Шумоподавитель позволяет ослабить фоновые шумы и улучшает разборчивость разговоров: шумоподавление до 20дБ, выходное усиление -12...6дБ, громкость наушников, нч фильтр, вч фильтр, входное усиление -12...6дБ, тестовый генератор. Аудио вход/выход клемма, Jack 3.5 out для наушников, питание для микрофона клемма, джостик для управления, DC 12, 60мА, 104х56х14 мм. | руб./шт | 12372 | 12372 | 12372
| 253063 | SR-MIC-01 | Миниатюрный активный микрофон с автоматической регулировкой усиления (АРУ); акустическая дальность до 10 м; дальность линии до 250м; напряжение питания 6-14 В; диапазон рабочих температур -15 +65 С; коэффициент нелинейных искажений 0,2%; ток потребления 30 мА; выходной уровень 600 мВ; габариты D7х35 мм | руб./шт | 150 | 150 | 150
| 253064 | SR-MIC-02 | Миниатюрный активный микрофон с автоматической регулировкой усиления (АРУ), а также с возможностью точной регулировки уровня громкости с помощью переменного резистора; акустическая дальность до 10 м; дальность линии до 250м; напряжение питания 9-14 В; диапазон рабочих температур -25 +65 С; коэффициент нелинейных искажений 0,2%; ток потребления 20 мА; выходной уровень 600 мВ; габариты D7х35 мм | руб./шт | 429 | 414 | 399
| 323101 | SR-MIC-03 | Микрофон электретный с активным усилителем. Акустическая дальность до 15м. Дальность линии связи до 150 м. Клеммная колодка для подключения. Напряжение питания микрофона, DC 6..12. Макс. выходное напряжение в линию 6В. Диапазон ручной регулировки коэфф. усиления 0-100 дБ. Ток потребления 0,01А. 37х15 мм. Степень защищенности - IP54, Диапазон рабочих температур –20°...+85°C. | руб./шт | 320 | 308.8 | 297.6
| 324531 | ST-01 (АРУ) (черный) | Микрофон электретный с активным усилителем, питание 6..12 В, 0,02А, диапазон частот 100...10 000 Гц, АРУ (не менее) 46 дБ, длина линии до 150 м, акустическая дальность до 10 м, 6х25 мм., -10…+50°С. | руб./шт | 190 | 161.51 | 133.02
| 315502 | ST-02 | Микрофон электретный с активным усилителем, DC 6-14В, 0.01А, Полоса частот 100-10000, Максимальное расстояние передачи сигнала по проводной линии связи 150м, Акустическая дальность: до 15 м, Габариты микрофона: 5х10 мм., Рабочая температура: -20°...+50°С. | руб./шт | 680 | 577.99 | 475.98
| 324530 | ST-02М | Микрофон электретный, питание 3...10 В, 0,05 А, диапазон частот 100...10 000 Гц, длина линии до 50 м, акустическая дальность до 7 м, 5х10 мм, -40… +50°С. | руб./шт | 175 | 149 | 123
| 315501 | St-05 | Микрофон электретный с активным усилителем и ручной регулировкой усиления, DC 12В, 0.02А, Полоса частот 100-10000, Максимальное расстояние передачи сигнала по проводной линии связи 150м, Акустическая дальность: до 15 м, Габариты микрофона: 6х25 мм., Рабочая температура: -20°...+60°С. | руб./шт | 500 | 424.99 | 349.98
| 315503 | St-54 | Микрофон электретный с активным усилителем и ручной регулировкой усиления, DC 6-14В, 0.01А, Полоса частот 100-10000, Максимальное расстояние передачи сигнала по проводной линии связи 150м, Акустическая дальность: до 15 м, Габариты микрофона: диаметр 67 мм., Рабочая температура: -25°...+85°С. | руб./шт | 540 | 459 | 378
| 315504 | St-65 | Микрофон электретный с активным усилителем, DC 9-14В, 0.02А, Полоса частот 100-10000, Максимальное расстояние передачи сигнала по проводной линии связи 150м, Акустическая дальность: до 15 м, Габариты микрофона: 6х25 мм., IP 66; Рабочая температура: -35°...+50°С. | руб./шт | 1300 | 1105.01 | 910.02
| 223812 | M-10 | Высокочувствительный активный микрофон с постоянным коэффициентом усиления. Металлический корпус, ветровая защита - вставка из акустического поролона, акустическая дальность до 8 м, диапазон частот 100…6100 Гц, длина линии до 300 м, питание 5…16 Вольт, потребление 20мА, габариты D10х42 мм. | руб./шт | 528 | 528 | 528
| 271006 | M-100 | Микрофон цифровой с регулировкой параметров при помощи бесплатного ПО через microUSB-разъём; регулировки: чувствительность, полоса пропускания, включение/выключение АРУ, скорость срабатывания АРУ, "вырезание" произвольных частот, 5-полосный параметрический эквалайзер; 80...16000 Гц; Сигнал/шум 70 дБ; Уровень линейного выходного сигнала до 1 В; Длина линии 300 м; DC 4,8-16 DC/25 мА; 62х46х8,5; +10°...+40°C; металлический корпус. | руб./шт | 8544 | 8544 | 8544
| 223813 | M-20 | Высокочувствительный активный микрофон с регулировкой усиления. Металлический корпус, ветровая защита - вставка из акустического поролона, удобная регулировка чувствительности, акустическая дальность до 8 м, диапазон частот 100…7200 Гц, длина линии до 300 м, питание 5…16 Вольт, потребление 20мА, габариты D10х42 мм. | руб./шт | 669 | 669 | 669
| 223814 | M-30 | Высокочувствительный активный микрофон с автоматической регулировкой усиления. Металлический корпус, автоматическая регулировка усиления, ветровая защита - вставка из акустического поролона, акустическая дальность до 8 м, диапазон частот 100…8300 Гц, длина линии до 300 м, питание 7,5…16 Вольт, потребление 20мА, габариты D10х42 мм. | руб./шт | 1120 | 1120 | 1120
| 223815 | M-40 | Высокочувствительный активный микрофон с автоматической регулировкой усиления и регулировкой чувствительности. Металлический корпус, автоматическая регулировка усиления, ветровая защита - вставка из акустического поролона, удобная регулировка чувствительности, акустическая дальность до 8 м, диапазон частот 100…9200 Гц, длина линии до 300 м, питание 7,5…16 Вольт, потребление 20мА, габариты D10х42 мм. | руб./шт | 1674 | 1674 | 1674
| 229885 | M-50 | Высокочувствительный активный микрофон с автоматической регулировкой усиления и регулировкой чувствительности. Металлический корпус, автоматическая регулировка усиления, ветровая защита - вставка из акустического поролона, удобная регулировка чувствительности, акустическая дальность до 20 м, диапазон частот 270…4000 Гц, длина линии до 300 м, питание 7,5…16 Вольт, потребление 20мА, габариты D10х52 мм. | руб./шт | 3169 | 3169 | 3169
| 234752 | M-60 | Высокочувствительный активный микрофон MEMS с отключаемой АРУ и регулировкой усиления. Акустическая дальность до 25 м, диапазон частот 80…16000 Гц, длина линии до 300 м, DC 7,5…16 В/20мА, 40х19х5 мм | руб./шт | 3617 | 3617 | 3617
| 273098 | M-65 | Высокочувствительный активный микрофон MEMS с отключаемой АРУ (Время реакции АРУ 0,25 сек) и регулировкой усиления; Диапазон регулировки усиления 188 раз; Акустическая дальность до 20 м; диапазон частот80…16000 Гц; Отношение сигнал/шум 63 дБ; длина линии до 300 м; DC 7,5...16 В/8мА; 55х34х6,5 мм; 0...+50°C; Антивандальный корпус | руб./шт | 5010 | 5010 | 5010
| 236112 | M-70 | Микрофон миниатюрный активный; АРУ (отключаемая); 270...4000 Гц; Сигнал/шум 63 дБ; Дальность 25 м; Длина линии 300 м; 5-16 DC, 25 мА; 40х19х5 мм. Ветровая защита, стальной корпус. | руб./шт | 4678 | 4678 | 4678
| 273099 | M-75 | Высокочувствительный активный микрофон MEMS с отключаемой цифровой АРУ (Время реакции АРУ 0,7 мсек) и регулировкой усиления; Диапазон регулировки усиления 350 раз; Акустическая дальность до 20 м; диапазон частот 270...4000 Гц; Отношение сигнал/шум 63 дБ; длина линии до 300 м; DC 7,5...16 В/25мА; 55х34х6,5 мм; 0...+50°C; Антивандальный корпус | руб./шт | 6088 | 6088 | 6088
| 259080 | M-80 | Микрофон цифровой с регулировкой параметров при помощи миниатюрного джойстика и индикацией; регулировки: чувствительность, полоса пропускания, включение/выключение АРУ; 80...16000 Гц; Сигнал/шум 67 дБ; Дальность 25 м; Длина линии 300 м; 5,5-16 DC, 25 мА; 59х19х5 металлический корпус. | руб./шт | 5607 | 5607 | 5607
| 259081 | M-90 | Микрофон цифровой с регулировкой параметров при помощи миниатюрного джойстика и индикацией; регулировки: чувствительность, полоса пропускания, включение/выключение АРУ, скорость срабатывания АРУ, "вырезание" 2-х произвольных частот; 80...16000 Гц; Сигнал/шум 67 дБ; Дальность 25 м; Длина линии 300 м; 5,5-16 DC, 25 мА; 59х19х5 металлический корпус. | руб./шт | 5906 | 5906 | 5906
| 223481 | МИК-11М | Чувствительный миниатюрный активный микрофон для видеонаблюдения с фильтром Данная модель похожа на МИК-8, но обладает дополнительными потребительскими свойствами, а именно: имеет алюминиевый корпус, что позволяет уменьшить влияние «наведенных электромагнитных помех». | руб./шт | 542 | 542 | 542
| 211505 | МКУ-2П | 3-х проводной, V-пит.-12В (8.5...15 В), I-потр.-3мА, R-нагрузки — 10КОм, V-макс.вых. (47 кОм)-1.4 В, полоса частот 150-10000 Гц, диапазон ручной регулировки коэфф. Усиления 5-300 раз, макс. Расстояние передачи сигнала (провод диаметром 0.5 мм)- не менее 1 км, 29х7 мм, диаметр входного отверстия 5 мм, защита от переполюсовки | руб./шт | 599 | 556.99 | 514.98
| 211506 | МКУ-3П | Миниатюрный электретный микрофон с активным усилителем. На основе электретного капсульного микрофона типа SSK; R нагрузки - 32 Ом, Vмакс. вых. (47 кОм) - 1,0 В, полоса частот - 150-10 000 Гц, АРУ (не менее) – 46 дБ; диапазон ручной регулировки коэф. усиления – 0-2 000 раз; макс. расстояние передачи сигнала (провод диаметром 0,5 мм) - не менее 500 м; DC 12 В (8,5...15 В)/ 15 мА; блок усиления: 50х17х7мм, выносной микрофона 13 х 7 мм; максимальный вынос микрофона от блока усилителя – 100 мм, диаметр входного отверстия микрофона – 5 мм, защита от переполюсовки по питанию. | руб./шт | 1231 | 1145 | 1059
| 220253 | МКУ-4П | 3-х проводной, пит.-12В (8.5...15 В), I-потр.-5мА, R-нагрузки — 47КОм, V-макс.вых. (47 кОм)-1 В, полоса частот 100-10000 Гц, АРУ 18 дБ, Расстояние передачи сигнала (провод диаметром 0.5 мм)- 1000 м, габариты блока усиления 25х7 мм3, диаметр входного отверстия 1,5 мм | руб./шт | 1217 | 1132 | 1047
| 223139 | МКУ-5П | 3-х проводной, V-пит.-12В (9...15 В), I-потр.-6мА, R-нагрузки — 10КОм, V-макс.вых. (10 кОм)-1 В, полоса частот 150-10000 Гц, коэфф. АРУ 18дБ. Диапазон ручной регулировки коэфф. усиления – 5-300 раз Расстояние передачи сигнала (провод диаметром 0.5 мм)- не менее 500м, 26х8х7 мм, диаметр входного отверстия 5 мм | руб./шт | 1335 | 1241.49 | 1147.98
| 51207 | МКУ-Э | 3-х проводной, V-пит.- 12 В (8,5...15 В), I-потр.- 6 мА, R-нагрузки - 1,0КОм, V-макс.вых. (47 кОм)- 1.4 В, полоса частот - 150-10 000 Гц, макс. расстояние передачи сигнала (провод диаметром 0.5мм)- не менее 1,5км, диапазон ручной регулировки коэффициента усиления – 0-100 раз, габариты - длина 22 мм, диаметр 11мм, диаметр входного отверстия микрофона – 8 мм. | руб./шт | 316 | 293.99 | 271.98
| 259922 | ШОРОХ-11 | Миниатюрный активный микрофон; Акустическая дальность 9 м; Уровень сигнала 0,6 В; Длина линии 300 м; экранирующий корпус из никелированной стали; DC 7,5…14,8В/30мА; -10…+50°C; 10х35 мм. | руб./шт | 465.3 | 451.14 | 436.98
| 269432 | Шорох-12 | Миниатюрный активный микрофон c сверхвысоким уровнем чувствительности (ВУЧ) без АРУ для систем аудиофиксации и камер видеонаблюдения; акустическая дальность до 15 м; уровень сигнала 0,6 В. ; Полоса пропускания 60-16000 Гц; экранирующий корпус из металла ; максимальная длина линии 300 м; DC7,5 … 14,8 В /30 мА; D12x50 мм.; -10° … +50°C. | руб./шт | 486.2 | 471.1 | 456
| 269433 | Шорох-13 | Миниатюрный активный микрофон c сверхвысоким регулируемым уровнем чувствительности (ВУЧ) для систем аудиофиксации и камер видеонаблюдения; акустическая дальность до 15 м; уровень сигнала 0,6 В; Полоса пропускания 60-16000 Гц; экранирующий корпус из металла ; максимальная длина линии 300 м; DC7,5 … 14,8 В /30 мА; D12xD50 мм.; -10° … +50°C. | руб./шт | 570.9 | 553.44 | 535.98
| 287072 | Шорох-13 INS | Миниатюрный активный микрофон c сверхвысоким регулируемым уровнем чувствительности (ВУЧ). для систем аудиофиксации и камер видеонаблюдения; акустическая дальность до 15 м; уровень сигнала 0,6 В; Полоса пропускания 60-16000 Гц; экранирующий корпус из полированного металла; максимальная длина линии 300 м; DC7,5…13 В/30 мА; D12х50 мм; -10⁰ … +50⁰С; Провод для подключения к питанию с коннекторами DC-12 (5,5х2,1мм) и RCA аудиоразъем, длиной 35 см | руб./шт | 708.4 | 686.69 | 664.98
| 259923 | ШОРОХ-21 | Миниатюрный активный микрофон, автоматическая регулировка усиления (АРУ); акустическая дальность до 18 м; уровень сигнала 0,6 В; длина линии до 300 м; экранирующий металлический корпус;DC 7,5…14,8В/20мА ; -10…+50°C; 10х47 мм | руб./шт | 800.8 | 775.91 | 751.02
| 287073 | Шорох-21 INS | Миниатюрный активный микрофон, высокочувствительный (ВУЧ) c быстродействующим АРУ; акустическая дальность до 18 м; уровень сигнала (выходное напряжение) 0,6 В; Полоса пропускания 60-16000 Гц; экранирующий металлический корпус. максимальная длина линии 300 м; площадь покрытия от 60м.кв; DC7,5…13 В/7 мА; D12xD35 мм; -10⁰ … +50⁰С; Защита от переполюсовки (превосходящая замена ШОРОХ 7 и ШОРОХ 8); Провод для подключения к питанию с коннекторами DC-12 (5,5х2,1мм) и RCA аудиоразъем, длиной 35 см | руб./шт | 908.6 | 880.81 | 853.02
| 203187 | Шорох-7 | Микрофон активный с АРУ, до 7 м, уровень сигнала 250 мВ, линия до 300 м, DC 5…12 В/0,02 А, t =-10…+50°С, D 10х47 мм | руб./шт | 884.4 | 857.19 | 829.98
| 287069 | Шорох-7 INS | Миниатюрный активный микрофон с АРУ; акустическая дальность до 7 м; уровень сигнала 0,6 В; Полоса пропускания 60-16000 Гц; экранирующий корпус из метала; максимальная длина линии 300 м; DC7,5…13 В/30 мА; D10х47 мм; -10⁰ … +50⁰С. Провод для подключения к питанию с коннекторами DC-12 (5,5х2,1мм) и RCA аудиоразъем, длиной 35 см | руб./шт | 1036.2 | 1004.1 | 972
| 203188 | Шорох-8 | Микрофон активный с АРУ, до 10 м, уровень сигнала 600 мВ, линия до 300 м, DC 7.5…12 В/0,02 А, t =-10…+50°С, D 10х47 мм | руб./шт | 943.8 | 914.91 | 886.02
| 287070 | Шорох-8 INS | Миниатюрный активный микрофон с АРУ; акустическая дальность до 10 м; уровень сигнала 0,6 В; Полоса пропускания 60-16000 Гц; экранирующий корпус из метала; максимальная длина линии 300 м; DC7,5…13 В/30 мА; D10х47 мм; -10⁰ … +50⁰С. Провод для подключения к питанию с коннекторами DC-12 (5,5х2,1мм) и RCA аудиоразъем, длиной 35 см | руб./шт | 1115.4 | 1081.2 | 1047
| 224983 | Шорох-9 | Миниатюрный активный микрофон автоматическая регулировка усиления (АРУ) с возможностью ручной подстройки уровня выходного сигнала; акустическая дальность до 10 м; уровень сигнала 0,25 В; длина линии до 300 м; экранирующий корпус из никелированной латуни; напряжение питания 5 … 12 В/потребляемый ток 0,02 А; температурный режим -10 … +50 С; габариты D10х47 мм | руб./шт | 1272.7 | 1233.35 | 1194
| 287071 | Шорох-9 INS | Миниатюрный активный микрофон с АРУ; акустическая дальность до 12 м; уровень сигнала 0,6 В; Полоса пропускания 60-16000 Гц; экранирующий корпус из метала; максимальная длина линии 300 м; DC7,5…13 В/30 мА; D10х47 мм; -10⁰ … +50⁰С. Провод для подключения к питанию с коннекторами DC-12 (5,5х2,1мм) и RCA аудиоразъем, длиной 35 см | руб./шт | 1423.4 | 1379.71 | 1336.02
18 |  | Шкафы для компонентов видеонаблюдения
| 314611 | ШНВ-1 | Предназначен для настенного размещения компонентов системы видеонаблюдения: монитора, видеорегистратора, блока питания, а также другого сетевого и электронного оборудования, металл 1мм; вес 10,5 кг, 560х540х150 мм. | руб./шт | 15334 | 13816.01 | 12298.02
19 |  | Аксессуары
19.1 |  | Разъемы, переходники
| 305872 | 10-0328 | Keystone Jack 8P8C (RJ-45) FTP Cat.5e заделка без инструмента 180°, общ.экран | руб./шт | 297.63 | 297.63 | 297.63
| 305878 | 10-0332 | Коробка настенная 80х80х40, для установки вставок Mosaic. | руб./шт | 84.16 | 84.16 | 84.16
| 305873 | 10-0342 | Keystone Jack 8P8C (RJ-45) UTP Cat.6 заделка без инструмента 180°. | руб./шт | 199.1 | 199.1 | 199.1
| 293546 | 13A-EA-03SL | Разъем RJ-45 экран., категория 6, FTP, для полевой установки. | руб./шт | 1239.88 | 1146.89 | 1053.9
| 293542 | 13A-F5-11WT | Разъем RJ-45 экран., категория 5e, FTP, для полевой установки Q-PLUG, без цвета, упаковка 50 шт.(диаметр жил по изоляции от 0,930 до 1,040), под обжимной инструмент 10T-C1-11BL. | руб./уп | 3788.52 | 3504.39 | 3220.26
| 293545 | 13A-F6-03SL | Разъем RJ-45 экран., категория 6, FTP, для полевой установки Q-PLUG, без цвета, (диаметр жил по изоляции от 0,930 до 1,040), под обжимной инструмент 10T-C1-11BL. | руб./шт | 900.82 | 833.27 | 765.72
| 293547 | 13A-F6-12WT | Разъем RJ-45 экран., категория 6, FTP, со вставкой, без цвета, упаковка 50 шт.(диаметр жил по изоляции от 0,93 до 1,20). | руб./уп | 5325.07 | 4925.71 | 4526.34
| 286988 | 13A-U5-03GY | Вилка RJ45 категории 5e UTP для полевой установки | руб./шт | 467.96 | 432.88 | 397.8
| 293543 | 13A-U5-11WT | Разъем RJ-45, категория 5e, UTP, для полевой установки Q-PLUG, без цвета, упаковка 50 шт.(диаметр жил по изоляции от 0,930 до 1,040), под обжимной инструмент 10T-C1-11BL. | руб./уп | 1791.8 | 1657.42 | 1523.04
| 293544 | 13A-U6-11WT | Разъем RJ-45, категория 6, UTP, для полевой установки Q-PLUG, без цвета, упаковка 50 шт.(диаметр жил по изоляции от 0,930 до 1,040), под обжимной инструмент 10T-C1-11BL. | руб./уп | 2600.98 | 2405.9 | 2210.82
| 291018 | 8P8C-SH-C6+-TWP (8956c) | Разъем RJ-45(8P8C) под витую пару, кат. до 6a, экранированный, для одножильного кабеля. Диаметр подключаемых проводников: до 1,5 мм (по изоляции), 0,40-0,57 мм (по меди). | руб./шт | 347.7 | 336.3 | 324.9
| 291020 | 8P8C-SH-C8-TWP (10070c) | Разъем RJ-45(8P8C) под витую пару полевой, кат. 8, экранированный, со вставкой. Диаметр подключаемых проводников: 0,404 до 0,680 мм (по меди). | руб./шт | 624.15 | 603.74 | 583.32
| 232431 | AP009 | Разъем питания (штекер, 2.1х5.5х9.5 мм) с кабелем 30см. | руб./шт | 40 | 40 | 40
| 234843 | APHH00/AA(90) | Переходник HDMI розетка (А)/HDMI розетка (А), угловой (90гр.), 19pin, позолоченные контакты. | руб./шт | 91 | 91 | 91
| 234844 | APHH00/AA(S) | Переходник HDMI розетка (А)/HDMI розетка (А), поворотный - с изменяемым углом подключения, 19pin, позолоченные контакты. | руб./шт | 95 | 95 | 95
| 234845 | APHH10/AA | Переходник HDMI штекер (А)/HDMI розетка (А), 19pin, позолоченные контакты. | руб./шт | 44 | 44 | 44
| 234850 | APHH10/CA | Переходник HDMI штекер (C)/HDMI розетка (А), 19pin, позолоченные контакты. | руб./шт | 91 | 91 | 91
| 234849 | APHH10/DA | Переходник HDMI штекер (D)/HDMI розетка (А), 19pin, позолоченные контакты. | руб./шт | 57 | 57 | 57
| 234828 | UY2 (K2) (100 шт) | Соединитель проводов тип UY2 (K2) для соединения проводов с диаметром жил от 0,4мм до 0,9мм. Внешний диаметр 2.08 мм. Заполнены гидрофобным гелем. 100 шт. | руб./уп | 600 | 560.01 | 520.02
| 66041 | BNC (гнездо)-BNC (гнездо) коннектор | Соединение двух BNC между собой (гнездо-гнездо) | руб./шт | 23.4 | 21.84 | 20.28
| 234457 | BNC (гнездо)-RCA (штекер) коннектор | Переходник BNC (розетка) - RCA (штекер). | руб./шт | 22.5 | 21.75 | 21
| 212466 | BNC (штекер)-RCA (гнездо) коннектор | Переходник BNC (штекер)- RCA (розетка), 1 шт. Диапазон частот 0-1ГГц. Материал - латунь. Покрытие - никель (корпус), золото (центральный контакт). | руб./шт | 22.5 | 21 | 19.5
| 66006 | BNC RG-58 (штекер), обжимной | Под коаксиальный кабель с D-нар. не более 4,7 мм | руб./шт | 66 | 61.59 | 57.18
| 66016 | BNC RG-59 (штекер), обжимной | Под коаксиальный кабель с D-нар. не более 6,4 мм. D-внутр центрального контакта 0,8мм. | руб./шт | 40.5 | 37.8 | 35.1
| 66009 | BNC RG-59U (штекер), обжимной | Под коаксиальный кабель с D-нар. не более 6,4 мм. D-внутр. центрального контакта 1,0мм. | руб./шт | 82.8 | 78.21 | 73.62
| 222846 | BNC RG-6U (штекер), обжимной | Под коаксиальный кабель с D-нар. не более 7,4 мм D-внутр. центрального контакта 1,2мм. | руб./шт | 88.6 | 81.89 | 75.18
| 204872 | BNC RG-58 (штекер), накручивающийся | Под кабель RG-58, резьбовой (аналог комплекта F-разъем RG-58 + F-BNC переходник) | руб./шт | 91.5 | 85.41 | 79.32
| 66025 | BNC RG-6 (штекер), обжимной | Под коаксиальный кабель с D-нар. не более 7,0 мм D-внутр. центрального контакта 1,0мм. | руб./шт | 42.3 | 39.48 | 36.66
| 66024 | BNC RG-6 (штекер), под пайку | Под коаксиальный кабель с D-нар. не более 7,0 мм | руб./шт | 43 | 40.7 | 38.4
| 261181 | BNC универсальный (штекер) (10 шт.) | Под коаксиальный кабель с D-нар. от 3.3 до 7.0 мм (крепление под винт). Упаковка 10 шт. | руб./уп | 450 | 420 | 390
| 220029 | BNC универсальный (штекер), пружинный | Под коаксиальный кабель с D-нар. от 3,3 до 7,0 мм (крепление под винт) пружинный | руб./шт | 21 | 21 | 21
| 261182 | BNC универсальный (штекер), угловой (10 шт) | Под коаксиальный кабель с D-нар. от 3.3 до 7.0 мм (крепление под винт), угловой корпус, упаковка 10 шт. | руб./уп | 450 | 420 | 390
| 248969 | BNC универсальный (штекер), клеммная колодка, самозажим | Коннектор BNC под клеммы. Самозажим | руб./шт | 61.5 | 61.5 | 61.5
| 230460 | BNC универсальный (штекер), клеммная колодка, под винт | коннектор BNC под клеммы | руб./шт | 21 | 21 | 21
| 292279 | BNC универсальный (гнездо), клеммная колодка, под винт | Коннектор BNC под клеммы, гнездо | руб./шт | 22.5 | 22.5 | 22.5
| 253296 | BOOT-BK-10 (10шт) | Изолирующий колпачок для разъемов RJ-45, черный (10 шт.). | руб./уп | 172 | 172 | 172
| 253295 | BOOT-BL-10 (10шт) | Изолирующий колпачок для разъемов RJ-45, синий (10 шт.) | руб./уп | 172 | 172 | 172
| 290495 | BOOT-GN-10 (10 шт) | Изолирующий колпачок для разъемов RJ-45, зеленый (10 шт.) | руб./уп | 172 | 172 | 172
| 250963 | BOOT-GY-10 (10 шт) | Изолирующий колпачок для разъемов RJ-45, серый. | руб./уп | 172 | 172 | 172
| 253298 | BOOT-RD-10 (10шт) | Изолирующий колпачок для разъемов RJ-45, красный (10 шт.) | руб./уп | 172 | 172 | 172
| 304601 | BOOT-VA-TR-10 (10 шт) | Изолирующий колпачок для разъемов PLEZ UA, язычок (10 шт.) | руб./уп | 264 | 264 | 264
| 253297 | BOOT-WH-10 (10шт) | Изолирующий колпачок для разъемов RJ-45, белый (10 шт.) | руб./уп | 172 | 172 | 172
| 270173 | BOOT-YL-10 (10 шт) | Изолирующий колпачок для разъемов RJ-45, желтый (10 шт.) | руб./уп | 172 | 172 | 172
| 244124 | CON-IEC320C13 | Разъем IEC 60320 C13, 220В 10A на кабель (плоские контакты внутри разъема), прямой. | руб./шт | 391 | 391 | 391
| 235932 | CON-IEC320C14 | Разъем IEC 60320 C14, 220В 10A на кабель (плоские выступающие контакты), прямой. | руб./шт | 391 | 391 | 391
| 267021 | CON-IEC320C19 | Разъем IEC 60320 C19 220В 16A на кабель, контакты на винтах (плоские контакты внутри разъема), прямой | руб./шт | 617 | 617 | 617
| 286883 | CON-IEC320C20 | Разъем IEC 60320 C20 220В 16A на кабель, контакты на винтах (плоские выступающие штыревые контакты в пластиковом обрамлении), прямой. | руб./шт | 617 | 617 | 617
| 310907 | CS3-1C06F-Q | Разъем RJ-45(8P8C) под витую пару, кат. до 6, экранированный, полевая заделка, для одножильного кабеля 23-24 AWG, 0.40-0.57 мм (по меди), 100 шт, 0...+60 °C. | руб./шт | 376.47 | 348.23 | 319.98
| 310897 | CS3-1C06U-FPS (100 шт) | Разъем легкой оконцовки RJ-45 (8P8C) под витую пару, категория 6, для кабеля 0.41 ... 0.64 мм по меди, 100 шт, -10...+60 °C. | руб./уп | 1733 | 1603.03 | 1473.06
| 310908 | CS3-1C06U-Q | Разъем RJ-45(8P8C) под витую пару, кат. до 6, полевая заделка, 23-24 AWG, 0.40-0.57 мм (по меди), 100 шт, 0...+60 °C. | руб./шт | 219.61 | 203.14 | 186.66
| 310898 | CS3-1C5EF (20 шт) | Разъем RJ-45 под витую пару, кат. 5e, экранированный, 0.51-0.64 мм(по меди), 20 шт, -50...+50 °C. | руб./уп | 400.4 | 370.36 | 340.32
| 310899 | CS3-1C5EU (20 шт) | Разъем RJ-45 под витую пару, кат. 5e, 0.51-0.64 мм(по меди), 20 шт, -50...+50 °C. | руб./уп | 186.6 | 172.62 | 158.64
| 310900 | CS3-1C5EU-FPS (100 шт) | Разъем легкой оконцовки RJ-45 (8P8C) под витую пару, категория 5е, для кабеля 0.41 ... 0.64 мм по меди, 100 шт, -10...+60 °C. | руб./уп | 1454 | 1344.94 | 1235.88
| 310909 | CS3-1C6AF-Q | Разъем RJ-45(8P8C) под витую пару, кат. до 6а, экранированный, полевая заделка, для одножильного кабеля 23-24 AWG, 0.40-0.57 мм (по меди), 0...+60 °C. | руб./шт | 385.9 | 356.96 | 328.02
| 310901 | CS3-1C6FS (20 шт) | Разъем RJ-45 под витую пару, кат. 6, экранированный, 0.51-0.64 мм(по меди), 20 шт, -50...+50 °C. | руб./уп | 731.8 | 676.91 | 622.02
| 310902 | CS3-1C6U (20 шт) | Разъем RJ-45 под витую пару, категория 6, 0.51-0.64 мм(по меди), 20 шт, -50...+50 °C. | руб./уп | 356.4 | 329.67 | 302.94
| 310903 | CS3-2C3U (20 шт) | Разъем RJ-12/6P6C под витую пару, категория 3, 0.51-0.64 мм(по меди), 20 шт, -50...+50 °C. | руб./уп | 106 | 98.06 | 90.12
| 310904 | CS4-11 (20 шт) | Изолирующий колпачок для разъемов RJ-45, PVC, серый, 20 шт, -50…+50 °C. | руб./уп | 146 | 135.04 | 124.08
| 310905 | CS4-12 (20 шт) | Изолирующий колпачок для разъемов RJ-45, PVC, зеленый, 20 шт, -50…+50 °C. | руб./уп | 145.2 | 134.31 | 123.42
| 310906 | CS4-13 (20 шт) | Изолирующий колпачок для разъемов RJ-45, PVC, синий, 20 шт, -50…+50 °C. | руб./уп | 145.2 | 134.31 | 123.42
| 284192 | EC-CC-1F-1F-MT-100 (100 шт) | Кабельный соединитель, F-F типа, металлик, уп-ка 100 шт. | руб./уп | 655 | 655 | 655
| 284191 | EC-CC-F-PAL-FM-MT-100 (100 шт) | Адаптер для коаксиальных кабелей, F-тип-PAL-female, металлик, уп-ка 100 шт. | руб./уп | 1013 | 1013 | 1013
| 284190 | EC-CC-F-PAL-M-MT-100 (100 шт) | Адаптер для коаксиальных кабелей, F-тип-PAL-male, металлик, 100 шт. | руб./уп | 938 | 938 | 938
| 284189 | EC-CC-F-RG11-WP-T-MT-100 (100 шт) | Коннектор F-типа для коаксиальных кабелей RG11, с пином, накручивающийся, металлик, уп-ка 100 шт. | руб./уп | 4349 | 4349 | 4349
| 284188 | EC-CC-F-RG11-WTP-T-MT-100 (100 шт) | Коннектор F-типа для коаксиальных кабелей RG11, без пина, накручивающийся, металлик, уп-ка 100 шт. | руб./уп | 4184 | 4184 | 4184
| 284187 | EC-CC-F-RG6-T-MT-100 (100 шт) | Коннектор F-типа для коаксиальных кабелей RG6, накручивающийся, без пина, металлик, уп-ка 100 шт. | руб./уп | 480 | 480 | 480
| 256733 | EC-SL-UY2-YL-100 (100шт) | Соединитель проводников Скотчлок; Для жил 0.4-0.9 мм; 15,0х10,0х6,0 мм. (уп=100 шт). Заполнены гидрофобным гелем. | руб./уп | 239 | 239 | 239
| 274837 | EC-UP6P6C-UC-003-TR-100 (100шт) | Разъем RJ12/6P6C; cat. 3; Одножильный/многожильный провод; 0,40-0,45мм, . Упаковка 100 шт. | руб./уп | 295 | 295 | 295
| 269529 | EC-UP8P8C-5E-003-TR-100 (100шт) | Коннектор для витой пары RJ45/8P8C; Неэкранированный; 5е. Поставляются в индивидуальных упаковках по 100 шт | руб./уп | 345 | 345 | 345
| 296401 | EC-UP8P8C-6-003-TR-500 (500 шт) | Коннектор RJ45/8P8C под витую пару, Кат.6 (Класс E), 250МГц, покрытие 3мкд, универсальные ножи, для проводников 0,47-0,51мм, неэкранированный, уп-ка 500шт. | руб./уп | 2274 | 2274 | 2274
| 274838 | EC-UP8P8C-SD-003-TR-100 (100шт) | Разъем RJ45/8P8C; cat. 5e; экранированный; Одножильный/многожильный провод; 0,47-0,51мм, . Упаковка 100 шт. | руб./уп | 876 | 876 | 876
| 66215 | BNC (штекер)-F (гнездо) | Переходник F (гнездо)- BNC (штырь) | руб./шт | 31.5 | 29.4 | 27.3
| 66217 | F разъем RG-58, резьбовой | Под кабель D-нар 3,3 мм, резьбовой | руб./шт | 15.73 | 15.73 | 15.73
| 66218 | F разъем RG-59, резьбовой | Под кабель D-нар 4,6 мм, резьбовой | руб./шт | 9.6 | 8.97 | 8.34
| 66219 | F разъем RG-6, резьбовой | Под кабель D-нар 7,0 мм, резьбовой | руб./шт | 8.25 | 7.73 | 7.2
| 66216 | F (гнездо)-F (гнездо) коннектор | Соединение двух F разъемов между собой | руб./шт | 11.25 | 10.52 | 9.78
| 247157 | Разъем питания DCx2.1 (штекер), с кабелем (FW-12/24) | Разъем питания (штекер, 2.1х5.5х9.5 мм) с кабелем 15см. | руб./шт | 30 | 27.99 | 25.98
| 233022 | F-разъем под RG-11, резьбовой | Под кабель D-нар 10,0 мм, резьбовой | руб./шт | 34.8 | 32.49 | 30.18
| 295138 | IEC-320-C13 (9646c) | Вилка С13 разборная, 10А, 250 В, черная. | руб./шт | 169.1 | 163.39 | 157.68
| 294960 | IEC-320-C14 (9647c) | Вилка С14 разборная, 10А, 250 В, черная. | руб./шт | 169.1 | 163.39 | 157.68
| 295863 | IEC-320-C19 (9648c) | Вилка С19 разборная, 16А, 250 В, черная. | руб./шт | 326.8 | 315.89 | 304.98
| 295864 | IEC-320-C20 (9649c) | Вилка С20 разборная, 16А, 250 В, черная. | руб./шт | 326.8 | 315.89 | 304.98
| 246308 | Jack (ш) моно, 3,5мм - RCA (гн.) со шнуром 0,3м | Переходник RCA (гнездо) -Jack 3.5 (штекер) со шнуром 30 см; Моно. | руб./шт | 72 | 68.01 | 64.02
| 239243 | Jack (ш) 3.5 (стерео) клеммная колодка | Разъем Jack 3.5 стерео с клеммами под винт. | руб./шт | 114.4 | 114.4 | 114.4
| 295405 | KJ8-8P8C-C5e-180-BK | Вставка Keystone Jack RJ-45(8P8C), категория 5e, тип 180 градусов, черная | руб./шт | 122 | 122 | 122
| 295404 | KJ8-8P8C-C5e-180-TLS-WH | Вставка Keystone Jack RJ-45(8P8C), категория 5e, тип 180 градусов, Toolless, белая. | руб./шт | 125 | 125 | 125
| 295412 | KJ8-8P8C-C6-180-TLS-SH-F-WH | Вставка Keystone Jack RJ-45(8P8C), категория 6, экранированная, тип 180 градусов, Toolless, белая. | руб./шт | 367 | 367 | 367
| 295408 | KJ8-8P8C-C6-180-TLS-WH | Вставка Keystone Jack RJ-45(8P8C), категория 6, тип 180 градусов, Toolless, белая. | руб./шт | 175 | 175 | 175
| 295409 | KJ8-8P8C-C6-180-WH | Вставка Keystone Jack RJ-45(8P8C), категория 6, тип 180 градусов, белая. | руб./шт | 172 | 172 | 172
| 295413 | KJ8-8P8C-C6A-180-TLS-WH | Вставка Keystone Jack RJ-45(8P8C), категория 6a (10G), тип 180 градусов, Toolless, белая. | руб./шт | 419 | 419 | 419
| 295414 | KJ8-8P8C-C6A-180-WH | Вставка Keystone Jack RJ-45(8P8C), категория 6a (10G), тип 180 градусов, белая. | руб./шт | 419 | 419 | 419
| 295410 | KJ9-8P8C-C6-90-WH | Вставка Keystone Jack RJ-45(8P8C), категория 6, белая. | руб./шт | 172 | 172 | 172
| 295407 | KJNE-8P8C-C6-90-BK | Вставка Keystone Jack RJ-45(8P8C), категория 6, 110 IDC, заделка с помощью NE-TOOL, черная. | руб./шт | 640 | 640 | 640
| 295411 | KJNE-8P8C-C6-90-SH-F-WH | Вставка Keystone Jack RJ-45(8P8C), категория 6, экранированная, 110 IDC, заделка с помощью NE-TOOL, белая. | руб./шт | 1005 | 1005 | 1005
| 295406 | KJNE-8P8C-C6-90-WH | Вставка Keystone Jack RJ-45(8P8C), категория 6, 110 IDC, заделка с помощью NE-TOOL, белая. | руб./шт | 640 | 640 | 640
| 288082 | KJNE-8P8C-C6A-90-SH-F-WH | Вставка Keystone Jack RJ-45(8P8C), категория 6A, экранированная, 110 IDC, заделка с помощью NE-TOOL, белая. | руб./шт | 1188 | 1188 | 1188
| 276349 | NMC-RJ64RE06UC1-100 (100шт) | Коннекторы 6P4C н/э, категория 3 (RJ-11), под многожильный кабель,уп. 100шт. | руб./уп | 352 | 352 | 352
| 276348 | NMC-RJ66RE06UC1-100 (100шт) | Коннекторы 6P6C н/э, категория 3 (RJ-11), под многожильный кабель,уп. 100шт. | руб./уп | 458 | 458 | 458
| 276347 | NMC-RJ84FZ06UD1-100 (100шт) | Коннекторы 8P4C UTP н/э, категория 5e (RJ-45), универсальные ножи, Ethernet-разводка (контакты 1,2,3,6),уп. 100шт. | руб./уп | 659 | 659 | 659
| 257394 | NMC-RJ88RE06UD1-100 (100шт) | Коннектор RJ45 (8P8C) под витую пару, Кат.5e (Класс D), для проводников 0.96-1.02 мм, покрытие 6 мкд, под многожильный кабель, неэкранированный, уп-ка 100шт. | руб./уп | 729 | 729 | 729
| 257393 | NMC-RJ88RE50UD1-100 (100шт) | Коннектор RJ45 (8P8C) под витую пару, Кат.5e (Класс D), под многожильный кабель, неэкранированный, уп-ка 100шт. Максимальный диаметр изоляции проводников, 0.96-1.02 мм. | руб./уп | 1060 | 1060 | 1060
| 276346 | NMC-RJ88RZ06UD1-100 (100шт) | Коннекторы 8P8C UTP н/э, категория 5e (RJ-45), универсальные ножи, уп. 100шт. Максимальный диаметр изоляции 0.96-1.02, по меди 0.50-0.57 мм. | руб./уп | 780 | 780 | 780
| 306184 | NMC-RJ88RZ50SA3-T-100 (100 шт) | Коннектор RJ45/8P8C под витую пару, Кат.6a(Класс Ea), 500МГц, покрытие 50мкд, универсальные ножи, экранированный, со вставкой, с хвостовиком, круглый ввод, диаметр изоляции проводников 1.35-1.45 мм, уп-ка 100шт. | руб./уп | 6049 | 6049 | 6049
| 257390 | NMC-RJ88RZ50SD1-100 (100шт) | Коннектор RJ45 (8P8C) под витую пару, Кат.5e (Класс D), универсальный, экранированный, уп-ка 100шт. Максимальный диаметр изоляции проводников, 0.96-1.02 мм, диаметр по меди 0,50-0,57 мм. | руб./уп | 3659 | 3659 | 3659
| 264619 | NMC-RJ88RZ50SE1-100 (100 шт) | Коннектор RJ45/8P8C под витую пару, Кат.6 (Класс E), 250МГц, покрытие 50мкд, универсальные ножи, экранированный, круглый ввод, уп-ка 100шт. | руб./уп | 3864 | 3864 | 3864
| 306183 | NMC-RJ88RZ50SE3-T-100 (100 шт) | Коннектор RJ45/8P8C под витую пару, Кат.6(Класс E), 250МГц, покрытие 50мкд, универсальные ножи, экранированный, со вставкой, с хвостовиком, круглый ввод, диаметр изоляции проводников 1.05-1.15 мм, уп-ка 100шт. | руб./уп | 5499 | 5499 | 5499
| 257392 | NMC-RJ88RZ50UD1-100 (100шт) | Коннектор RJ45 (8P8C) под витую пару, Кат.5e (Класс D), универсальный, неэкранированный, уп-ка 100шт. Максимальный диаметр изоляции 0.96-1.02, по меди 0.40-0.51 мм. | руб./уп | 1448 | 1448 | 1448
| 257391 | NMC-RJ88RZ50UD2-100 (100шт) | Коннектор RJ45 (8P8C) под витую пару, Кат.5e (Класс D), универсальный, неэкранированный, со вставкой, уп-ка 100шт. Максимальный диаметр изоляции проводников, 0. 88-0.93 мм, по меди 0,50-0,57 мм. | руб./уп | 2441 | 2441 | 2441
| 306182 | NMC-RJ88RZ50UE1-PT-100 (100 шт) | Коннектор RJ45/8P8C под витую пару, Кат.6 (Класс E), 250МГц, покрытие 50мкд, универсальные ножи, сквозной, неэкранированный, круглый ввод, диаметр изоляции проводников 0.93-1.04 мм, уп-ка 100шт. | руб./уп | 2558 | 2558 | 2558
| 274771 | NMC-RJ88RZ50UE3-100 (100шт) | Коннекторы RJ45/8P8C UTP н/э, категория 6 уп. 100шт со вставкой, 0,57-0,50 мм проводник. | руб./уп | 2641 | 2641 | 2641
| 276344 | NMC-RJ88SA2-NT-MT | Коннектор самозажимной, RJ45/8P8C, Кат.6a (Класс Ea), 500МГц, покрытие 50мкд, универсальные ножи, T568B, полный экран, металлик. | руб./шт | 763 | 763 | 763
| 276345 | NMC-RJ88SE2-NT-MT | Коннектор самозажимной RJ45/8P8C, Кат.6a, 250МГц, покрытие 50мкд, универсальные ножи, T568B, , полный экран, металлик | руб./шт | 644 | 644 | 644
| 276350 | NMC-RJBOOT55B-TR-100 (100шт) | Защитный колпачок для коннекторов RJ45, под кабели диаметром 5,5мм, с защитой защелки, прозрачный, уп-ка 100шт. | руб./уп | 958 | 958 | 958
| 276351 | NMC-RJBOOT65B-TR-100 (100шт) | Защитный колпачок для коннекторов RJ45, под кабели диаметром 6,5мм, с защитой защелки, прозрачный, уп-ка 100шт. | руб./уп | 958 | 958 | 958
| 306181 | NMC-RJBOOT65S-TR-100 (100 шт) | Защитный колпачок для экран. коннекторов RJ45 кат. 5е, под кабели диаметром 6,5мм, с защитой защелки, прозрачный, уп-ка 100шт. | руб./уп | 909 | 909 | 909
| 306180 | NMC-RJBOOT75T-TR-100 (100 шт) | Защитный колпачок для коннекторов RJ45, под кабели диаметром 7,5мм, с защитой защелки, прозрачный, уп-ка 100шт. | руб./уп | 1238 | 1238 | 1238
| 308605 | NMC-RJ-KEY-RD | Ключ для коммутационных шнуров с замком, красный. | руб./шт | 314 | 314 | 314
| 308604 | NMC-RJ-LOCK-RD | Заглушка с замком для порта RJ45. | руб./шт | 259 | 259 | 259
| 300270 | PLEZ-8P8C-UA-C5-100 (100 шт) | Разъем легкой оконцовки RJ-45 (8P8C) под витую пару, язычок Arch, категория 5e (50 µ"/ 50 микродюймов), универсальный (для одножильного и многожильного кабеля) (100 шт.) | руб./уп | 3201 | 3201 | 3201
| 314873 | PLEZ-8P8C-UA-C5-SH-100 (100 шт) | Разъем легкой оконцовки RJ-45 (8P8C) под витую пару, категория 5e (50 µ"/ 50 микродюймов), экранированный, универсальный (для одножильного и многожильного кабеля) (100 шт.) | руб./уп | 6271 | 6271 | 6271
| 300271 | PLEZ-8P8C-UA-C6-100 (100 шт) | Разъем легкой оконцовки RJ-45 (8P8C) под витую пару, язычок Arch, категория 6 (50 µ"/ 50 микродюймов), универсальный (для одножильного и многожильного кабеля) (100 шт.) | руб./уп | 5954 | 5954 | 5954
| 314874 | PLEZ-8P8C-UA-C6-SH-100 (100 шт) | Разъем легкой оконцовки RJ-45 (8P8C) под витую пару, категория 6 (50 µ"/ 50 микродюймов), экранированный, универсальный (для одножильного и многожильного кабеля) (100 шт.) | руб./уп | 9139 | 9139 | 9139
| 290485 | PLEZ-8P8C-U-C5-100 (100 шт) | Разъем легкой оконцовки RJ-45 (8P8C) под витую пару, категория 5e, универсальный (для одножильного и многожильного кабеля) (100 шт.) для кабеля по изоляции 0,93 ... 1,04 мм | руб./уп | 3179 | 3179 | 3179
| 290486 | PLEZ-8P8C-U-C5-SH-100 (100 шт) | Разъем легкой оконцовки RJ-45 (8P8C) под витую пару, категория 5e, экранированный, универсальный (для одножильного и многожильного кабеля) (100 шт.), для кабеля по изоляции 0,93 ... 1,04 мм. | руб./уп | 6365 | 6365 | 6365
| 290487 | PLEZ-8P8C-U-C6-100 (100 шт) | Разъем легкой оконцовки RJ-45 (8P8C) под витую пару, категория 6, универсальный (для одножильного и многожильного кабеля) (100 шт.), для кабеля по изоляции 0,93 ... 1,04 мм. | руб./уп | 4589 | 4589 | 4589
| 290488 | PLEZ-8P8C-U-C6-SH-100 (100 шт) | Разъем легкой оконцовки RJ-45 (8P8C) под витую пару, категория 6, экранированный, универсальный (для одножильного и многожильного кабеля) (100 шт.), для кабеля по изоляции 0,93 ... 1,04 мм. | руб./уп | 7502 | 7502 | 7502
| 295403 | PLUD-8P8C-S-C6A-SH | Разъем полевой оконцовки RJ-45 (8P8C) под витую пару, для одножильного кабеля, toolless, категория 6A, экранированный, накручивающийся хвостовик, IDC. | руб./шт | 920 | 920 | 920
| 295401 | PLUD-8P8C-S-C6-VL | Разъем RJ-45 (8P8C) под витую пару, полевая заделка, категория 6, неэкранированный, для одножильного кабеля, зажимной (защелка) хвостовик, фиолетовый, IDC. | руб./шт | 539 | 539 | 539
| 306789 | PLUD-A-8P8C-S-C6A-SH | Разъем полевой оконцовки RJ-45 (8P8C) под витую пару, угловой, для одножильного кабеля, toolless, категория 6A, экранированный, накручивающийся хвостовик, IDC | руб./шт | 1066 | 1066 | 1066
| 282441 | PLUE-8P8C-S-C6A-SH-GN | Разъем полевой оконцовки RJ-45 (8P8C) под витую пару, для одножильного кабеля, toolless, категория 6A, экранированный, накручивающийся хвостовик, зеленый, IDC. | руб./шт | 2346 | 2346 | 2346
| 314875 | PLUE-8P8C-S-C8-SH-BL | Разъем полевой оконцовки RJ-45 (8P8C) под витую пару, для одножильного кабеля, toolless, категория 8, экранированный, накручивающийся хвостовик, синий, IDC. | руб./шт | 4169 | 4169 | 4169
| 266056 | PLUF-8P8C-S-C6A-SH | Разъем RJ-45 (8P8C) под витую пару, полевая заделка, категория 6A, экранированный, для одножильного кабеля (внешний диаметр кабеля 6-8 мм, 23-26 AWG), накручивающийся хвостовик | руб./шт | 1218 | 1218 | 1218
| 295402 | PLUF-8P8C-S-C6-SH | Разъем RJ-45 (8P8C) под витую пару, полевая заделка, категория 6, экранированный, для одножильного кабеля (внешний диаметр кабеля 6-8 мм, 23-26 AWG, накручивающийся хвостовик. | руб./шт | 1036 | 1036 | 1036
| 290489 | PLUG-10P10C-U-06-10 (10 шт) | Разъем RJ-50(10P10C), универсальный (для одножильного и многожильного кабеля), для круглого кабеля, (10 шт) | руб./уп | 237 | 237 | 237
| 245225 | PLUG-4P4C-P-C2-100 (100 шт) | Телефонный разъем RJ-11(4P4C) (3 µ"/ 3 микродюйма) для телефонной трубки (100 шт). | руб./уп | 492 | 492 | 492
| 250243 | PLUG-6P4C-P-C2-100 (100 шт) | Телефонный разъем RJ-12(6P4C) (3 µ"/ 3 микродюйма) (100 шт). | руб./уп | 492 | 492 | 492
| 239680 | PLUG-6P6C-P-C2-100 (100 шт) | Телефонный разъем RJ-12(6P6C) (3 µ"/ 3 микродюйма) (100 шт) | руб./уп | 655 | 655 | 655
| 262340 | PLUG-8P8C-U-C3-100 (100 шт) | Разъем RJ-45(8P8C) под витую пару, категория 3 (6 µ"/ 6 микродюймов), универсальный (для одножильного и многожильного кабеля) (100 шт), для кабеля по изоляции 0,96 ... 1,02 мм | руб./уп | 1247 | 1247 | 1247
| 235547 | PLUG-8P8C-U-C5-100 (100 шт) | Разъем RJ-45 (8P8C); 5e; Одножильный/многожильный провод; 50 µ"/­ 50 микродюймов. Упаковка 100 шт. Максимальный диаметр жил по изоляции 1,02 мм, по меди 0.40-0.51 мм. | руб./уп | 2264 | 2264 | 2264
| 235798 | PLUG-8P8C-U-C5-SH-100 (100 шт) | Разъем RJ-45 (8P8C); 5e; Экранированный; Одножильный/многожильный провод; 50 µ"/­ 50 микродюймов. Максимальный диаметр изоляции 0.96-1.02 мм, по меди 0.40-0.51 мм. Упаковка 100 шт. | руб./уп | 5788 | 5788 | 5788
| 244093 | PLUG-8P8C-U-C6-100 (100 шт) | Разъем RJ-45(8P8C) под витую пару, категория 6 (50 µ"/ 50 микродюймов), универсальный (для одножильного и многожильного кабеля) (100 шт). Максимальный диаметр изоляции проводников, мм 0,96-1,02мм. | руб./уп | 3307 | 3307 | 3307
| 240612 | PLUG-8P8C-U-C6-SH-100 (100 шт) | Разъем RJ-45(8P8C) под витую пару, категория 6 (50 µ"/ 50 микродюймов), экранированный, универсальный (для одножильного и многожильного кабеля) (100 шт). | руб./уп | 6774 | 6774 | 6774
| 239174 | PLUG-8P8C-UV-C6-100 (100 шт) | Разъем RJ-45(8P8C) под витую пару, категория 6 (50 µ"/ 50 микродюймов), универсальный (для одножильного и многожильного кабеля), со вставкой (100 шт). | руб./уп | 4322 | 4322 | 4322
| 249362 | PLUG-8P8C-UV-C6A-SH-50 (50 шт) | Разъем RJ-45(8P8C) под витую пару, 10Gb категория 6A (50 µ"/ 50 микродюймов), экранированный, универсальный (для одножильного и многожильного кабеля), со вставкой (50 шт). | руб./уп | 8283 | 8283 | 8283
| 260496 | PLUG-8P8C-UV-C6-SH-100 (100 шт) | Разъем RJ-45(8P8C) под витую пару, категория 6 (50 µ"/ 50 микродюймов), экранированный, универсальный (для одножильного и многожильного кабеля), со вставкой (100 шт). | руб./уп | 7547 | 7547 | 7547
| 251944 | PLUG-8P8C-UV-C6-TW-SH-10 (10 шт) | Разъем RJ-45(8P8C), кат. 6/­6A, экранированный, универсальный (для одножильного и многожильного кабеля), для толстых жил 1.35-1.5 мм(с оболочкой), 10шт. | руб./уп | 1038 | 1038 | 1038
| 66452 | RJ-11 (6P4C) | Телефонный джек (6Р4С) | руб./шт | 3.75 | 3.53 | 3.3
| 212820 | RJ-12 (6P6C) | Телефонный джек для трубок (6Р6С) | руб./шт | 5.4 | 5.07 | 4.74
| 66453 | RJ-9 (4P4C) | Телефонный джек для трубок (4Р4С) | руб./шт | 4.2 | 3.93 | 3.66
| 237255 | RJ-45 (8P8C) Cat.6, со вставкой | Разъем RJ-45 (8P8C) Cat.6 со вставкой. | руб./шт | 18 | 16.8 | 15.6
| 246307 | RJ-45 (8P8C) Cat.6, экран., со вставкой | Разъем RJ-45 (8P8C) Cat.6 экранированный со вставкой. | руб./шт | 45 | 42 | 39
| 234818 | RJ-45 джек (8P8C) (100 шт) | Компьютерный джек (8Р8С); 5е; упаковка 100 шт | руб./уп | 510 | 476.01 | 442.02
| 316839 | RJ-45 джек (8P8C) Cat-5e (1000 шт) | Разъем RJ-45 (8P8C); под витую пару кат. 5e; упаковка 1000 шт, материал контактов медь, для одножильного и многожильного кабеля, максимальный диаметр жил по изоляции 1.02 мм, по меди 0.40-0.51 мм. | руб./уп | 3780 | 3780 | 3780
| 292213 | RJ-45 джек (8P8C) Cat-5e (20 шт) | Компьютерный джек (8Р8С), разъем RJ-45 под витую пару, кат. 5e, универсальный (для одножильного и многожильного кабеля) для проводников с толщиной по изоляции до 1,05 мм, 0,51-0,40 мм(по меди). Максимальное напряжение 125 В, максимальный ток 1,5 А. Упаковка 20 шт. | руб./уп | 141 | 130.5 | 120
| 234909 | RJ-45 джек (8P8C) экранированный | Компьютерный джек (8Р8С) экранированный; 5е. | руб./шт | 12 | 11.19 | 10.38
| 283162 | RJ-45 джек сквозной (8P8C) (100 шт) | Коннектор 8Р8С (RJ-45) сквозной; категория 5е; универсальный, жила до 1мм, упаковка 100 шт | руб./уп | 825 | 770.01 | 715.02
| 66457 | RJ-45-cap (серый) | Изолирующий колпачок для разъемов RJ-45, серый | руб./шт | 6 | 5.61 | 5.22
| 292223 | RJ-45-cap (белый) | Изолирующий колпачок для разъемов RJ-45, белый | руб./шт | 6 | 5.61 | 5.22
| 292219 | RJ-45-cap (желтый) | Изолирующий колпачок для разъемов RJ-45, желтый | руб./шт | 6 | 5.61 | 5.22
| 292222 | RJ-45-cap (зеленый) | Изолирующий колпачок для разъемов RJ-45, зеленый | руб./шт | 6 | 5.61 | 5.22
| 292220 | RJ-45-cap (красный) | Изолирующий колпачок для разъемов RJ-45, красный | руб./шт | 6 | 5.61 | 5.22
| 292218 | RJ-45-cap (серый) (100 шт) | Изолирующий колпачок для разъемов RJ-45, серый. Упаковка 100 шт. | руб./шт | 540 | 504 | 468
| 292221 | RJ-45-cap (синий) | Изолирующий колпачок для разъемов RJ-45, синий | руб./шт | 6 | 5.61 | 5.22
| 321886 | RJ-45-cap (черный) | Изолирующий колпачок для разъемов RJ-45, черный | руб./шт | 6 | 5.61 | 5.22
| 254936 | SR-BNC-J | Разъем BNC под клеммы | руб./шт | 23.4 | 22.59 | 21.78
| 255404 | SR-BNC-JF | Разъем BNC под клеммы | руб./шт | 24.7 | 23.84 | 22.98
| 254932 | SR-BNC-PP | Разъем BNC под пайку универсальный | руб./шт | 11.5 | 11.09 | 10.68
| 254935 | SR-BNC-PPG | Разъем BNC под пайку универсальный; Золотое напыление | руб./шт | 16.5 | 15.93 | 15.36
| 254933 | SR-BNC-PV | Разъем BNC под коаксиальный кабель с D-нар. от 3,3 до 7,0 мм (крепление под винт) | руб./шт | 18.9 | 18.24 | 17.58
| 254934 | SR-BNC-PVG | Разъем BNC под коаксиальный кабель с D-нар. от 3,3 до 7,0 мм (крепление под винт); Золотое напыление | руб./шт | 20 | 19.3 | 18.6
| 255403 | SR-JDCC-PP | Разъем питания камеры с кабелем длиной 22см (27,5см вместе с разъёмом). | руб./шт | 11 | 11 | 11
| 254940 | SR-JDC-PV | Разъем питания с клеммной колодкой, под винт, предназначен для питания камеры | руб./шт | 13 | 12.56 | 12.12
| 255405 | SR-JDC-PVF | Гнездо питания с клеммной колодкой, под винт | руб./шт | 15.6 | 15.06 | 14.52
| 255402 | SR-RCA-PV | Разъем штекер RCA с клеммной колодкой, под винт | руб./шт | 15 | 14.49 | 13.98
| 303513 | SR-RJ4501 | Разъем RJ-45 (8P8C), для медных однопроволочных проводников 0,40-0,51 мм. | руб./шт | 3.3 | 3.21 | 3.12
| 274839 | UEC-UP8P8C-UD-003-TR-100 (100шт) | Разъем RJ45/8P8C; cat. 5e; н/э. Одножильный/многожильный провод; 0,40-0,45мм, . Упаковка 100 шт. | руб./уп | 269 | 269 | 269
| 282205 | US010A (100шт) | Коннекторы RJ-11, 4P4C UTP н/э, уп. 100 шт. | руб./уп | 153.06 | 150.48 | 147.9
| 282199 | US016-BK (100шт) | Колпачок изолирующий для коннектора RJ-45 (упаковка - 100 шт, чёрный). | руб./уп | 202.25 | 198.87 | 195.48
| 282200 | US016-BL (100шт) | Колпачок изолирующий для коннектора RJ-45 (упаковка - 100 шт, синий). | руб./уп | 202.25 | 198.87 | 195.48
| 282201 | US016-GR (100шт) | Колпачок изолирующий для коннектора RJ-45 (упаковка - 100 шт, зеленый). | руб./уп | 202.25 | 198.87 | 195.48
| 282202 | US016-GY (100шт) | Колпачок изолирующий для коннектора RJ-45 (упаковка - 100 шт, серый). | руб./уп | 229.58 | 225.73 | 221.88
| 282203 | US016-RE (100шт) | Колпачок изолирующий для коннектора RJ-45 (упаковка - 100 шт, красный). | руб./уп | 202.25 | 198.87 | 195.48
| 282204 | US016-YE (100шт) | Колпачок изолирующий для коннектора RJ-45 (упаковка - 100 шт, желтый). | руб./уп | 202.25 | 198.87 | 195.48
| 281514 | US050A (100шт) | Разъем RJ45, 8Р8С, Кат5e, универсальный, UTP, упак. 100 шт. | руб./уп | 169.45 | 166.6 | 163.74
| 306257 | US050C (100 шт) | Коннектор RJ45/8P8C под витую пару, Кат.5е | руб./уп | 366.24 | 360.09 | 353.94
| 281515 | US060A (100шт) | Разъем RJ45, 8Р8С, Кат5e, универсальный, экран., уп. 100 шт. | руб./уп | 508.36 | 499.82 | 491.28
| 282209 | US100A (100шт) | Коннекторы RJ-45, 8P8C UTP н/э, категория 6, уп. 100 шт. | руб./уп | 481.03 | 472.96 | 464.88
| 272435 | UY2 (K1) (100 шт) | Соединитель проводов тип UY2 (K1) для соединения проводов с диаметром жил от 0,4мм до 0,7мм. Внешний диаметр 1.52 мм. Заполнены гидрофобным гелем. 100 шт. | руб./уп | 345 | 321.99 | 298.98
| 292280 | UY2 (K3) (100 шт) | Соединитель проводов тип UY2 (K3) для соединения проводов с диаметром жил от 0.4 мм до 0.9 мм. Внешний диаметр 1.67 мм. Заполнены гидрофобным гелем. 100 шт. | руб./уп | 720 | 690 | 660
| 285059 | Изолирующий колпачок для разъемов RJ-45, серый (10 шт) | Изолирующий колпачок для разъемов RJ-45, серый уп. 10шт. | руб./уп | 52.34 | 52.34 | 52.34
| 311407 | К-1, d=0,4-0,7мм, D=1,52мм (50шт) (SQ0520-0201) | Соединитель проводов тип для соединения проводов с диаметром жил от 0,4мм до 0,7мм. Внешний диаметр 1.52 мм. Заполнены гидрофобным гелем. Упаковка 50 шт. Цвет жёлтый. | руб./уп | 319.72 | 311.72 | 303.72
| 311408 | К-2, d=0,4-0,9мм, D=2,08мм (50шт) (SQ0520-0202) | Соединитель проводов тип для соединения проводов с диаметром жил от 0,4мм до 0,7мм. Внешний диаметр 1.52 мм. Заполнены гидрофобным гелем. Упаковка 50 шт. Цвет красный. | руб./уп | 389.37 | 379.64 | 369.9
| 311409 | К-3, d=0,4-0,9мм, D=1,67мм (50шт) (SQ0520-0203) | Соединитель проводов тип для соединения проводов с диаметром жил от 0,4мм до 0,7мм. Внешний диаметр 1.52 мм. Заполнены гидрофобным гелем. Упаковка 50 шт. Цвет оранжевый. | руб./уп | 668.54 | 651.82 | 635.1
| 285060 | Коннектор 8P8C STP 6A (RJ-45) безынструментальный (10-0240) | Коннектор 8P8C STP 6A (RJ-45) безынструментальный, шт | руб./шт | 521.36 | 521.36 | 521.36
| 266834 | Коннектор 8P8C U/UTP Cat.5e (RJ-45) безинструментальный (10-0218) | Коннектор 8P8C UTP н/э, категория 5e (RJ-45) безинструментальный, сертифицирован до частоты 100 МГц. | руб./шт | 134.45 | 134.45 | 134.45
| 285061 | Коннектор 8P8C UTP 6A (RJ-45) безынструментальный (10-0239) | Коннектор 8P8C UTP 6A (RJ-45) безынструментальный, шт | руб./шт | 260.68 | 260.68 | 260.68
| 274899 | Коннекторы 4P4C (RJ-11) (100шт) (10-0229) | Коннекторы 4P4C (RJ-11) Температурный диапазон:Во время монтажа: от -10 до +50 °С, Во время эксплуатации: от -30 до +80 °уп. 100шт | руб./уп | 309.94 | 309.94 | 309.94
| 274898 | Коннекторы 6P4C (RJ-11) (100шт) (10-0227) | Коннекторы 6P4C ( RJ-11) уп. 100шт | руб./уп | 377.68 | 377.68 | 377.68
| 276872 | Коннекторы 6P6C (RJ-11) (100шт) (10-0228) | Коннекторы 6P6C (RJ-11) (100 pcs) | руб./уп | 365.36 | 365.36 | 365.36
| 274901 | Коннекторы 8P8C FTP Cat.6 3U (RJ-45) (100шт) (10-0202) | Коннекторы 8P8C FTP общий экран, категория 6, 3U (RJ-45) , монтаж от -10 до +50 с, Эксплуатация от -30 до +80 с, уп. 100шт | руб./уп | 1565.11 | 1565.11 | 1565.11
| 300201 | Коннекторы 8P8C FTP Cat.5e (RJ-45) (100шт) (10-0231) | Коннектор RJ45 (8P8C) универсальный, экранированный, Сat.5e, уп-ка 100шт. | руб./уп | 1034.51 | 1034.51 | 1034.51
| 300202 | Коннекторы 8P8C FTP Cat.5e (RJ-45) 2pb (100шт) (10-0234) | Коннектор RJ45 (8P8C) для многожильного кабеля, экранированный, Сat.5е, уп-ка 100шт. | руб./уп | 896.99 | 896.99 | 896.99
| 274900 | Коннекторы 8P8C UTP Cat.6 3U (RJ-45) (100шт) (10-0206) | Коннекторы 8P8C UTP н/э, категория 6, 3U (RJ-45), монтаж от -10 до +50 с, Эксплуатация от -30 до +80 с, уп. 100шт; для сечения 0.57 мм. | руб./уп | 906.22 | 906.22 | 906.22
| 274895 | Коннекторы 8P8C UTP Cat.5e (RJ-45) (100шт) (10-0209) | Коннекторы 8P8C UTP н/э, категория 5e (RJ-45) уп. 100шт | руб./уп | 620.91 | 620.91 | 620.91
| 300203 | Коннекторы 8P8C UTP Cat.5e (RJ-45) (25шт) (10-0226) | Коннектор RJ45 (8P8C) универсальный, Сat.5e, уп-ка 25шт. | руб./уп | 176.52 | 176.52 | 176.52
| 276874 | Коннекторы 8P8C UTP Cat.5e 3U (RJ-45) (100шт) (10-0205) | Коннекторы 8P8C U/UTP Cat.5e 3U (RJ-45) (100 pcs) | руб./уп | 608.6 | 608.6 | 608.6
| 300204 | Коннекторы 8P8C UTP Cat.5e 50U (RJ-45) (100шт) (10-0207) | Коннектор RJ45 (8P8C) универсальный, Сat.5e, уп-ка 100шт. | руб./уп | 1359.85 | 1359.85 | 1359.85
| 300205 | Коннекторы 8P8C UTP Cat.6 50U (RJ-45) (100шт) (10-0208) | Коннектор RJ45 (8P8C) универсальный, Сat.6, уп-ка 100шт. | руб./уп | 1483 | 1483 | 1483
| 305875 | Лицевая панель 1 порт (45х22,5, шторка) 10-0319 | Лицевая панель 1 порт (45х22,5, Keystone, шторка), белый. | руб./шт | 47.21 | 47.21 | 47.21
| 305874 | Лицевая панель 1 порт (80х80, шторка) 10-0333 | Лицевая панель 1 порт (80х80, Keystone, шторка), белый. | руб./шт | 104.68 | 104.68 | 104.68
| 276871 | Лицевая панель 2 порта (45х45, шторка) 10-0303 | Лицевая панель 2 порта (45х45, Keystone, шторки), белый. | руб./шт | 107.76 | 107.76 | 107.76
| 305876 | Лицевая панель 2 порта (80х80, шторка) 10-0334 | Лицевая панель 2 порта (80х80, Keystone, шторка), белый. | руб./шт | 110.84 | 110.84 | 110.84
| 305877 | Лицевая панель 80х80 (10-0331) | Лицевая панель 80х80, тип устанавливаемых вставок: Mosaic 45x45мм или 22,5 х45мм. | руб./шт | 175.5 | 175.5 | 175.5
| 258776 | Разъем питания DCx2.1 (гнездо) клеммная колодка, самозажим | Разъем питания камеры (гнездо) 2.1х5.5 под клеммы, самозажим | руб./шт | 55 | 55 | 55
| 251888 | Разъем питания DCx2.1 (гнездо), клеммная колодка, под винт | Разъем питания DCx2.1 (гнездо), клеммная колодка (под винт). Максимальное напряжение 12...24 В, максимальный ток 2А. | руб./шт | 17.55 | 17.55 | 17.55
| 248968 | Разъем питания DCx2.1 (штекер) клеммная колодка, самозажим | Разъем питания камеры под клеммы, самозажим | руб./шт | 60 | 56.01 | 52.02
| 220583 | Разъем питания DCx2.1 (штекер), клеммная колодка, под винт | Переходник разъема питания камеры под клеммы | руб./шт | 15.7 | 15.7 | 15.7
| 207751 | Разъем питания DC 5.5х2.1х14 (штекер) | D-нар. 5,5 мм х D-внутр. 2,1 мм х L 14 мм под пайку. | руб./шт | 10.14 | 10.14 | 10.14
| 282537 | Скотч-лок изолированный К-1, (d=0,4-0,7 мм), D=1,52 мм (100 шт)(07-5401) | Соединитель проводов тип (K1 - одна контактная пластина) для соединения проводов с диаметром жил от 0,4мм до 0,7мм. Внешний диаметр 1.52 мм. Заполнены гидрофобным гелем. Упаковка 100 шт. | руб./уп | 391 | 391 | 391
| 282538 | Скотч-лок изолированный К-2, (d=0,4-0,9 мм), D=2,08 мм (100 шт)(07-5402) | Соединитель проводов тип (K2 - две контактных пластины) для соединения проводов с диаметром жил от 0,4мм до 0,9мм. Внешний диаметр 2.08 мм. Заполнены гидрофобным гелем. Упаковка 100 шт. | руб./уп | 752 | 752 | 752
| 282539 | Скотч-лок изолированный К-3, (d=0,4-0,9 мм), D=1,67 мм (100 шт)(07-5403) | Соединитель проводов тип (K3) для соединения 3х проводов с диаметром жил от 0,4мм до 0,9мм. Внешний диаметр 1,67 мм. Заполнены гидрофобным гелем. Упаковка 100 шт. | руб./уп | 1316 | 1316 | 1316
| 285075 | Соединитель кабельный UY2 (100шт) | Соединитель кабельный скотч лок UY2 уп. 100шт. | руб./уп | 425.91 | 425.91 | 425.91
| 322385 | CS3-1C3U (20 шт) | Разъём RJ12, для кабеля кат.3 6P6C. | руб./уп | 96.8 | 89.53 | 82.26
| 322386 | CS3-1C5EF-BC (20 шт) | Разъём RJ-45, кат 5е, FTP., Диаметр подключаемых проводников 0,64...0,45 мм. | руб./уп | 224.2 | 207.38 | 190.56
| 322387 | CS3-1C5EF-C (20 шт) | Разъём RJ-45, FTP для кабеля кат.5Е, Диаметр подключаемых проводников 0,64...0,51 мм, упаковка (20шт). | руб./уп | 299.18 | 276.73 | 254.28
| 306190 | NMC-KJSI2-BF-MT | Модуль-вставка типа Keystone, Кат.8 (Класс I), 2000МГц, RJ45/8P8C, самозажимной, T568A/B, полный экран, металлик. | руб./шт | 1625 | 1625 | 1625
| 330024 | NMC-RJ88UE2-NT-GY | Коннектор RJ45/8P8C под витую пару, Кат.6 (Класс E), 250МГц, покрытие 50мкд, 0.50-0.58мм, универсальные ножи, T568B, самозажимной, неэкранированный, серый | руб./шт | 443 | 443 | 443
| 330025 | NMC-KJSA55C-MT | Соединитель типа Keystone, Кат.6а (Класс Ea), 500МГц, RJ45-RJ45 (8P8C), полный экран, металлик . | руб./шт | 660 | 660 | 660
NEW | 333889 | KT1-UY (11515c) (25 шт) | Зажим соединительный скотч-лок, жила 0,4-0,7мм, (25 шт) | руб./уп | 100.7 | 97.39 | 94.08
NEW | 333890 | KT2-UY2 (11516c) (25 шт) | Зажим соединительный скотч-лок, жила 0,4-0,9мм, (25 шт) | руб./уп | 121.6 | 117.8 | 114
NEW | 333891 | KT3-UR (11517c) (25 шт) | Зажим соединительный скотч-лок, жила 0,4-0,9мм, (25 шт) | руб./уп | 214.7 | 208.06 | 201.42
NEW | 333892 | KT3-A-UR2 (11518c) (25 шт) | Зажим соединительный скотч-лок, жила 0,4-0,9мм, (25 шт) | руб./уп | 214.7 | 208.06 | 201.42
NEW | 333893 | KT5-UG (11519c) (25 шт) | Зажим соединительный скотч-лок, жила 0,4-0,9мм, (25 шт) | руб./уп | 228.95 | 221.37 | 213.78
NEW | 333894 | KT8-U1R (11520c) (10 шт) | Зажим соединительный скотч-лок, жила 0,5-0,9мм, (10 шт) | руб./уп | 572.85 | 554.33 | 535.8
NEW | 333895 | KT8-A-U1B (11521c) (10 шт) | Зажим соединительный скотч-лок, жила 0,9-1,3мм, (10 шт) | руб./уп | 572.85 | 554.33 | 535.8
NEW | 333896 | KT9 (11522c) (10 шт) | Зажим соединительный скотч-лок, жила 0,5-0,9мм, (10 шт) | руб./уп | 544.35 | 526.79 | 509.22
NEW | 333897 | KT10-101i (11523c) (10 шт) | Зажим соединительный скотч-лок, жила 0,4-0,7мм, (10 шт) | руб./уп | 154.85 | 149.64 | 144.42
NEW | 333898 | KT10-101e (11524c) (10 шт) | Зажим соединительный скотч-лок, жила 0,4-0,7мм, (10 шт) | руб./уп | 160.55 | 155.34 | 150.12
NEW | 333899 | KT11-UDW2 (11525c) (10 шт) | Зажим соединительный скотч-лок, жила 0,9-1,3мм, (10 шт) | руб./уп | 687.8 | 664.99 | 642.18
19.2 |  | Соединительные кабели (шнуры)
| 319727 | 2L-1010P | Кабель/шнур, монитор+клав.+мышь PS/2, HD DB15+2x6MINI-DIN, Male-Female, опрессованный, 10 м. | у.е./шт | 87.4 | 87.4 | 87.4
| 319679 | 2L-2401 | Кабель/шнур, монитор/VGA/SXGA, HD-DB15, Female/Male, 12 проводов, опрессованный, 1.8 м, черный. | у.е./шт | 12.9 | 12.9 | 12.9
| 319720 | 2L-2402A | Кабель/шнур, монитор+аудио, HD-DB15+RCA, Female/Male-Male, 8+2 проводов, опрессованный, 1.8 м. | у.е./шт | 39 | 39 | 39
| 319678 | 2L-2403 | Шнур, мониторный, HD DB15, Male-Female, 12 проводов, опрессованный, 3 м, черный. | у.е./шт | 16 | 16 | 16
| 319677 | 2L-2406 | Кабель/шнур, монитор/VGA/SXGA, HD-DB15, Female/Male, 12 проводов, опрессованный, 6 м, черный. | у.е./шт | 32.9 | 32.9 | 32.9
| 319676 | 2L-2410 | Кабель/шнур, монитор/VGA/SXGA, HD-DB15, Female/Male, 12 проводов, опрессованный, 10 м, черный. | у.е./шт | 52.9 | 52.9 | 52.9
| 319675 | 2L-2420 | Шнур, мониторный, HD DB15, Male-Female, 12 проводов, опрессованный, 20 м, черный. | у.е./шт | 95 | 95 | 95
| 319674 | 2L-2440 | Кабель/шнур, монитор/VGA/SXGA, HD-DB15, Female/Male, 12 проводов, опрессованный, 40 м, черный. | у.е./шт | 182 | 182 | 182
| 319673 | 2L-2502 | Шнур, мониторный, HD DB15, Male-Male, 12 проводов, опрессованный, 1.8 м, черный. | у.е./шт | 27 | 27 | 27
| 319672 | 2L-2503 | Шнур, мониторный, HD DB15, Male-Male, 12 проводов, опрессованный, 3 м, черный. | у.е./шт | 31 | 31 | 31
| 319671 | 2L-2505 | Шнур, мониторный, HD DB15, Male-Male, 12 проводов, опрессованный, 5 м, черный. | у.е./шт | 38.5 | 38.5 | 38.5
| 319670 | 2L-2510 | Шнур, мониторный, HD DB15, Male-Male, 12 проводов, опрессованный, 10 м, черный. | у.е./шт | 64 | 64 | 64
| 319669 | 2L-2515 | Шнур, мониторный, HD DB15, Male-Male, 12 проводов, опрессованный, 15 м, черный. | у.е./шт | 95 | 95 | 95
| 319668 | 2L-2520 | Шнур, мониторный, HD DB15, Male-Male, 12 проводов, опрессованный, 20 м, черный. | у.е./шт | 121 | 121 | 121
| 319667 | 2L-2530 | Шнур, мониторный, HD DB15, Male-Male, 12 проводов, опрессованный, 30 м, черный. | у.е./шт | 178 | 178 | 178
| 319719 | 2L-2700 | Кабель/шнур, монитор+клавиатура+мышь, DB25=>DB25, Male-Female, опрессованный, 0.6 м, серый, (только для каскадирования перекл. KH25xxA). | у.е./шт | 19.5 | 19.5 | 19.5
| 319718 | 2L-2701 | Кабель/шнур, монитор+клавиатура+мышь, DB25=>DB25, Male-Female, опрессованный, 1.8 м, серый, (только для каскадирования перекл. KH25xxA). | у.е./шт | 25.9 | 25.9 | 25.9
| 319717 | 2L-2703 | Кабель/шнур, монитор+клавиатура+мышь, DB25=>DB25, Male-Female, опрессованный, 3 м, серый, (только для каскадирования перекл. KH25xxA). | у.е./шт | 32.2 | 32.2 | 32.2
| 319716 | 2L-2705 | Кабель/шнур, монитор+клавиатура+мышь, DB25=>DB25, Male-Female, опрессованный, 5 м, черный, (только для каскадирования перекл. KH25xxA). | у.е./шт | 44.3 | 44.3 | 44.3
| 319715 | 2L-2715 | Кабель/шнур, монитор+клавиатура+мышь, DB25=>DB25, Male-Female, опрессованный, 15 м, серый, (только для каскадирования перекл. KH25xxA). | у.е./шт | 115 | 115 | 115
| 319714 | 2L-5203A | Кабель/шнур, монитор+аудио, SPHD15=>HD DB15+2xRCA, Female-Male, 8+2x2 проводов, опрессованный, 3 м. | у.е./шт | 22.5 | 22.5 | 22.5
| 319698 | 2L-7D01H | Кабель/шнур, HDMI, Male-Male, опрессованный/литой, 1 м, черный. | у.е./шт | 14.5 | 14.5 | 14.5
| 319713 | 2L-7D02DHX2 | Комплект шнуров, мон+клав+мышь USB+аудио, HDMI/DVI-D+2xUSB A-Тип/B-тип+MINIJACK, Male, опрессованный, 1.8 м, черный. | у.е./компл | 76.3 | 76.3 | 76.3
| 319697 | 2L-7D02DP | Шнур, мониторный, DisplayPort, Male-Male, опрессованный, 1.8 м, черный, (DP ver.1.2). | у.е./шт | 29 | 29 | 29
| 319696 | 2L-7D02H-1 | Кабель/шнур, HDMI, Male-Male, опрессованный/литой, 2 м, черный. | у.е./шт | 16.5 | 16.5 | 16.5
| 319712 | 2L-7D02UDPX4 | Комплект шнуров, мон+клав+мышь USB+аудио, DP+2xUSB A-Тип/B-тип+MINIJACK, Male, опрессованный, 1.8 м, черный. | у.е./компл | 70.5 | 70.5 | 70.5
| 319711 | 2L-7D02UDPX5 | Комплект шнуров, мон+клав+мышь USB+аудио, 2x(DP+USB A-Тип/B-тип)+MINIJACK, Male, опрессованный, 1.8 м, черный. | у.е./компл | 79.5 | 79.5 | 79.5
| 319710 | 2L-7D02UDPX6 | Комплект шнуров, мон+клав+мышь USB+аудио, 3xDP+USB A-Тип/B-тип+2xMINIJACK, Male, опрессованный, 1.8 м, черный. | у.е./компл | 100 | 100 | 100
| 319709 | 2L-7D02UDX2 | Комплект шнуров, мон+клав+мышь USB+аудио, DVI-D+USB A-Тип/B-тип+MINIJACK;USB A-Тип/B-тип, Male, опрессованный, 1.8 метр. | у.е./компл | 70.5 | 70.5 | 70.5
| 319708 | 2L-7D02UDX3 | Комплект шнуров, мон+клав+мышь USB+аудио, DVI-D+USB A-Тип/B-тип+MINIJACK; DVI-D;USB A-Тип/B-тип, Male, опрессованный, 1.8 м. | у.е./компл | 79.5 | 79.5 | 79.5
| 319707 | 2L-7D02UHX4 | Комплект шнуров, мон+клав+мышь USB+аудио, HDMI+2xUSB A-Тип/B-тип+MINIJACK, Male, опрессованный, 1.8 м, черный. | у.е./компл | 70.5 | 70.5 | 70.5
| 319706 | 2L-7D02UHX5 | Комплект шнуров, мон+клав+мышь USB+аудио, 2x(HDMI+USB A-Тип/B-тип)+MINIJACK, Male, опрессованный, 1.8 м, черный. | у.е./компл | 79.5 | 79.5 | 79.5
| 319700 | 2L-7D02V | Кабель/шнур, монитор+аудио, DVI-D Single Link+RCA, Male, опрессованный, 1.8 м. | у.е./шт | 17 | 17 | 17
| 319680 | 2L-7D03DD | Кабель/шнур, DVI-D Digital, Dual Link, Male-Male, опрессованный/литой, 3 м, черный. | у.е./шт | 36 | 36 | 36
| 319695 | 2L-7D03DP-1 | Шнур, мониторный, DisplayPort, Male-Male, опрессованный, 3 м, черный, (DP ver.1.4). | у.е./шт | 45 | 45 | 45
| 319694 | 2L-7D03H | Кабель/шнур, HDMI, Male-Male, опрессованный/литой, 3 м, черный. | у.е./шт | 22 | 22 | 22
| 319699 | 2L-7D03UDPX4 | Комплект шнуров, мон+клав+мышь USB+аудио, DP+2xUSB A-Тип/B-тип+MINIJACK, Male, опрессованный, 3 м, черный. | у.е./шт | 90.9 | 90.9 | 90.9
| 319705 | 2L-7D03UDPX5 | Комплект шнуров, мон+клав+мышь USB+аудио, 2x(DP+USB A-Тип/B-тип)+MINIJACK, Male, опрессованный, 3 м, черный. | у.е./компл | 117 | 117 | 117
| 319704 | 2L-7D03UDX4 | Комплект шнуров, мон+клав+мышь USB+аудио, DVI-D+USB A-Тип/B-тип+MINIJACK; USB A-Тип/B-тип, Male, опрессованный, 3 м. | у.е./компл | 85.1 | 85.1 | 85.1
| 319703 | 2L-7D03UDX5 | Комплект шнуров, мон+клав+мышь USB+аудио, DVI-D+USB A-Тип/B-тип+MINIJACK; DVI-D;USB A-Тип/B-тип, Male, опрессованный, 3 м. | у.е./компл | 117 | 117 | 117
| 319702 | 2L-7D03UHX4 | Комплект шнуров, мон+клав+мышь USB+аудио, HDMI+2xUSB A-Тип/B-тип+MINIJACK, Male, опрессованный, 3 м, черный. | у.е./компл | 90.9 | 90.9 | 90.9
| 319701 | 2L-7D03UHX5 | Комплект шнуров, мон+клав+мышь USB+аудио, 2x(HDMI+USB A-Тип/B-тип)+MINIJACK, Male, опрессованный, 3 м, черный. | у.е./компл | 117 | 117 | 117
| 319693 | 2L-7D04DP | Шнур, мониторный, DisplayPort, Male-Male, опрессованный, 4.6 м, черный, (DP ver.1.2). | у.е./шт | 58 | 58 | 58
| 319692 | 2L-7D05H | Кабель/шнур, HDMI, Male-Male, опрессованный/литой, 5 м, черный. | у.е./шт | 27 | 27 | 27
| 319691 | 2L-7D05H-1 | Кабель/шнур, HDMI, Male-Male, опрессованный/литой, 5 м, черный. | у.е./шт | 37 | 37 | 37
| 319690 | 2L-7D10H | Кабель/шнур, HDMI, Male-Male, опрессованный/литой, 10 м, черный. | у.е./шт | 66 | 66 | 66
| 319689 | 2L-7D15H | Кабель/шнур, HDMI, Male-Male, опрессованный/литой, 15 м, черный. | у.е./шт | 137 | 137 | 137
| 319687 | 2L-7D20H | Кабель/шнур, HDMI, Male-Male, опрессованный/литой, 20 м, черный. | у.е./шт | 210 | 210 | 210
| 319686 | 2L-7DA3H | Кабель/шнур, HDMI, Male-Male, опрессованный/литой, 0.3 м, черный. | у.е./шт | 14.5 | 14.5 | 14.5
| 319685 | 2L-7DA6H | Кабель/шнур, HDMI, Male-Male, опрессованный/литой, 0.6 м, черный. | у.е./шт | 14.5 | 14.5 | 14.5
| 280622 | AVIA-BNC 0.3 | Переходник предназначен для подключения камеры с разъемом BNC в регистратор с разъемом типа «AVIA». Регистраторы с разъемом «AVIA» используются для организации видеонаблюдения на транспорте. По данному переходнику может одновременно передаваться видео и аудио сигнал, питание (12В). Разъемы: Питание DC (2.1×5.5мм), AVIA, BNC, RCA | руб./шт | 304 | 304 | 304
| 244133 | BNC (ш) +BNC (ш), 3м | Кабель соединительный 1 BNC (штекер) х 1 BNC (штекер), длина 300 см., тип кабеля RG-59. Материал разъёмов - цинк, изолятор - полиоксиметилен. Покрытие разъёмов корпус - никель, центральный контакт - латунь. | руб./шт | 240 | 240 | 240
| 278544 | BNC (ш) +BNC (ш), 0.5 м | Кабель соединительный 1 BNC (штекер) х 1 BNC (штекер), длина 50 см., тип кабеля RG-59. Материал разъёмов - цинк, изолятор - полиоксиметилен. Покрытие разъёмов корпус - никель, центральный контакт - латунь. | руб./шт | 140 | 140 | 140
| 260801 | BNC (ш) +BNC (ш), 1,5м | Кабель соединительный 1 BNC (штекер) х 1 BNC (штекер), длина 150 см., тип кабеля RG-59. Материал разъёмов - цинк, изолятор - полиоксиметилен. Покрытие разъёмов корпус - никель, центральный контакт - латунь. | руб./шт | 200 | 200 | 200
| 278545 | BNC (ш) +BNC (ш), 1.0 м | Кабель соединительный 1 BNC (штекер) х 1 BNC (штекер), длина 100 см., тип кабеля RG-59. Материал разъёмов - цинк, изолятор - полиоксиметилен. Покрытие разъёмов корпус - никель, центральный контакт - латунь. | руб./шт | 163.8 | 163.8 | 163.8
| 301527 | Console-RJ45-DB9F | Консольный кабель для подключения сетевого оборудования к компьютеру по стандарту RS-232; разъемы: 1xRj45; 1xDB9 (female),длина 1,2м. | руб./шт | 858 | 858 | 858
| 273402 | STK1-2P | Соединительный кабель для разветвления линии питания 1 розетка (внутренний контакт 2,1мм). на 2 штекера (2,1х5,5х9,5 мм). | руб./шт | 181.5 | 169.41 | 157.32
| 249857 | STK1-4P | Соединительный кабель для разветвления линии питания 1 розетка (внутренний контакт 2,1мм). на 4 штекера (2,1х5,5х9,5 мм). | руб./шт | 247.5 | 231 | 214.5
| 249858 | STK1-8P | Соединительный кабель для разветвления линии питания 1 розетка (внутренний контакт 2,1мм). на 8 штекеров (2,1х5,5х9,5 мм). | руб./шт | 432 | 403.2 | 374.4
| 319684 | VE781010-AT | Кабель/шнур, удлинитель, HDMI 2.0, Male-Male, опрессованный/литой, 10 м, черный, HDCP 2.2; технология AOC - активный оптический кабель, DC 5В, 0…+50°C. | у.е./шт | 221 | 221 | 221
| 319683 | VE781020-AT | Кабель/шнур, удлинитель, HDMI 2.0, Male-Male, опрессованный/литой, 20 м, черный, HDCP 2.2; технология AOC - активный оптический кабель, DC 5В, 0…+50°C. | у.е./шт | 272 | 272 | 272
| 319682 | VE781030-AT | Кабель/шнур, удлинитель, HDMI 2.0, Male-Male, опрессованный/литой, 30 м, черный, HDCP 2.2; технология AOC - активный оптический кабель, DC 5В, 0…+50°C. | у.е./шт | 307 | 307 | 307
| 319681 | VE7834-AT | Кабель/шнур, удлинитель, HDMI 2.0, Male-Male, опрессованный/литой, 60 м, черный, питание от USB; технология AOC - активный оптический кабель, DC 5В, 0…+50°C. | у.е./шт | 785 | 785 | 785
| 234831 | WC111-200 | Кабель соединительный 1 BNC (штекер) х 1 BNC (штекер), длина 200 см., тип кабеля RG59. Материал разъёмов - цинк, изолятор - полиоксиметилен. Покрытие разъёмов корпус - никель, центральный контакт - позолоченная латунь. | руб./шт | 260 | 260 | 260
| 232109 | WC111-40 | Кабель соединительный 1 BNC (штекер) х 1 BNC (штекер), длина 40 см., тип кабеля RG59. Материал разъёмов - цинк, изолятор - полиоксиметилен. Покрытие разъёмов корпус - никель, центральный контакт - позолоченная латунь. Защитные муфты -никелированная латунь. | руб./шт | 190 | 190 | 190
| 220749 | WC414 | Кабель 100 см., 4BNCx4BNC (штекер), для подключения к TTP414V, TTP016, TPA009, TPA016 | руб./шт | 700 | 700 | 700
| 223446 | WC414-200 | Кабель 200 см., 4BNCx4BNC (штекер), для подключения к TTP414V, TTP016, TPA009, TPA016 | руб./шт | 1000 | 1000 | 1000
| 248966 | WH-111(0,5m) | Кабель для передачи сигналов HDMI 2.0, максимальное разрешение 4Кх2К. Круглое сечение. Тип разъёмов А-А ( вилка-вилка), 19 pin, позолоченные контакты. Сечение жил 30AWG. Длина 0.5м. Цвет чёрный. | руб./шт | 313 | 313 | 313
| 248967 | WH-111(1m) | Кабель для передачи сигналов HDMI 2.0, максимальное разрешение 4Кх2К. Круглое сечение. Тип разъёмов А-А ( вилка-вилка), 19 pin, позолоченные контакты. Сечение жил 30AWG. Длина 1м. Цвет чёрный. | руб./шт | 312 | 312 | 312
| 234837 | WH-111(10m) | Кабель для передачи сигналов HDMI 2.0, максимальное разрешение 4Кх2К. Круглое сечение. Тип разъёмов А-А (вилка-вилка), 19 pin, позолоченные контакты. Сечение жил 26AWG, тройной экран. Обеспечивает передачу Fast Ethernet. Длина 10м. Цвет чёрный | руб./шт | 2169 | 2169 | 2169
| 234838 | WH-111(15m) | Кабель для передачи сигналов HDMI 2.0, максимальное разрешение 4Кх2К. Круглое сечение. Тип разъёмов А-А (вилка-вилка), 19 pin, позолоченные контакты. Сечение жил 24AWG, тройной экран. Обеспечивает передачу Fast Ethernet. Длина 15м. Цвет чёрный | руб./шт | 4645 | 4645 | 4645
| 262935 | WH-111(20m) | Активный кабель для передачи сигналов HDMI 2.0, максимальное разрешение 4Кх2К. Максимальная скорость передачи данных 10,2Гбит/с. Круглое сечение. Тип разъёмов А-А ( вилка-вилка), 19 pin, позолоченные контакты. Встроенный чипсет RedMere. Сечение жил 26AWG. Обеспечивает передачу Fast Ethernet. Длина 20м. Цвет чёрный. | руб./шт | 5721 | 5721 | 5721
| 234834 | WH-111(2m) | Кабель для передачи сигналов HDMI 2.0, максимальное разрешение 4Кх2К. Круглое сечение. Тип разъёмов А-А (вилка-вилка), 19 pin, позолоченные контакты. Сечение жил 30AWG, тройной экран. Обеспечивает передачу Fast Ethernet. Длина 2м. Цвет чёрный | руб./шт | 479 | 479 | 479
| 264170 | WH-111(30m) | Активный кабель для передачи сигналов HDMI 2.0, максимальное разрешение 4Кх2К. Максимальная скорость передачи данных 10,2Гбит/с. Круглое сечение. Тип разъёмов А-А ( вилка-вилка), 19 pin, позолоченные контакты. Встроенный чипсет RedMere. Сечение жил 24AWG. Обеспечивает передачу Fast Ethernet. Длина 30м. Цвет чёрный. | руб./шт | 7429 | 7429 | 7429
| 264171 | WH-111(35m) | Активный кабель для передачи сигналов HDMI 2.0, максимальное разрешение 4Кх2К. Максимальная скорость передачи данных 10,2Гбит/с. Круглое сечение. Тип разъёмов А-А ( вилка-вилка), 19 pin, позолоченные контакты. Встроенный чипсет MAXIM. Сечение жил 24AWG. Обеспечивает передачу Fast Ethernet. Длина 35м. Цвет чёрный. | руб./шт | 12143 | 12143 | 12143
| 234835 | WH-111(3m) | Кабель для передачи сигналов HDMI 2.0, максимальное разрешение 4Кх2К. До 10,2 Гбит/с. Круглое сечение. Тип разъёмов А-А (вилка-вилка), 19 pin, позолоченные контакты. Сечение жил 30AWG, тройной экран. Обеспечивает передачу Fast Ethernet. Длина 3м. Цвет чёрный. | руб./шт | 630 | 630 | 630
| 234836 | WH-111(5m) | Кабель для передачи сигналов HDMI 2.0, максимальное разрешение 4Кх2К.Круглое сечение. Тип разъёмов А-А (вилка-вилка), 19 pin, позолоченные контакты. Сечение жил 28AWG, тройной экран. Обеспечивает передачу Fast Ethernet. Длина 5м. Цвет чёрный. | руб./шт | 1009 | 1009 | 1009
| 268260 | WH-111(2m)-B | Кабель для передачи сигналов HDMI 2.0, максимальное разрешение 4Кх2К, 60ГЦ, 4:4:4, 2м. До 18 Гбит/с. Поддержка 3D и ARC. Круглое сечение. Тип разъёмов А-А (вилка-вилка), 19 pin, позолоченные контакты, проводник из бескислородной меди (OFC, Oxygen Free Copper). Оплётка из ПВХ и нейлона, чёрный. | руб./шт | 1064 | 1064 | 1064
| 268261 | WH-111(3m)-B | Кабель для передачи сигналов HDMI 2.0, максимальное разрешение 4Кх2К, 60ГЦ, 4:4:4, 3м. До 18 Гбит/с. Поддержка 3D и ARC. Круглое сечение. Тип разъёмов А-А (вилка-вилка), 19 pin, позолоченные контакты, проводник из бескислородной меди (OFC, Oxygen Free Copper). Оплётка из ПВХ и нейлона, чёрный. | руб./шт | 1205 | 1205 | 1205
| 264172 | WH-141(10m) | Кабель соединительный HDMI-DVI. Максимальная скорость передачи 3,4Гбит/с, максимальное разрешение 2560x1600 (Dual link). Круглое сечение. Тип разъёмов: HDMI(А) (19 pin) штекер, DVI-D (24+1) штекер, позолоченные контакты. Сечение жил 26AWG, тройной экран. Длина 10м. Цвет чёрный. | руб./шт | 2458 | 2458 | 2458
| 264173 | WH-141(15m) | Кабель соединительный HDMI-DVI. Максимальная скорость передачи 3,4Гбит/с, максимальное разрешение 2560x1600 (Dual link). Круглое сечение. Тип разъёмов: HDMI(А) (19 pin) штекер, DVI-D (24+1) штекер, позолоченные контакты. Сечение жил 26AWG, тройной экран. Длина 15м. Цвет чёрный. | руб./шт | 4645 | 4645 | 4645
| 264174 | WH-141(20m) | Кабель соединительный HDMI-DVI. Максимальная скорость передачи 3,4Гбит/с, максимальное разрешение 2560x1600 (Dual link). Круглое сечение. Тип разъёмов: HDMI(А) (19 pin) штекер, DVI-D (24+1) штекер, позолоченные контакты. Сечение жил 24AWG. Длина 20м. Цвет чёрный. | руб./шт | 5721 | 5721 | 5721
| 234842 | WH-511(2m) | Миниатюрный кабель для передачи сигналов HDMI 2.0, максимальное разрешение 4Кх2К. Круглое сечение. Тип разъёмов А-А (вилка-вилка), 19 pin, позолоченные контакты. Сечение жил 36AWG, тройной экран. Обеспечивает передачу Fast Ethernet. Длина 2м. Цвет белый. | руб./шт | 278 | 278 | 278
| 268262 | WP111-30 | Соединительный кабель для линии питания.2 штекера 2,1x5,5x9,5мм. 30см. | руб./шт | 99 | 99 | 99
| 234832 | WP12 | Соединительный кабель для разветвления линии питания 1 розетка (внутренний контакт 2,1мм). на 2 штекера (2,1х5,5х9,5 мм). | руб./шт | 140 | 140 | 140
| 280230 | Разъем питания DCx2.1 (1/4) | Соединительный кабель для разветвления линии питания 1 розетка (внутренний контакт 2,1мм). на 4 штекера (2,1х5,5х9,5 мм). | руб./шт | 157 | 145.49 | 133.98
| 286550 | Разъем питания DCx2.1 (1/8) | Соединительный кабель для разветвления линии питания 1 розетка (внутренний контакт 2,1мм). на 8 штекеров (2,1х5,5х9,5 мм). | руб./шт | 253 | 233.99 | 214.98
| 326534 | Кабель соединительный BNC - BNC, длина 1,5 метра REXANT (18-2701) | Кабель соединительный 1 BNC (штекер) х 1 BNC (штекер), -30...50 °C, 1.5 м. | руб./шт | 365.14 | 365.14 | 365.14
| 326535 | Кабель соединительный BNC - BNC, длина 3 метра REXANT (18-2703) | Кабель соединительный 1 BNC (штекер) х 1 BNC (штекер), -30...50 °C, 3 м. | руб./шт | 494.26 | 494.26 | 494.26
| 326537 | Кабель соединительный BNC - BNC, длина 45 метров REXANT (18-2745) | Кабель соединительный 1 BNC (штекер) х 1 BNC (штекер), -30...50 °C, 45 м. | руб./шт | 2635.57 | 2635.57 | 2635.57
| 326538 | Кабель соединительный для систем видеонаблюдения BNC + DC питание, длина 18 метров REXANT (18-1718) | Кабель соединительный для систем видеонаблюдения BNC + DC питание, -20...50 °C, 18 м. | руб./шт | 1320.17 | 1320.17 | 1320.17
19.3 |  | Дополнительное оборудование для видеокамер Beward
NEW | 331049 | Ant4-4GM30-1M | ОПЦИЯ. Всенаправленная 2G/3G/4G уличная антенна, коэффициент усиления 7 dBi, -40... +70°С. Отдельно не продается! | руб./шт | 700 | 650 | 600
NEW | 331050 | B1xx-4G | ОПЦИЯ. Модуль 2G/3G/4G (для камер B12C и B12CR). Отдельно не продается! | руб./шт | 7100 | 6900.01 | 6700.02
NEW | 331051 | B10xx-4G | ОПЦИЯ. Модуль 2G/3G/4G промышленного класса (для камер B1510, B2710). Отдельно не продается! | руб./шт | 21000 | 20000.01 | 19000.02
NEW | 331052 | SVxxxx-PDA | ОПЦИЯ. Дополнительные интерфейсы подключения: питание 12В, аудио вх/вых - 1/1; тревожные вх/вых - 1/1 для камер SV2012DM, SV2012DZ, SV3212DZ, -40...+60°С. | руб./шт | 2900 | 2700.01 | 2500.02
NEW | 331053 | B10xx-K220A | ОПЦИЯ. Арктическое исполнение в термокожухе с кронштейном, «холодный старт», U-вх. AC 220 В 0.2 A, U-вых. 12 В 1.3A DC встроенный блок питания, полезный объем 70х70х260 мм, IP67, -60...+50°С, 118х107х390 мм. Отдельно не продается! | руб./шт | 8600 | 8350 | 8100
NEW | 331054 | B10xx-HPKR1 | ОПЦИЯ. Уличное исполнение в термокожухе с ИК-подсветкой дальность до 90 м, с питанием по PoE IEEE 802.3at камеры, термокожуха и ИК-подсветки, 24 Вт, полезный объем 105x100x280 мм, IP67, -40…+50°С, 147х140х470 мм. Отдельно не продается! | руб./шт | 20200 | 19250 | 18300
NEW | 331055 | B10xx-HPKR2 | ОПЦИЯ. Уличное исполнение в термокожухе с ИК-подсветкой дальность до 120 м, с питанием по PoE IEEE 802.3at камеры, термокожуха и ИК-подсветки, 24 Вт, полезный объем 105x100x280 мм, IP67, -40…+50°С, 147х140х470 мм. Отдельно не продается! | руб./шт | 23100 | 21999.99 | 20899.98
NEW | 331056 | B10xx-4GK12 | ОПЦИЯ. Уличное исполнение в термокожухе, с кронштейном и встроенным 2G/3G/4G промышленного класса, U-вх. 12 В DC до 15 Вт, IP67, -40…+40°С, 118х107х390 мм. Отдельно не продается! | руб./шт | 20800 | 20000 | 19200
NEW | 331057 | B10xx-4GK220 | ОПЦИЯ. Уличное исполнение в термокожухе, с кронштейном и встроенным 2G/3G/4G промышленного класса, U-вх. 220 В АC до 20 Вт, U-вых. 12 В 1.3A DC встроенный блок питания, IP67, -40…+40°С, 118х107х390 мм. Отдельно не продается! | руб./шт | 22600 | 21749.99 | 20899.98
NEW | 331058 | BDxxxx-K220A | ОПЦИЯ. Арктическое исполнение в термокожухе с кронштейном, «холодный старт», U-вх. AC 220 В 0.2 A, U-вых. 12 В 1.3A DC встроенный блок питания, полезный объем 70х70х260 мм, IP67, -60...+50°С, 118х107х390 мм. Отдельно не продается! | руб./шт | 8600 | 8350 | 8100
NEW | 331059 | xxxx-B220M | ОПЦИЯ. Монтажный шкаф, U-вх. AC 220 В, U-вых. 24 В 3A АC встроенный блок питания, IP54, -65...+50°С, 310х265х120 мм. | руб./шт | 8700 | 8450.01 | 8200.02
NEW | 331060 | xxxx-B220HC3 | ОПЦИЯ. Монтажный шкаф, интеллектуальная система питания камеры, грозозащита, система омывателя, бак 5 л, датчик уровня, морозостойкая гибкая трубка 5 м в комплекте (для камер с щеткой стеклоочистителя), 220 В АС до 110 Вт, IP55, -40... +50°С, 300х400х150 мм. | руб./шт | 48100 | 46550 | 45000
Расчеты производятся в рублях. Курс пересчета у.е. и ЕВРО в рубли равен ЦБ+3%
Условные обозначения:
| NEW | - позиции, включенные в прайс-лист в течение последнего месяца

## СКУД
ПРАЙС-ЛИСТ № 3
Действителен с 18.03.2024
Средства и системы контроля и управления доступом
№ | Код | Наименование | Описание | Вал./ Ед. изм. | Цены
[5 empty] | 1 | 2 | 3
1 |  | Идентификаторы
1.1 |  | Ключи электронные Touch Memory
| 260653 | DS 1990А-F5 (желтый) | Электронный TM ключ DS 1990A - F5 - предназначен для использования в системах ограничения доступа, 48 битный серийный номер. | руб./шт | 28.6 | 28.6 | 28.6
| 260655 | DS 1990А-F5 (зеленый) | Электронный TM ключ DS 1990A - F5 - предназначен для использования в системах ограничения доступа, 48 битный серийный номер. | руб./шт | 28.6 | 28.6 | 28.6
| 260654 | DS 1990А-F5 (красный) | Электронный TM ключ DS 1990A - F5 - предназначен для использования в системах ограничения доступа, 48 битный серийный номер. | руб./шт | 28.6 | 28.6 | 28.6
| 260652 | DS 1990А-F5 (синий) | Электронный TM ключ DS 1990A - F5 - предназначен для использования в системах ограничения доступа, 48 битный серийный номер. | руб./шт | 28.6 | 28.6 | 28.6
| 260656 | DS 1990А-F5 (черный) | Электронный TM ключ DS 1990A - F5 - предназначен для использования в системах ограничения доступа, 48 битный серийный номер. | руб./шт | 28.6 | 28.6 | 28.6
| 270325 | RW 1990 SLINEX (желтый) | Перезаписываемый ключ-заготовка, для копирования ключей семейства DS1990A, представляет собой электронный перезаписываемый носитель 64-битного идентификационного кода, желтый | руб./шт | 22 | 22 | 22
| 270324 | RW 1990 SLINEX (зеленый) | Перезаписываемый ключ-заготовка, для копирования ключей семейства DS1990A, представляет собой электронный перезаписываемый носитель 64-битного идентификационного кода, зеленый | руб./шт | 22 | 22 | 22
| 270326 | RW 1990 SLINEX (красный) | Перезаписываемый ключ-заготовка, для копирования ключей семейства DS1990A, представляет собой электронный перезаписываемый носитель 64-битного идентификационного кода, красный | руб./шт | 22 | 22 | 22
| 270323 | RW 1990 SLINEX (синий) | Перезаписываемый ключ-заготовка, для копирования ключей семейства DS1990A, представляет собой электронный перезаписываемый носитель 64-битного идентификационного кода, синий | руб./шт | 22 | 22 | 22
| 270322 | RW 1990 SLINEX (черный) | Перезаписываемый ключ-заготовка, для копирования ключей семейства DS1990A, представляет собой электронный перезаписываемый носитель 64-битного идентификационного кода, черный | руб./шт | 22 | 22 | 22
| 296181 | RW1990 (зеленый) | Ключ перезаписываемый RW1990. Материал: ABS, сталь; цвет держателя: зеленый. | руб./шт | 55 | 53.63 | 52.26
| 296180 | RW1990 (красный) | Ключ перезаписываемый RW1990. Материал: ABS, сталь; цвет держателя: красный. | руб./шт | 55 | 53.63 | 52.26
| 283809 | RW1990 (синии) | Ключ перезаписываемый RW1990. Материал: ABS, сталь; цвет держателя: синий. | руб./шт | 55 | 53.63 | 52.26
| 72050 | Ключ TouchMemory DS-1990C-F5+ | Контактные идентификаторы, ключи touch memory с держателем (MAXIM DALLAS). | руб./компл | 472 | 449.09 | 426.18
| 207627 | Ключ SB 1990 A TouchMemory (черный) | С держателем (аналог Ключ DS 1990 A), цвет черный | руб./шт | 42 | 42 | 42
| 258612 | Ключ SB 1990 A TouchMemory (желтый) | С держателем (аналог Ключ DS 1990 A), цвет желтый | руб./шт | 42 | 42 | 42
| 258613 | Ключ SB 1990 A TouchMemory (зеленый) | С держателем (аналог Ключ DS 1990 A), цвет зеленый | руб./шт | 42 | 42 | 42
| 258614 | Ключ SB 1990 A TouchMemory (красный) | С держателем (аналог Ключ DS 1990 A), цвет красный | руб./шт | 42 | 42 | 42
| 258615 | Ключ SB 1990 A TouchMemory (синий) | С держателем (аналог Ключ DS 1990 A), цвет синий | руб./шт | 42 | 42 | 42
| 238818 | Цифрал DC-2000А | Ключ контактный цифровой в корпусе держателя, геометрический и функциональный аналог ключа «DALLAS DS1990A», работает с оборудованием «Цифрал» с индексом ТС и с домофонами серии "ССD-2094.1". | руб./шт | 69 | 65.55 | 62.1
1.2 |  | Устройства-эмуляторы ключа Touch Memory
| 224210 | Риф-КТМ-N без подсветки | Клавиатура без подсветки, вых. - имитация Touch Memory, питание по шлейфу ТМ, I-потр. до 400 мкА, разрядность кода - 4,5 или 6 цифр, t-раб. -20...+50С, 135х96х20 мм | руб./шт | 2180 | 2180 | 2180
| 224211 | Риф-КТМ-NL с подсветкой | Клавиатура с подсветкой, вых. - имитация Touch Memory, U-пит. 6...15В или по шлейфу ТМ, I-потр. до 10 мА, разрядность кода - 4,5 или 6 цифр, t-раб. -20...+50С, 135х96х20 мм | руб./шт | 2810 | 2810 | 2810
| 225790 | Риф-КТМ-Р | Радиокан.клавиатура-эмулятор ключей ТМ со встроен.приемо-передат.до 200м, работа совместно с прием.Риф КТМ-R, линия данных: имитация ключей Touch Memory DS1990, Ризл.10мВт, U-пит.10...15В (или CR2430 и CR1220), t-раб.-20...+50С, 135х96х20мм | руб./шт | 3310 | 3310 | 3310
| 225791 | Риф-КТМ-R | Миниатюрный радиоканал.приемник для Риф-КТМ-Р 868МГц, до 200м, эмуляция Touch Memory, до 15 клав.или брел., 2 вых. «ОК», U-пит.3,3...15В, t-раб.-30...+50С, 50х20х15мм | руб./шт | 3860 | 3860 | 3860
| 278092 | NV PT 1 | Брелок однокнопочный для NV LOCK(2025)/PB 25/PB 26; элемент питания 3 В СR2016 2 шт.; 70х40х15 мм | руб./шт | 665 | 615.01 | 565.02
| 292471 | NV PT 2 | 2-кнопочный брелок для NV PB 16 KIT, NV PB 26 KIT, NV PB 46, NV LOCK (2025) v.3, NV 8321, NV 8323 и NV 8501, f-раб. 433 МГц, элемент питания 12В (27А), габ.размеры 38х60х15 мм | руб./шт | 590 | 546.01 | 502.02
| 246339 | NV PT 44 | Четырех-кнопочный брелок 433 МГц для LOCK 2025 / NV PB 25 / NV PB 26 / NV PB 27 / NV PB 28 / NV 8521, f-раб. 433 МГц, элемент питания 12В (27А), габ.размеры 38х60х15 мм | руб./шт | 890 | 823.51 | 757.02
1.3 |  | Smart-карты
1.3.1 |  | iCLASS
| 213986 | iC-2080 | Карта iCLASS Clamshell Card. Память 2 кБит, 2 сектора. | руб./шт | 599 | 599 | 599
| 229305 | iC-2000 | Карта iCLASS Card. Память 2 кБит, 2 сектора. | руб./шт | 855 | 855 | 855
1.3.2 |  | Mifare
| 313328 | AT-ID01-MF | Карта формата Mifare 1К с прорезью, без номера. Размер: 86х54х1,8 (2) мм. Чип: FM1108. Материал: белый глянцевый ПВХ. | руб./шт | 20 | 19 | 18
| 305991 | AT-ID02-MF | Карта тонкая под печать формата Mifare 1К (UID 4b), без номера. Размер: 86х54х0,84 мм. Чип: FM1108. Материал: белый глянцевый ПВХ. | руб./шт | 15 | 14.25 | 13.5
| 291665 | CLAMSHELL Mifare | Карта Mifare 1K, толстая, 13,56 Мгц, 85,6х54х1,8 мм | руб./шт | 20.8 | 19.91 | 19.02
| 288407 | DF02 Card | УВЧ двухчастотная карта: 13,56 МГц Mifare и UHF. Напечатанный 10-значный десятичный номер карты для вывода Wiegand 34. Размер: 85,5х54х0,9 мм | руб./шт | 149 | 149 | 149
NEW | 330776 | DS-K7M106-D0E | Бесконтактная смарт карта Mifare Desfire EV2; память 4К; 85,5x54x0,9 мм. | руб./шт | 790 | 750.5 | 711
| 280226 | FM11RF08-M1 | Mifare1 бесконтактная смарт карта, 13.56МГц, 1Кб | руб./шт | 90 | 85.5 | 81
NEW | 330775 | IC S50 | Бесконтактная смарт карта Mifare 1К (с номером); 85,5x54x0,8 мм. | руб./шт | 190 | 180.5 | 171
| 277534 | IL-05M (num) | Карта Mifare, c прорезью для крепления, 1,6мм, частота: 13,56 Mhz, тип микросхемы: Mifare S50, стандарт ISO14443А. С кодом на карте. Материал: ABS. Размер: 86х54х1.6 мм. | руб./шт | 92 | 82.81 | 73.62
| 297643 | IL-06 (T&M) | RFID Карта ISO с двумя чипами Temic + Mifare 1K, Тип микросхемы: Temic (T5557) и Mifare1K(S50), Рабочая частота: 125 кГц и 13,56 MГц, габ.размеры 86х54х0.76 мм | руб./шт | 170 | 165.76 | 161.52
| 273209 | IL-06M 1K | Карта Mifare Classic 1K, ISO (под печать на принтере), объем памяти: 1024 байта, цвет белый глянцевый, вес: 5,8 гр., 86х54х0,76 мм. | руб./шт | 88 | 79.19 | 70.38
| 240664 | IL-06M 4K | Карта Mifare Classic 4K, ISO (под печать на принтере), объем памяти: 4096 байт, тонкая, 86х54х0,76 мм, материал: ПВХ. | руб./шт | 185 | 180.37 | 175.74
| 272907 | IL-06M ID | Карта Mifare ID, ISO (под печать на принтере), объем памяти: 64 байта, цвет белый глянцевый, вес: 5,8 гр., 86х54х0.76 мм. | руб./шт | 82 | 79.94 | 77.88
| 229893 | IL-06MUL | Карта Mifare Ultralight ISO (под печать на принтере), объем памяти: 64 байта, с печатью ID номера, 13.56 МГЦ (совместима с ISO 14443), 86х54х0.76 мм. | руб./шт | 96 | 86.4 | 76.8
| 313978 | Mifare (Optimus) | Рабочая частота 13.56 МГц, формат Mifare, размеры: 85,5*54*0,76 мм | руб./шт | 36 | 33 | 30
| 72041 | Smart-карта TS тонкая (13,56МГц 1K) | Карта формата Mifare, 13,56 МГц, 86x54x0,8 мм, память 1К (1024 байт, 16 секторов по 64 байта), тонкая, без номера | руб./шт | 32.9 | 32.9 | 32.9
| 307762 | MIFARE Plus SE 1K 7B UID | Смарт карта MIFARE Plus SE 1K 7B UID; ISO/IEC 14443; Поддержка 3-х уровней безопасности (Security Level 1,2,3) | руб./шт | 104 | 104 | 104
| 317214 | MIFARE Plus SE 7B 1K | Смарт карта MIFARE Plus SE 1K 7B; 13.56МГц, длина UID - 7 байт, ISO/IEC 14443; Поддержка 3-х уровней безопасности (Security Level 1,2,3). Материал: белый глянцевый ПВХ, с возможностью печати на картах, 54х86 мм. | руб./шт | 85 | 82.88 | 80.76
| 307763 | MIFARE Plus X 2K 7B UID | Смарт карта MIFARE Plus X 2K 7B UID, 13,56 MHz; ISO 14443; 7 byte UID; Поддержка 3-х уровней безопасности (Security Level 1,2,3); | руб./шт | 146.9 | 146.9 | 146.9
NEW | 296316 | S50+TK4100 | Бесконтактная карта с двумя диапазонами рабочих частот: Mifare 1К + EM-Marine (64Кб); 85,5x54x0,8 мм. | руб./шт | 290 | 275.5 | 261
| 291666 | Slim Mifare NEW | Карта Mifare 1K, тонкая, 13,56 Мгц, 85,6х54х0,84 мм, под прямую печать | руб./шт | 18.2 | 18.2 | 18.2
| 264678 | Smart-карта TS толстая (13,56МГц 1K) | Карта формата Mifare, 13,56 МГц, 86x54x1,6 мм, память 1К (1024 байт, 16 секторов по 64 байта), толстая с прорезью | руб./шт | 32.9 | 32.9 | 32.9
| 309624 | ST-LC021MF | Карта UHF + MIFARE совместимая, ISO формат, карта с рабочей частотой 860–960 МГц (UHF) / 13,56 МГц (MF) и расстоянием считывания до 10 м / 10 см, 86х54х0.8мм. | руб./шт | 59 | 59 | 59
| 229355 | ST-PC010MF | Смарт карта Mifare 1K, стандартная, 86х54х1.6мм. | руб./шт | 19 | 19 | 19
NEW | 331727 | ST-PC020ME | Проксимити карта MIFARE + EmMarin; ISO формат; 86х54х0,92 мм. | руб./шт | 35 | 35 | 35
| 229356 | ST-PC020MF | Смарт карта Mifare 1K, ISO - для печати на принтере, 86х54х0.8мм. | руб./шт | 18 | 18 | 18
NEW | 331728 | ST-PC020MH | Проксимити карта MIFARE + HID Prox-совместимая; ISO формат; 86х54х0,92 мм. | руб./шт | 73 | 73 | 73
| 329644 | ST-PC021MC4 | Cмарт карта Mifare Classic 1K 4B UID, ISO формат, 86х54х0.8мм. | руб./шт | 80 | 80 | 80
| 262534 | ST-PC021MC7 | Cмарт карта MIFARE CLASSIC 1K 7B UID, ISO - для печати на принтере, 86х54х0.8мм. | руб./шт | 80 | 80 | 80
| 262535 | ST-PC022MP7 | Cмарт карта MIFARE PLUS S2K 7B UID, ISO - для печати на принтере, поддержка 3-х уровней безопасности (Security Level 1,2,3), 86х54х0.8мм. | руб./шт | 135 | 135 | 135
| 266102 | ST-PC024MC7 | Cмарт карта MIFARE CLASSIC 4K 7B UID, ISO - для печати на принтере, 86х54х0,8 мм | руб./шт | 168 | 168 | 168
| 283762 | ST-PC024MP7 | Cмарт карта MIFARE PLUS S4K 7B UID, ISO - для печати на принтере, поддержка 3-х уровней безопасности (Security Level 1,2,3), 86х54х0,8 мм | руб./шт | 177 | 177 | 177
| 292503 | ST-PC120MF | Cмарт карта Mifare 1K, ISO формат, тонкая, для печати, без номера и логотипа, 86х54х0,8 мм | руб./шт | 18 | 18 | 18
| 262537 | ST-PC122MP7 | Cмарт карта MIFARE PLUS X 2K 7B UID, ISO - для печати на принтере, поддержка 3-х уровней безопасности (Security Level 1,2,3), 86х54х0.8мм. | руб./шт | 155 | 155 | 155
| 303282 | Приток-NFC | Бесконтактная карта NFC; привязка к 1 прибору, ПВ-04 или клавиатуре; NXP Mifare ID | руб./шт | 166.8 | 163.32 | 159.84
1.4 |  | Карты proximity
| 313326 | AT-ID01-EM | Карта формата EM-Marine с прорезью и номером. Размер: 86х54х1,8 (2 )мм. Материал: белый пластик. | руб./шт | 15 | 14.25 | 13.5
| 313327 | AT-ID02-EM | Карта формата EM-Marine с номером. Размер: 86х54х0,84 мм. Материал: белый глянцевый ПВХ. | руб./шт | 16 | 15.14 | 14.28
| 313329 | AT-ID10-EM | Карта Temic, перезаписываемая, для копирования карт EM-Marin и HID Prox, без номера, под прямую печать. Размер: 86х54х0,72мм. Материал: белый глянцевый ПВХ. | руб./шт | 70 | 66.5 | 63
| 288406 | DF01 Card | УВЧ двухчастотная карта: EM-Marin 125 кГц и UHF. Напечатанный 10-значный десятичный номер карты для вывода Wiegand 34. Размер: 85,5х54х0,9 мм | руб./шт | 197 | 197 | 197
| 284769 | EM-marine (толстая) (Optimus) | Рабочая частота 125 кГц, формат EM-marine, размеры: 86*54*1,6 мм | руб./шт | 37 | 34.01 | 31.02
| 313976 | EM-marine (тонкая) (Optimus) | Рабочая частота 125 кГц, формат EM-marine, размеры: 86*54*0,8 мм | руб./шт | 26 | 24.01 | 22.02
| 72514 | FlexCard (FPCRD) | Proximity карта Indala стандартная FlexCard, используемая частота: 125KHz, толщина карты равна 1.8 мм, 86x54x1.8 | руб./шт | 456 | 456 | 456
| 72208 | FlexISO (FPISO) | Proximity карта Indala для печати изображений FlexISO, используемая частота: 125KHz, толщина карты равна 0.76 мм, 86x54x0.76. | руб./шт | 912 | 912 | 912
| 222622 | IL-05E (num) | Карта EM-Marine, 125 кГц, c прорезью для крепления. С кодом на карте. Материал: ABS. Размер: 86х54х1.6 мм. | руб./шт | 62 | 55.81 | 49.62
| 251423 | IL-05E BLUE | Карта EM-Marine, 125 кГц, c прорезью для крепления, с кодом на карте, материал: ABS, 86х54х1.6, цвет синий. | руб./шт | 77 | 69.31 | 61.62
| 265182 | IL-05E GREEN | Карта EM-Marine, 125 кГц, c прорезью для крепления, с кодом на карте, материал: ABS, 86х54х1.6, цвет зеленый | руб./шт | 77 | 69.31 | 61.62
| 289876 | IL-05E GREY | Карта EM-Marine, 125 кГц, c прорезью для крепления, с кодом на карте, материал: ABS, 86х54х1.6, цвет серый | руб./шт | 77 | 69.31 | 61.62
| 265183 | IL-05E RED | Карта EM-Marine, 125 кГц, c прорезью для крепления, с кодом на карте, материал: ABS, 86х54х1.6, цвет красный. | руб./шт | 77 | 69.31 | 61.62
| 216677 | IL-05ELR | Карта EM-Marine Clamshell (с повышенной дальностью считывания), c прорезью для крепления, с кодом на карте, материал: ABS, 86х54х1.6 | руб./шт | 90 | 81 | 72
| 225521 | IL-06 (E&M) | RFID Карта ISO с двумя чипами EM-Marine + Mifare 1K, Тип микросхемы: EM-Marine(EM4100) и Mifare1K(S50), Рабочая частота: 125 кГц и 13,56 МГц, габ.размеры 86х54х0.76 мм | руб./шт | 120 | 117 | 114
| 314485 | IL-06E | Карта ISO (под печать на принтере) стандарта EM Marine, 86х54х0,76 мм. Без обозначения на карте номера! | руб./шт | 70 | 62.99 | 55.98
| 215416 | IL-06E (num), ISO | Карта ISO (под печать на принтере) стандарта EM Marine, 86х54х0,76 мм | руб./шт | 77 | 69.31 | 61.62
| 233431 | IL-06T | RFID Карта ISO с чипом Temic (T5557), Рабочая частота 125 кГц, габ.размеры 86х54х0.76 мм. Применяется для записи или копирования уникального номера. | руб./шт | 115 | 112.13 | 109.26
| 72467 | ISOProx II | Тонкая, под прямую печать, 54,0х85,7х0,76 мм (поставка упаковками по 50 шт) | руб./шт | 930 | 930 | 930
| 72438 | ProxCard II | Карта ProxCard II Clamshell, с прорезью для крепления, 85,7х54,0х1,6 мм | руб./шт | 589 | 589 | 589
| 72028 | SlimProx (с номером) | Тонкая, под прямую печать, 86х54х0,8 мм | руб./шт | 29.8 | 29.8 | 29.8
| 254369 | SlimProx proxi-карта em-marine (тонкая) (без номера) | Карта EM-Marin (тонкая) без нумерации. 64-битный код. Размеры: 86х54х0,8 мм | руб./шт | 12 | 12 | 12
| 276688 | SPRUT Proximity card EM-101 (963) | Proximity-карта формата EM-Marin, рабочая частота 125 кГц, расстояние считывания до 10 см, -10...+50 °С, 86х54х0,8 мм | руб./шт | 20 | 20 | 20
| 72027 | StandProx | Карта формата Em-marine толщиной 1,6мм, с прорезью, 86х54х1,6 мм | руб./шт | 27.1 | 27.1 | 27.1
| 267736 | StandProx proxi-карта em-marine (толстая) | EM Marine, Read Only, стандартная толщина (1,8 мм), с нумерацией (несортированная). Рабочая частота 125 кГц, 64-битный код. Размеры: 86х54х1.8мм | руб./шт | 13 | 13 | 13
| 309622 | ST-LC021 | Карта UHF, ISO формат, карта с рабочей частотой 860–960 МГц и расстоянием считывания до 10 м, 86х54х0.8мм. | руб./шт | 30 | 30 | 30
| 312769 | ST-LC021EM | Карта UHF (860–960 МГц) + EmMarin (125 кГц). Расстояние считывания до 10 м / 6 см. Размеры: 86х54х0.8 мм. | руб./шт | 58 | 58 | 58
| 309623 | ST-LC021HP | Карта UHF + HID Prox, ISO формат, карта с рабочей частотой 860–960 МГц (UHF) / 125 кГц (HP) и расстоянием считывания до 10 м / 6 см, 86х54х0.8 мм. | руб./шт | 115 | 115 | 115
| 217585 | ST-PC010EM | С прорезью стандартная, с номером, 86х54х1.6мм. | руб./шт | 18 | 18 | 18
| 317034 | ST-PC010HP | Проксимити карта HID Prox-совместимая. 86х54х1,8 мм. | руб./шт | 59 | 59 | 59
| 230966 | ST-PC011EM | Проксимити карта EmMarin, увеличенное расстояние считывания, 86х54х1.6 мм | руб./шт | 68 | 68 | 68
| 228186 | ST-PC020EM | Карта EM-Marin, ISO формат, с номером, 86х54х0,8 мм. Чип - Н-4100 | руб./шт | 15 | 15 | 15
| 317603 | ST-PC020HP | Проксимити карта HID Prox-совместимая, ISO формат (тонкая). 86х54х0,8мм. | руб./шт | 59 | 59 | 59
| 255999 | ST-PC025EM | Карта Temic, перезаписываемая, для копирования карт EM-Marin, тонкая, под прямую печать, 86х54х0,8 мм | руб./шт | 65 | 65 | 65
| 292502 | ST-PC120EM | Проксимити карта Em-Marin, тонкая, для печати, без номера и логотипа, 86х54х0,8 мм | руб./шт | 16 | 16 | 16
| 265549 | Temic (толстая) | Карта формата Temic Т5557 Сompatible перезаписываемая для клонирования идентификаторов EM Marin и HID Prox II, 86x54x1,6 мм (толстая), без номера на поверхности карты | руб./шт | 79.5 | 79.5 | 79.5
| 265547 | Temic (тонкая) | Карта формата Temic Т5557 Сompatible перезаписываемая для клонирования идентификаторов EM Marin и HID Prox II, 86x54x0,8 мм (тонкая), без номера на поверхности карты | руб./шт | 73.6 | 73.6 | 73.6
| 305197 | US-0450EM StandProx (с номером) | Proximity карта EM-Marine с чипом TK4100, 125 кГц, толщина 1,8 мм. Карта с прорезью и напечатанным номером, материал: пластик ABS, размер карты 54х86 мм. | руб./шт | 14.5 | 14.5 | 14.5
| 286007 | US-0451EM карта Em-Marine 0,8мм (с номером) | Карта Em-Marine тонкая под печать 86х54х0,8 мм (с номером) | руб./шт | 14 | 14 | 14
| 329208 | US-0451EM карта Em-Marine 0,8мм (с номером) ПРЕМИУМ | Карта Em-Marine тонкая под печать 86х54х0,8 мм (с номером). Улучшенный защитный слой для печати. | руб./шт | 15 | 15 | 15
1.5 |  | Аксессуары для карт proximitу
| 223079 | FARGO 82266 (500 шт) | Самоклеящиеся пластиковые наклейки FARGO 82266 UltraCard СR-80, для прямой печати на карт-принтерах. 85.6х54х0,25мм. Толщина полная: 0.6 - 0.7 мм. Толщина без защитного материала: 10 mil (0,25мм) Белая. 500 штук!!! | у.е./уп | 243.75 | 231.57 | 219.38
| 208579 | Пластиковые карты CR80 0.30 белые самоклеящиеся (уп. 100 шт.) | PVC-наклейка (поставка упаковками по 100 штук), 54х85,6 мм. Толщина 0,30 мм. Глянцевая. | руб./уп | 2700 | 2700 | 2700
| 281765 | Parking Card Holder | Держатель карты UHF | руб./шт | 194 | 194 | 194
| 258154 | ST-AC201HP | Кармашек горизонтальный гибкий виниловый | руб./шт | 10 | 10 | 10
| 258155 | ST-AC201RT-BK | Ретрактор черный с клипсой и ремешком для крепления | руб./шт | 30 | 30 | 30
| 257842 | ST-AC201VP | Кармашек вертикальный гибкий виниловый | руб./шт | 10 | 10 | 10
| 276423 | ST-AC202CL | Крепление для беджа с булавкой | руб./шт | 15 | 15 | 15
| 239404 | ST-AC202HP | Карман с клапаном горизонтальный | руб./шт | 13.12 | 13.12 | 13.12
| 276426 | ST-AC202LY-BK | Ремешок с пряжкой черный | руб./шт | 49 | 49 | 49
| 276427 | ST-AC202LY-BL | Ремешок с пряжкой синий | руб./шт | 49 | 49 | 49
| 276428 | ST-AC202LY-GN | Ремешок с пряжкой зеленый | руб./шт | 49 | 49 | 49
| 276429 | ST-AC202LY-OR | Ремешок с пряжкой оранжевый | руб./шт | 49 | 49 | 49
| 276424 | ST-AC202RT-SL | Ретрактор с металлическим покрытием с клипсой и ремешком для крепления. Длина ремешка: 68 мм, ширина ремешка: 12 мм. | руб./шт | 82 | 82 | 82
| 262538 | ST-AC202VP | Карман с клапаном вертикальный | руб./шт | 13.12 | 13.12 | 13.12
| 276417 | ST-AC203HP | Карман с креплением горизонтальный | руб./шт | 16.4 | 16.4 | 16.4
| 283868 | ST-AC203LR-BL | Ремешок с пряжкой и ретрактором, ремешок 900х15 мм, синий | руб./шт | 75 | 75 | 75
| 283869 | ST-AC203LR-GR | Ремешок с пряжкой и ретрактором, ремешок 900х15 мм, серый | руб./шт | 75 | 75 | 75
| 283870 | ST-AC203LR-RD | Ремешок с пряжкой и ретрактором, ремешок 900х15 мм, красный | руб./шт | 75 | 75 | 75
| 276430 | ST-AC203LY-GR | Ремешок с пряжкой серый | руб./шт | 59 | 59 | 59
| 276425 | ST-AC203RT-GR | Ретрактор с карабином серый | руб./шт | 117 | 117 | 117
| 276416 | ST-AC203VP | Карман с креплением вертикальный | руб./шт | 16.4 | 16.4 | 16.4
| 276419 | ST-AC204HP | Бампер горизонтальный алюминиевый | руб./шт | 130 | 130 | 130
| 276418 | ST-AC204VP | Бампер вертикальный алюминиевый | руб./шт | 130 | 130 | 130
| 276421 | ST-AC205HP | Карман жесткий горизонтальный | руб./шт | 28.7 | 28.7 | 28.7
| 276420 | ST-AC205VP | Карман жесткий вертикальный | руб./шт | 28.7 | 28.7 | 28.7
| 276422 | ST-AC206VHP | Карман жесткий универсальный | руб./шт | 16.4 | 16.4 | 16.4
| 253451 | ST-AC301HP | Держатель с присосками для карт стандартного и ISO формата, горизонтальный | руб./шт | 41 | 41 | 41
| 283867 | ST-AC302HP | Держатель карт с присосками горизонтальный, 110х94х7 мм | руб./шт | 32.8 | 32.8 | 32.8
| 208578 | Наклейка для ламинирования (в упак.100 шт) 52х84мм | Для ламинирования и оформления карт доступа (поставка упаковками по 100шт.), 52х84мм | руб./уп | 947.21 | 947.21 | 947.21
| 281076 | Наклейка для ламинирования (в упак.200 шт) 52х84мм | Для ламинирования и оформления карт доступа (поставка упаковками по 200 шт.), 52х84мм | руб./уп | 1892.52 | 1892.52 | 1892.52
1.6 |  | Брелоки proximity
| 259612 | ISBC Mifare ID Standard (голубой) | Брелок формата MIFARE 13,56 МГц, nUID 4byte, 25х51х3,8 мм, цвет голубой | руб./шт | 163 | 158.93 | 154.86
| 259615 | ISBC Mifare ID Standard (желтый) | Брелок формата MIFARE 13,56 МГц, nUID 4byte, 25х51х3,8 мм, цвет желтый | руб./шт | 163 | 158.93 | 154.86
| 258131 | ISBC Mifare ID Standard (зеленый) | Брелок формата MIFARE 13,56 МГц, nUID 4byte, 25х51х3,8 мм, цвет зеленый | руб./шт | 163 | 158.93 | 154.86
| 259611 | ISBC Mifare ID Standard (красный) | Брелок формата MIFARE 13,56 МГц, nUID 4byte, 25х51х3,8 мм, цвет красный | руб./шт | 163 | 158.93 | 154.86
| 259616 | ISBC Mifare ID Standard (оранжевый) | Брелок формата MIFARE 13,56 МГц, nUID 4byte, 25х51х3,8 мм, цвет оранжевый | руб./шт | 163 | 158.93 | 154.86
| 259613 | ISBC Mifare ID Standard (фиолетовый) | Брелок формата MIFARE 13,56 МГц, nUID 4byte, 25х51х3,8 мм, цвет фиолетовый | руб./шт | 163 | 158.93 | 154.86
| 282895 | AT-ID03-EM | Брелок формата EM-Marine с кольцом, без карабина, с номером, цвет синий | руб./шт | 14 | 13.39 | 12.78
| 313334 | AT-ID03-MF (серый) | Брелок формата Mifare 1К с кольцом, без карабина, без номера, цвет серый. | руб./шт | 21 | 19.77 | 18.54
| 313331 | AT-ID04-MF-Blue-74 | Браслет Mifare 1К, водонепроницаемый, силиконовый. Цвет: синий. Ø 74мм. | руб./шт | 86 | 81.52 | 77.04
| 313332 | AT-ID04-MF-Red-65 | Браслет Mifare 1К, водонепроницаемый, силиконовый. Цвет: красный. Ø 65мм. | руб./шт | 86 | 81.52 | 77.04
| 313333 | AT-ID04-MF-Red-74 | Браслет Mifare 1К, водонепроницаемый, силиконовый. Цвет: красный. Ø 74мм. | руб./шт | 86 | 81.52 | 77.04
| 307429 | ELTIS EMF Ключ для домофона | Брелок Mifare защищённый, 13.5 МГц, длина кода 64 Бит + 1K перезаписываемой памяти, -40...+60 °C, габ.размеры 37х30х3 мм. Работают с блоком вызова DP5000.B2-KEDC43(44)!!! | руб./шт | 68 | 68 | 68
| 243071 | ELTIS MF Ключ для домофона | Брелок Mifare, 13.5 МГц, длина кода 64 Бит + 1K перезаписываемой памяти, t-раб. -40...+60 °C, габ.размеры 37х30х3 мм. Работают с блоком вызова DP5000.B2-KFDC43(44)!!! | руб./шт | 65 | 65 | 65
| 272821 | ELTIS RF Ключ для домофона | Брелок Em-Marine, 125 кГц, длина кода - 64 Бит, крепление - металлическое кольцо, -40...+75 °C, 37х30х3 мм. Работают с блоком вызова DP5000.B2-KRDC43(44)!!! | руб./шт | 36 | 36 | 36
| 270319 | EM-Marin SLINEX (синий) | Пластиковый брелок EM Marine, 125 кГц, 64-битный код, пластик ABS, с нумерацией, синий | руб./шт | 11 | 11 | 11
| 205298 | IL-08ER | EM-Marin, 120-220х36х6 мм, в виде браслета | руб./шт | 262 | 262 | 262
| 233191 | IL-07EBW (сине-белый) | Брелок EM-Marin, 37х30х3мм, сине-белый | руб./шт | 92 | 82.81 | 73.62
| 230857 | IL-07EK | Брелок EM в кожаном корпусе, с кольцом, цвет черный | руб./шт | 135 | 135 | 135
| 215146 | IL-07MBW (num) | Брелок Mifare, 37х30х3 мм, синий-белый | руб./шт | 93 | 83.7 | 74.4
| 272985 | IL-07MGW (зелено-белый) | Брелок Mifare, двухцветный зелёный + белый (обрамление + круг), с железным кольцом. | руб./шт | 93 | 83.7 | 74.4
| 232249 | IL-07MK | Брелок Mifare 1К, 13,56 Мгц, в корпусе из натуральной кожи, цвет чёрный, 40x40x5.5 мм, с металлическим кольцом (d=30), -30°С…+75°С | руб./шт | 135 | 135 | 135
| 299442 | IL-07MRW (красно-белый) | Брелок Mifare, двухцветный красный + белый (обрамление + круг), с железным кольцом. | руб./шт | 93 | 83.7 | 74.4
| 267932 | IL-07TBW (сине-белый) | Брелок перезаписываемый, (Temic). Рабочая частота: 125KHz,Тип брелка: Read/Write, 37х30х3, сине-белый. | руб./шт | 110 | 99.01 | 88.02
| 229894 | IL-07TK | Брелок перезаписываемый (Temic) в кожаном корпусе, с кольцом, цвет черный. | руб./шт | 145 | 145 | 145
| 271347 | IL-08MBT 1K (синий с прозрачной серединой) | Брелок Mifare 1K, синий с прозрачной серединой, с металлическим кольцом. | руб./шт | 96 | 86.4 | 76.8
| 303758 | IL-08MGT 1K (зелёный с прозрачной серединой) | Брелок Mifare 1K, зелёный с прозрачной серединой, с металлическим кольцом | руб./шт | 96 | 86.4 | 76.8
| 303726 | IL-10D54EB (синий, детский) | Браслет EM-Marine, силиконовый, без застёжки, диаметр 54мм (детский), цвет синий. | руб./шт | 262 | 262 | 262
| 303727 | IL-10D54EP (розовый, детский) | Браслет EM-Marine, силиконовый, без застёжки, диаметр 54мм (детский), розовый. | руб./шт | 262 | 262 | 262
| 303728 | IL-10D54ER (красный, детский) | Браслет EM-Marine, силиконовый, без застёжки, диаметр 54мм (детский), цвет красный. | руб./шт | 262 | 262 | 262
| 261416 | IL-10D54EY (жёлтый, детский) | Браслет EM-Marine, силиконовый, без застёжки, диаметр 54мм (детский), цвет жёлтый. | руб./шт | 262 | 262 | 262
| 303739 | IL-10D54MB (синий, детский) | Браслет Mifare, силиконовый, без застёжки, диаметр 54мм (детский), цвет синий. | руб./шт | 262 | 262 | 262
| 303740 | IL-10D54MP (розовый, детский) | Браслет Mifare, силиконовый, без застёжки, диаметр 54мм (детский), цвет розовый. | руб./шт | 262 | 262 | 262
| 303741 | IL-10D54MR (красный, детский) | Браслет Mifare, силиконовый, без застёжки, диаметр 54мм (детский), цвет красный. | руб./шт | 262 | 262 | 262
| 261417 | IL-10D65EB (синий, женский) | Браслет EM-Marine, силиконовый, без застёжки, диаметр 65мм (женский), цвет синий. | руб./шт | 262 | 262 | 262
| 303729 | IL-10D65EG (зелёный, женский) | Браслет EM-Marine, силиконовый, без застёжки, диаметр 65мм (женский), цвет зелёный. | руб./шт | 262 | 262 | 262
| 246817 | IL-10D65ER (красный, женский) | Браслет EM-Marine, силиконовый, влагозащищённый, без застёжки, диаметр 65мм (женский), цвет красный. | руб./шт | 262 | 262 | 262
| 303743 | IL-10D65MB (синий, женский) | Браслет Mifare, силиконовый, без застёжки, диаметр 65мм (женский), цвет синий. | руб./шт | 262 | 262 | 262
| 303744 | IL-10D65MG (зелёный, женский) | Браслет Mifare, силиконовый, без застёжки, диаметр 65мм (женский), цвет зелёный. | руб./шт | 262 | 262 | 262
| 303745 | IL-10D65MR (красный, женский) | Браслет Mifare, силиконовый, без застёжки, диаметр 65мм (женский), цвет красный. | руб./шт | 262 | 262 | 262
| 246818 | IL-10D74EB (синий, мужской) | Браслет EM-Marine, силиконовый, влагозащищённый, без застёжки, диаметр 74мм (мужской), цвет синий. | руб./шт | 262 | 262 | 262
| 261418 | IL-10D74EG (зелёный, мужской) | Браслет EM-Marine, силиконовый, без застёжки, диаметр 74мм (мужской), цвет зелёный. | руб./шт | 262 | 262 | 262
| 246819 | IL-10D74ER (красный, мужской) | Браслет EM-Marine, силиконовый, без застёжки, диаметр 74мм (мужской), цвет красный. | руб./шт | 262 | 262 | 262
| 303731 | IL-10D74EY (жёлтый, мужской) | Браслет EM-Marine, силиконовый, без застёжки, диаметр 74мм (мужской), цвет жёлтый. | руб./шт | 262 | 262 | 262
| 303746 | IL-10D74MB (синий, мужской) | Браслет Mifare, силиконовый, без застёжки, диаметр 74мм (мужской), цвет синий. | руб./шт | 262 | 262 | 262
| 303748 | IL-10D74MR (красный, мужской) | Браслет Mifare, силиконовый, без застёжки, диаметр 74мм (мужской), цвет красный. | руб./шт | 262 | 262 | 262
| 244807 | IL-21EB (синий) | Браслет EM-Marine, силиконовый скручивающийся ремешок, отсутствие застежек, саморегулируемый обхват запястья руки, цвет синий. | руб./компл | 262 | 262 | 262
| 244808 | IL-21EG (зелёный) | Браслет EM-Marine, силиконовый скручивающийся ремешок, отсутствие застежек, саморегулируемый обхват запястья руки, цвет зелёный. | руб./компл | 262 | 262 | 262
| 244809 | IL-21ER (красный) | Браслет EM-Marine, силиконовый скручивающийся ремешок, отсутствие застежек, саморегулируемый обхват запястья руки, цвет красный. | руб./компл | 262 | 262 | 262
| 311513 | IL-21MB (синий) | Браслет Mifare, силиконовый скручивающийся ремешок, отсутствие застежек, саморегулируемый обхват запястья руки, длина ремешка 300 мм, размер вставки 35x45 мм, цвет синий. | руб./компл | 262 | 262 | 262
| 253485 | IL-21MG (зелёный) | Браслет Mifare, силиконовый скручивающийся ремешок, отсутствие застежек, саморегулируемый обхват запястья руки, цвет зелёный. | руб./шт | 262 | 262 | 262
| 253486 | IL-21MR (красный) | Браслет Mifare, силиконовый скручивающийся ремешок, отсутствие застежек, саморегулируемый обхват запястья руки, цвет красный. | руб./шт | 262 | 262 | 262
| 237101 | IL-71EK | Брелок EM-Marine в корпусе из натуральной кожи, цвет светло-коричневый, 83x42x6 мм., -30°С…+75°С | руб./шт | 260 | 260 | 260
| 258483 | IL-71MK | Брелок Mifare 1К, в корпусе из натуральной кожи, с металлическим карабином, цвет светло-коричневый. | руб./шт | 260 | 260 | 260
| 267936 | IL-74E | Брелок EM, ПВХ с эпоксидным слоем, резинка для крепления, цвет черный | руб./шт | 115 | 112.13 | 109.26
| 315178 | ISBC Mifare ID Standard (синий) | Брелок формата MIFARE 13,56 МГц, nUID 4byte, 25х51х3,8 мм, цвет синий | руб./шт | 163 | 158.93 | 154.86
| 273694 | Livi Tag | RFID брелок для использования со считывателями Livi RFID и STEMAX RFID; ISO 14443А; 51х24.66х3.85 мм | руб./шт | 300 | 291 | 282
| 291667 | Mifare SLINEX | Брелок Mifare 1K, 13,56 Мгц, 40,5х32 мм, желтый | руб./шт | 14.3 | 14.3 | 14.3
| 270321 | RF2.1-V (зеленый) | Брелок EM-Marine 125 кГц, для работы в системе Vizit, зеленый | руб./шт | 14 | 13.51 | 13.02
| 270320 | RFID T5577 (серый) | Брелок-заготовка для копирования (Temic) бесконтактных брелков/карт стандарта EM-Marine 125 кГц. Подходит для копирования брелков Vizit, Метаком, Элтис, Cyfral. Поддержка многократной перезаписи ключа. Расстояние считывания 3-8 см, серый. ДАННЫЙ БРЕЛОК БЕЗ КОДА И ПРЕДНАЗНАЧЕН ТОЛЬКО ДЛЯ КОПИРОВАНИЯ! | руб./шт | 22 | 22 | 22
| 251813 | Smart-брелок TS Mifare 13,56МГц 1Kb | Mifare 1K (16 секторов по 64 байта),13,56 МГц, чип S50, D 28 мм, с кольцом для крепления, цвет - синий. | руб./шт | 30 | 30 | 30
| 256000 | ST-PT011EM-GR | Брелок Em-Marine, серый, 40х32х4 мм | руб./шт | 23 | 23 | 23
| 256001 | ST-PT011MF-GR | Брелок Mifare 1K, серый, 40х32х4 мм | руб./шт | 24 | 24 | 24
| 256002 | ST-PT021EM-BK | Проксимити метка - диск, EmMarin, черный, D 30 мм | руб./шт | 45 | 45 | 45
| 256003 | ST-PT030EM-BK | Проксимити метка - гвоздь, EmMarin, черный, 36х6 мм | руб./шт | 75 | 75 | 75
| 265230 | ST-PT055EM-BL | Браслет с EM идентификатором, диаметр 55 мм, синий | руб./шт | 85 | 85 | 85
| 265231 | ST-PT055EM-GN | Браслет с EM идентификатором, диаметр 55 мм, зеленый | руб./шт | 85 | 85 | 85
| 265232 | ST-PT055EM-RD | Браслет с EM идентификатором, диаметр 55 мм, красный | руб./шт | 85 | 85 | 85
| 265233 | ST-PT055EM-YL | Браслет с EM идентификатором, диаметр 55 мм, желтый | руб./шт | 85 | 85 | 85
| 279315 | ST-PT055MF-BL | Браслет с Mifare идентификатором, диаметр 55 мм, синий | руб./шт | 90 | 90 | 90
| 279316 | ST-PT055MF-GN | Браслет с Mifare идентификатором, диаметр 55 мм, зеленый | руб./шт | 90 | 90 | 90
| 276227 | ST-PT055MF-YL | Браслет с Mifare идентификатором, диаметр 55 мм, желтый | руб./шт | 90 | 90 | 90
| 233521 | ST-PT065EM-BL (синий) | Браслет EM-Marine, диаметр 65 мм, синий | руб./шт | 85 | 85 | 85
| 233523 | ST-PT065EM-GN (зеленый) | Браслет EM-Marine, диаметр 65 мм, зеленый | руб./шт | 85 | 85 | 85
| 233525 | ST-PT065EM-RD (красный) | Браслет EM-Marine, диаметр 65 мм, красный | руб./шт | 85 | 85 | 85
| 233527 | ST-PT065EM-YL (желтый) | Браслет EM-Marine, диаметр 65 мм, желтый | руб./шт | 85 | 85 | 85
| 265234 | ST-PT065MF-BL | Браслет с MIFARE идентификатором, диаметр 65 мм, синий | руб./шт | 90 | 90 | 90
| 265235 | ST-PT065MF-GN | Браслет с MIFARE идентификатором, диаметр 65 мм, зеленый | руб./шт | 90 | 90 | 90
| 265237 | ST-PT065MF-YL | Браслет с MIFARE идентификатором, диаметр 65 мм, желтый | руб./шт | 90 | 90 | 90
| 233522 | ST-PT074EM-BL (синий) | Браслет EM-Marine, диаметр 74 мм, синий | руб./шт | 85 | 85 | 85
| 233524 | ST-PT074EM-GN (зеленый) | Браслет EM-Marine, диаметр 74 мм, зеленый | руб./шт | 85 | 85 | 85
| 233526 | ST-PT074EM-RD (красный) | Браслет EM-Marine, диаметр 74 мм, красный | руб./шт | 85 | 85 | 85
| 233528 | ST-PT074EM-YL (желтый) | Браслет EM-Marine, диаметр 74 мм, желтый | руб./шт | 85 | 85 | 85
| 265239 | ST-PT074MF-GN | Браслет с MIFARE идентификатором, диаметр 74 мм, зеленый | руб./шт | 90 | 90 | 90
| 265240 | ST-PT074MF-RD | Браслет с MIFARE идентификатором, диаметр 74 мм, красный | руб./шт | 90 | 90 | 90
| 287504 | UHF Parking Tag | UHF метка на лобовое стекло автомобиля. 100х26 мм. Расстояние считывания до 6 м для серий UHF 10. | руб./шт | 113 | 113 | 113
| 208525 | VIZIT-RF2.1 (Grey) | EM-Marin, 40,5х32х4 мм | руб./шт | 47 | 44.8 | 42.6
| 213382 | VIZIT-RF2.2 (Brown) | EM-Marin, кожаный брелок с тиснением логотипа, коричневый. | руб./шт | 180 | 171.9 | 163.8
| 213381 | VIZIT-RF2.2 (Red) | EM-Marin, кожаный брелок с тиснением логотипа, красный. | руб./шт | 180 | 171.9 | 163.8
| 210995 | VIZIT-RF2.2 (Black) | EM-Marin, кожаный брелок с тиснением логотипа, черный. | руб./шт | 180 | 171.9 | 163.8
| 243066 | VIZIT-RF3.1 (Red) | Ключ RF (Mifare-13.56 МГц).Встроенная защита от несанкционированного копирования. Используются совместно с модификациями блоков вызова и контроллеров ключей имеющих в наименовании литеру "F". | руб./шт | 47 | 44.8 | 42.6
| 273768 | VIZIT-RF3.2 (Black) | Брелок Mifare, f-раб. 13,56 МГц, кожаный чехол, t-раб. -25...+70°С, габ.размеры 40х40х7 мм, черный. Защита от копирования. Используются совместно с модификациями блоков вызова имеющих в наименовании литеру "F". | руб./шт | 180 | 171.9 | 163.8
| 305324 | VIZIT-RF3.2 (Blue) | Брелок Mifare, f-раб. 13,56 МГц, кожаный чехол, t-раб. -25...+70°С, габ.размеры 40х40х7 мм, синий. Защита от копирования. Используются совместно с модификациями блоков вызова имеющих в наименовании литеру "F". | руб./шт | 180 | 171.9 | 163.8
| 298204 | VIZIT-RF3.2 (Brown) | Брелок Mifare, f-раб. 13,56 МГц, кожаный чехол, t-раб. -25...+70°С, габ.размеры 40х40х7 мм, коричневый. Защита от копирования. Используются совместно с модификациями блоков вызова имеющих в наименовании литеру "F". | руб./шт | 180 | 171.9 | 163.8
| 305325 | VIZIT-RF3.2 (Red) | Брелок Mifare, f-раб. 13,56 МГц, кожаный чехол, t-раб. -25...+70°С, габ.размеры 40х40х7 мм, красный. Защита от копирования. Используются совместно с модификациями блоков вызова имеющих в наименовании литеру "F". | руб./шт | 180 | 171.9 | 163.8
| 251718 | Брелок EM-Marin, желтый | Брелок EM-Marin, 43,7х30х5,5 мм, желтый | руб./шт | 27.1 | 27.1 | 27.1
| 251720 | Брелок EM-Marin, красный | Брелок EM-Marin, 43,7х30х5,5 мм, красный | руб./шт | 27.1 | 27.1 | 27.1
| 251723 | Брелок EM-Marin, оранжевый | Брелок EM-Marin, 43,7х30х5,5 мм, оранжевый | руб./шт | 27.1 | 27.1 | 27.1
| 251721 | Брелок EM-Marin, светло-зеленый | Брелок EM-Marin, 43,7х30х5,5 мм, светло-зеленый | руб./шт | 27.1 | 27.1 | 27.1
| 252570 | Брелок EM-Marin, синий | Брелок EM-Marin, синий, 43,7х30х5,5 мм | руб./шт | 27.1 | 27.1 | 27.1
| 251719 | Брелок EM-Marin, фиолетовый | Брелок EM-Marin, 43,7х30х5,5 мм, фиолетовый | руб./шт | 27.1 | 27.1 | 27.1
| 251722 | Брелок EM-Marin, черный | Брелок EM-Marin, 43,7х30х5,5 мм, черный | руб./шт | 27.1 | 27.1 | 27.1
| 303235 | Приток-NFC+ | Бесконтактный брелок NFC; привязка к 16 различным приборам, ПВ-04 или клавиатурам; NXP Mifare Plus SE (в режиме sl1) | руб./шт | 398.4 | 390.09 | 381.78
| 303280 | Приток-NFC++ | Бесконтактный брелок NFC; привязка к 32 различным приборам, ПВ-04 или клавиатурам; NXP Mifare Plus X 2K (в режиме sl2) | руб./шт | 439.2 | 430.05 | 420.9
| 239070 | Цифрал КП-1(RF-1) | Брелок EM-Marin для домофонов Цифрал с индексом "P" | руб./шт | 36 | 33.99 | 31.98
| 243584 | Цифрал КП-1К | Брелок Mifare (13,56 МГц) с защитой от копирования для домофонов Цифрал с индексом "РК" | руб./шт | 41 | 40 | 39
NEW | 282314 | DS-K7M102-M | Брелок Mifare 1К; объем 1024 бит; UID 4 байта; 26x50x4 мм. | руб./шт | 190 | 180.5 | 171
1.7 |  | Метки proximity
| 231473 | IL-07EE | Метка самоклеющаяся EM-Marine (d=30мм * 0,76) с ID номером, цвет белый. | руб./шт | 90 | 81 | 72
| 290118 | IL-07ME | Метка самоклеющаяся Mifare 1K, с ID номером (d=30мм * 0,76) | руб./шт | 96 | 93.6 | 91.2
| 267935 | IL-07TE | Метка самоклеющаяся, перезаписываемая, (Temic), d=30мм * 0,76, цвет белый. | руб./шт | 94 | 84.59 | 75.18
| 235676 | PR-G07 ActiveTAG.2 | Активная метка для считывателя PR-G07 со встроенным идентификатором EM-Marin, передача кода непрерывно или при нажатии кнопок, возможность замены элемента питания, -20...+55°С, 33х62х14мм | руб./шт | 4400 | 4400 | 4400
| 237633 | PR-G07 ActiveTAG.I2 | Активная метка (промышленная IP67) для считывателя PR-G07, герметичный корпус, возможность замены элемента питания, -40...+55°C, 40х102х30,8мм | руб./шт | 4800 | 4800 | 4800
| 290232 | RFID наклейка | Самоклеющаяся UHF метка, 97х27 мм. | руб./шт | 626 | 626 | 626
NEW | 331729 | ST-LT202 | Идентификатор UHF для крепления на металлическую поверхность; 860–960 МГц; 135х21х13 мм. | руб./шт | 59 | 59 | 59
NEW | 331730 | ST-LT211 | Идентификатор UHF для крепления на металлическую поверхность; 860–960 МГц; 89х21х13 мм. | руб./шт | 83 | 83 | 83
NEW | 331731 | ST-LT212 | Идентификатор UHF для крепления на металлическую поверхность; 860–960 МГц; 130х32х11 мм. | руб./шт | 350 | 350 | 350
| 311426 | ST-LT301 | Идентификатор UHF бумажный с клеящим слоем, 860-960 МГц,Расстояние считывания – до 10 м, 105х30 мм | руб./шт | 48 | 48 | 48
| 281186 | ST-LT321 | Метка-наклейка прозрачная UHF, 93х17 мм | руб./шт | 90 | 90 | 90
| 303108 | UHF1-Tag9 | Идентификационная карта UHF с рабочей частотой 860–928 МГц и расстоянием считывания до 10 м, -30°...+85°C, 85,5х54х0,84 мм | руб./шт | 79 | 79 | 79
1.8 |  | Мобильные идентификаторы
2 |  | Устройства для печати на пластиковых картах
2.1 |  | Устройства для печати «IDP»
| 269715 | SMART 51 (651302) Single Side USB | Принтер SMART 51 Single Side USB-односторонняя полноцветная печать. Без картриджа. | руб./шт | 155186.8 | 155186.8 | 155186.8
| 269716 | SMART 51 (651303) Dual Side USB | Принтер SMART 51 Dual Side USB-двухсторонняя полноцветная печать | руб./шт | 207231.16 | 207231.16 | 207231.16
| 269717 | SMART 51, 651316 | Принтер SMART 51 Dual Side LAM USB двусторонняя полноцветная печать и двусторонняя дополнительная ламинация | руб./шт | 373773.1 | 373773.1 | 373773.1
| 269718 | SMART 51 (651404) Single Side Ethernet USB | Принтер SMART 51 Single Side Ethernet USB - односторонняя полноцветная печать | руб./шт | 186413.42 | 186413.42 | 186413.42
| 269719 | SMART 51 (651406) Dual Side Ethernet USB | Принтер SMART 51 Dual Side Ethernet USB - двухсторонняя полноцветная печать | руб./шт | 238457.77 | 238457.77 | 238457.77
| 269721 | SMART 51 (651410) Dual Side LAM Ethernet USB | Принтер SMART 51 Dual Side LAM Ethernet USB - двухсторонняя полноцветная печать и двусторон. доп. ламинация | руб./шт | 404999.71 | 404999.71 | 404999.71
| 219722 | Картридж 650634 для Smart 30/50 | Картридж 4-цв. с ламинацией ФК для Smart (YMCKO, 250 отп.) с чистящим роликом | руб./шт | 7948.59 | 7948.59 | 7948.59
| 229232 | Картридж 650637 для Smart 30/50 | Картридж 5-цв. с ламинацией ФК для Smart (YMCKOK, 200 отп.) с чистящим роликом | руб./шт | 8516.35 | 8516.35 | 8516.35
| 305722 | SMART 21 (653214) Single Side USB | Односторонний карт-принтер для полноцветной и монохромной печати с USB-портом, разрешение 300 dpi (цветная), 600 и 1200 dpi (одноцветная печать), скорость цветной печати 150 карт/час, монохромной печати 600 карт/час, память 64 Мб, CR-80 в край карты, щелевой выгрузчик на 1 карту, t-работы 15...35°C, 168х259х179 мм. | руб./шт | 103142.45 | 103142.45 | 103142.45
| 276786 | SMART 31 (651459) Single Side USB | Односторонний карт-принтер для цветной печати с USB-портом, разрешение 300 dpi, скорость полноцветной печати 156 карт/час, монохромной печати 720 карт/час, 172 x 377x 190 мм. | руб./шт | 134369.06 | 134369.06 | 134369.06
| 276837 | SMART 31 (651460) Dual Side USB | Двусторонний карт-принтер для цветной печати с USB-портом, разрешение 300 dpi, скорость полноцветной печати 156 карт/час, монохромной печати 720 карт/час, 172 x 472x 190 мм. | руб./шт | 186413.42 | 186413.42 | 186413.42
| 276833 | SMART 31 (651536) Single Side Ethernet USB | Односторонний карт-принтер для цветной печати с USB и Ethernet-портом, разрешение 300 dpi, скорость полноцветной печати 156 карт/час, монохромной печати 720 карт/час, 172 x 377x 190 мм. | руб./шт | 165595.68 | 165595.68 | 165595.68
| 276838 | SMART 31 (651540) Dual Side Ethernet USB | Двусторонний принтер с USB и Ethernet-портом, разрешение 300 dpi, скорость полноцветной печати 156 карт/час, монохромной печати 720 карт/час, 172 x 472x 190 мм. | руб./шт | 217640.03 | 217640.03 | 217640.03
| 219723 | Картридж 650653 для Smart 30/50 | Картридж монохр. Черный ВК для Smart (1200 отп.) с чистящим роликом | руб./шт | 2838.78 | 2838.78 | 2838.78
| 269722 | Картридж 659366 для Smart 31/51 | Картридж 4-цв. с ламинацией ФК для Smart 31/51 (YMCKO, 250 отп.) с чистящим роликом | руб./шт | 7948.59 | 7948.59 | 7948.59
| 269723 | Картридж 659367 для Smart 31/51 | Картридж монохр. Черный ВК для Smart 31/51 (1200 отп.) с чистящим роликом | руб./шт | 2838.78 | 2838.78 | 2838.78
| 269730 | Картридж 659376 для Smart 31/51 | Картридж 5-цв. с ламинацией ФК для Smart 31/51 (YMCKOK, 200 отп.) с чистящим роликом. Для двухсторонних карт-принтеров SMART51 DUAL и SMART31 DUAL. Для полноцветной печати с ламинацией, картридж рассчитан на 200 карт. | руб./шт | 8516.35 | 8516.35 | 8516.35
| 269731 | Картридж 659378 для Smart 31/51 | Картридж 4-цв. полупанельный с ламинацией для Smart 31/51 (HYMCKO, 350 отп.) с чистящим роликом | руб./шт | 8752.91 | 8752.91 | 8752.91
| 269735 | Картридж 659390 для Smart 31/51 | Картридж суперламинир. чистый "патч" толщина 1mil (25 микрон), 250 отп. для принтера Smart 31/51 LAM | руб./шт | 9273.36 | 9273.36 | 9273.36
| 269736 | Картридж 659392 для Smart 31/51 | Картридж суперламинир.голографический IDP Globe "патч" толщина 1mil (25 микрон), 250 отп. для принтера Smart 31/51 LAM | руб./шт | 14193.92 | 14193.92 | 14193.92
| 223847 | Чистящая карточка удлиненная 659909 | Чистящая карта, пропитанная изопропиловым спиртом. Для автоматической чистки принтера. Подходит для карт-принтеров: Smart 30, Smart 50, Smart 70, Smart 31, Smart 51. | руб./шт | 520.44 | 520.44 | 520.44
2.2 |  | Устройства для печати «POINTMAN»
| 327424 | N10-0001-00-S | Принтер N10 односторонний для полноцветной и монохромной печати, ручная подача карт, без лотка. Интерфейс подключения: USB & Ethernet; разрешение печати: 300 dpi, скорость цветной печати 200 карт/час, монохромной печати 600 карт/час; Формат карт: CR-80 (86*54), 128 MB RAM, +15…+35 °С, 184 × 305.6 × 228 мм, 3,7 кг | у.е./шт | 1085.74 | 1058.6 | 1031.45
| 327425 | N15-0001-00-S | Принтер N15 односторонний для полноцветной и монохромной печати; Автоматическая подача: 100 карт на входе (0,76мм) Приемный лоток: 50 карт (0,76мм). Интерфейс подключения: USB & Ethernet; разрешение печати: 300 dpi, скорость цветной печати 200 карт/час, монохромной печати 600 карт/час; Формат карт: CR-80 (86*54), 128 MB RAM, +15…+35 °С, 184 × 305.6 × 228 мм, 3,7 кг | у.е./шт | 1193.87 | 1164.03 | 1134.18
| 327426 | N12-0001-00-S | Односторонний принтер N20 для полноцветной и монохромной печати; Автоматическая подача: 100 карт на входе (0,76мм) Приемный лоток: 50 карт (0,76мм)+ подача карт по одной карте. Интерфейс подключения: USB & Ethernet; разрешение печати: 300 dpi, скорость цветной печати 200 карт/час, монохромной печати 600 карт/час; Совместимость с модулем ламинации: Да; Формат карт: CR-80 (86*54), 128 MB RAM, +15…+35 °С, 184 × 305.6 × 228 мм, 4,5 кг. | у.е./шт | 1451.38 | 1415.1 | 1378.81
| 327427 | N25-0001-00-S | Двухсторонний принтер N25 для полноцветной и монохромной печати; Автоматическая подача: 100 карт на входе (0,76мм) Приемный лоток: 50 карт (0,76мм). Интерфейс подключения: USB & Ethernet; разрешение печати: 300 dpi, скорость цветной печати 200 карт/час, монохромной печати 600 карт/час; Совместимость с модулем ламинации: Нет; Формат карт: CR-80 (86*54), 128 MB RAM, +15…+35 °С, 184 × 305.6 × 228 мм, 4,5 кг | у.е./шт | 1675.6 | 1633.71 | 1591.82
| 327428 | N21-0001-00-S | Двухсторонний принтер N20 для полноцветной и монохромной печати; Автоматическая подача: 100 карт на входе (0,76мм) Приемный лоток: 50 карт (0,76мм) + подача карт по одной карте. Интерфейс подключения: USB & Ethernet; разрешение печати: 300 dpi, скорость цветной печати 200 карт/час, монохромной печати 600 карт/час; Совместимость с модулем ламинации: Да; Формат карт: CR-80 (86*54), 128 MB RAM, +15…+35 °С, 184 × 305,6 × 228 мм, 4,5 кг. | у.е./шт | 1825.74 | 1780.1 | 1734.45
| 327429 | 66200740-S | Лента полноцветная YMCKO, на 200 оттисков | у.е./шт | 55.9 | 54.51 | 53.11
| 327430 | 66200670-S | Полупанельная цветная лента 1/2ymcKO, на 400 отпечатков | у.е./шт | 80 | 78 | 76
| 327431 | 66200690-S | Лента полноцветная YMCKOK, на 210 оттисков. Лента только для двухсторонней печати (полноцветной с одной стороны, монохром с другой стороны). | у.е./шт | 85.9 | 83.76 | 81.61
| 327432 | 66200010-S | Лента монохромная, чёрная, на 1000 оттисков | у.е./шт | 22 | 21.45 | 20.9
| 327433 | 89150500-S | Чистящий комплект, 2 карты CR80, 3 палочки со спиртом, 2 чистящие карты. | у.е./шт | 25.2 | 24.57 | 23.94
2.3 |  | Устройства для печати «Evolis»
| 229976 | Evolis Zenius Classic (ZN1U0000RS) | Принтер Zenius Classic, для односторонней цветной печати на пластиковых картах, USB | ЕВРО/шт | 1333.45 | 1333.45 | 1333.45
| 266042 | Evolis (ZN1U0000RS MB2) Zenius Classic | Принтер Zenius Classic, без опций, USB, (цвет панели - красный), в комплекте: Полноцветная лента Evolis YMCKO R5F002EAA на 200 карт - 1 шт., ПО CardPresso XS. | ЕВРО/шт | 1535.28 | 1535.28 | 1535.28
| 239132 | Evolis ZN1H0000RS Zenius Expert, USB & Ethernet | Принтер Zenius Expert, USB & Ethernet (цвет панели красный), принтер для цветной, односторонней печати. | ЕВРО/шт | 1535.28 | 1535.28 | 1535.28
| 260253 | Evolis R2F010NAA | Черная монохромная лента + защитное покрытие (KO), 600 отпечатков (для принтера Evolis Primacy) | ЕВРО/шт | 98.54 | 98.54 | 98.54
| 260254 | Evolis R6F003EAA | Лента для двусторонней печати, 6-панельная YMCKO+K, на 200 карт (для принтера Evolis Primacy) | ЕВРО/шт | 102.53 | 102.53 | 102.53
| 230814 | Evolis R5H004NAA 1/2YMCKO 400 | Экономичная полупанельная лента для полноцветной печати YMCKO, 400 карт (для принтера Evolis Primacy, Zenius) | ЕВРО/шт | 101.28 | 101.28 | 101.28
| 232578 | Evolis R5F008EAA | Лента для полноцветной печати YMCKO, 300 карт (для принтера Evolis Primacy) | ЕВРО/шт | 112.01 | 112.01 | 112.01
| 230815 | Evolis R5F002EAA YMCKO 200 | Лента для полноцветной печати YMCKO, 200 карт (для принтера Evolis Zenius) | ЕВРО/шт | 86.55 | 86.55 | 86.55
| 230819 | Evolis RCT012NAA | Синяя монохромная лента, 1000 карт (для принтеров Evolis Primacy, Zenius) | ЕВРО/шт | 47.9 | 47.9 | 47.9
| 230820 | Evolis RCT013NAA | Красная монохромная лента, 1000 карт (для принтера Evolis Primacy, Zenius) | ЕВРО/шт | 47.9 | 47.9 | 47.9
| 230821 | Evolis RCT014NAA | Зеленая монохромная лента, 1000 карт (для принтера Evolis Primacy, Zenius) | ЕВРО/шт | 47.9 | 47.9 | 47.9
| 230822 | Evolis RCT015NAA | Белая монохромная лента, 1000 карт (для Evolis Primacy, Zenius) | ЕВРО/шт | 45.16 | 45.16 | 45.16
| 260255 | Evolis RCT016NAA | Золотая монохромная лента, 1000 отпечатков (для принтера Evolis Primacy, Zenius) | ЕВРО/шт | 95.8 | 95.8 | 95.8
| 260256 | Evolis RCT017NAA | Серебряная монохромная лента, 1000 отпечатков (для принтера Evolis Primacy, Zenius) | ЕВРО/шт | 95.8 | 95.8 | 95.8
| 260257 | Evolis RCT018NAA | Скрэтч-лента, 1000 отпечатков (для принтера Evolis Primacy, Zenius) | ЕВРО/шт | 68.43 | 68.43 | 68.43
| 260258 | Evolis RCT019NAA | Черная монохромная лента для отпечатков АБС и отпечатков со специальным покрытием, 1000 отпечатков (для принтера Evolis Primacy, Zenius) | ЕВРО/шт | 27.37 | 27.37 | 27.37
| 260259 | Evolis RCT021NAA | Лента для нанесения поля подписи, 1000 отпечатков (для принтера Evolis Primacy, Zenius) | ЕВРО/шт | 58.85 | 58.85 | 58.85
| 260260 | Evolis RVA022NAA | Голографическая лента, 400 отпечатков (для принтера Evolis Primacy, Zenius) | ЕВРО/шт | 110.87 | 110.87 | 110.87
| 244998 | Evolis RCT023NAA | Черная монохромная лента, 2000 отпечатков (для принтера Evolis Primacy, Zenius) | ЕВРО/шт | 35.88 | 35.88 | 35.88
| 241433 | Evolis R2011 | Черная монохромная лента, 1000 карт (для принтеров Evolis Pebble, Securion, Quantum 2) | ЕВРО/шт | 22.13 | 22.13 | 22.13
| 72567 | Evolis R3011 | Лента для полноцветной печати YMCKO, 200 карт (для принтеров Evolis Pebble, Securion, Quantum 2) | ЕВРО/шт | 78.35 | 78.35 | 78.35
| 257812 | Evolis R3314 | Лента для полноцветной печати YMCKO+K (монохромная вторая сторона), 200 карт (для принтера Evolis Securion) | ЕВРО/шт | 109.59 | 109.59 | 109.59
| 232090 | Evolis R3411 | Лента для полноцветной печати YMCKO, 100 карт (для принтера Evolis Tattoo2) | ЕВРО/шт | 55.91 | 55.91 | 55.91
| 232579 | Evolis ACL001 | Набор для чистки принтера Evolis Zenius, Primacy (5 карт, 5 тампонов). | ЕВРО/шт | 53.44 | 53.44 | 53.44
| 244997 | Evolis ACL002 | Набор для чистки принтера Zenius, Primacy (2 Т-карты,2 клейкие карты, чистящий карандаш, 60 салфеток). | ЕВРО/шт | 65.31 | 65.31 | 65.31
| 251653 | Evolis ACL003 | Набор для чистки с клейкими картами (для чистящих роликов) 50 клейких карт | ЕВРО/шт | 142.5 | 142.5 | 142.5
| 246208 | Evolis ACL004 | Набор для чистки с T-образными картами (для транспортных роликов) 10 Т-образных пропитанных карт | ЕВРО/шт | 63.83 | 63.83 | 63.83
| 260261 | Evolis ACL005 | Карандаш для чистки печатающей головки, 3 шт. | ЕВРО/шт | 20.26 | 20.26 | 20.26
| 72568 | Evolis A5011 | Для полной чистки принтера (5 карт, 5 тампонов, упаковка (40 шт.) чистящих салфеток) | ЕВРО/шт | 29.81 | 29.81 | 29.81
2.4 |  | Устройства для печати «Advent SOLID»
| 312649 | ASOL5S | Advent SOLID-510S Принтер односторонней печати ¦ без кодировщика ¦ USB | USD/шт | 1575 | 1496.25 | 1417.5
| 312650 | ASOL5D | Advent SOLID-510D Принтер двухсторонней печати ¦ без кодировщика ¦ USB | USD/шт | 2048 | 1945.6 | 1843.2
| 312651 | ASOL5L | Advent SOLID-510 Принтер двухсторонней печати L c Ламинатором ¦ Без кодировщика ¦ USB | USD/шт | 4095 | 3890.25 | 3685.5
| 312652 | ASOL5-EHUB | Сетевой модуль Ethernet для принтеров Advent SOLID-510 | USD/шт | 225 | 219.38 | 213.75
| 312653 | ASOL5-MSE(L) | Кодировщик магнитной полосы (ISO 7811 (TrackⅠ,Ⅱ,Ⅲ чтение/кодировка), (Hi-Co / Lo-Co) (оборотная сторона карты, то есть стандарт) для принтеров Advent SOLID-510 | USD/шт | 500 | 487.5 | 475
| 312654 | ASOL5-HFL | Ламинатор с флиппер-модулем для двусторонней печати и ламинации для принтеров Advent SOLID-510 | USD/шт | 2520 | 2457 | 2394
| 312655 | ASOL5-WiFi | WIFI модуль для принтеров Advent SOLID-510 | USD/шт | 145 | 141.38 | 137.75
| 312656 | ASOL5-TPH | Термопечатная головка | USD/шт | 700 | 682.5 | 665
| 312657 | ASOL3S | Advent SOLID-310S Принтер односторонней печати ¦ без кодировщика ¦ USB | USD/шт | 1233 | 1171.35 | 1109.7
| 312658 | ASOL3D | Advent SOLID-310D Принтер двухсторонней печати ¦ без кодировщика ¦ USB | USD/шт | 1683 | 1598.85 | 1514.7
| 312660 | ASOL3-EHUB | Сетевой модуль Ethernet для принтеров Advent SOLID-310 | USD/шт | 225 | 219.38 | 213.75
| 312661 | ASOL3-MSE | Кодировщик магнитной полосы (ISO 7811 (TrackⅠ,Ⅱ,Ⅲ чтение/кодировка), (HiCo / LoCo) (оборотная сторона карты, то есть стандарт) для принтеров Advent SOLID-310 | USD/шт | 500 | 487.5 | 475
| 312662 | ASOL3-TPH | Термопечатная головка | USD/шт | 700 | 682.5 | 665
| 312663 | ASOL2S | Advent SOLID-210S. Принтер односторонней печати (без кодировщика магнитной полосы), подключение по USB. Блок питания 24В и USB-кабель в комплекте | USD/шт | 986.4 | 961.74 | 937.08
| 312665 | ASOL2-MSE | Кодировщик магнитной полосы (ISO 7811 (TrackⅠ,Ⅱ,Ⅲ чтение/кодировка), (HiCo / LoCo) (оборотная сторона карты, то есть стандарт) для принтеров Advent SOLID-210 | USD/шт | 500 | 487.5 | 475
| 312666 | ASOL2-TPH | Термопечатная головка | USD/шт | 700 | 682.5 | 665
| 312667 | ASOL-YMCKO250 | Полноцветная с черной панелью и оверлеем (YMCKO) с чистящим роликом на 250 оттисков для принтеров Advent SOLID 210/310/510 | USD/шт | 82.5 | 80.44 | 78.38
| 312668 | ASOL-K1200 | Черная лента (К) с чистящим роликом, 1200 оттисков для принтеров Advent SOLID 210/310/510 | USD/шт | 22 | 21.45 | 20.9
| 312669 | ASOL-CPF250 | Прозрачная ламинационная пленка пэтч-типа, 1mil (25mic) 250 оттисков для принтера Advent SOLID 510L | USD/шт | 61.96 | 60.41 | 58.86
| 312670 | ASOL-CKLS/1 | Длинный чистящий рукав для автоматической очистки принтера (1 штука) | USD/шт | 5 | 4.88 | 4.75
| 312671 | ASOL-CKC/1 | Чистящая карта для ручной очистки (1 штука) | USD/шт | 2.5 | 2.44 | 2.38
| 312672 | ASOL-CKR/1 | Чистящий ролик (1 штука) | USD/шт | 4.5 | 4.39 | 4.28
| 312673 | ASOL-CKSW/1 | Чистящий тампон (1 штук) | USD/шт | 3 | 2.93 | 2.85
| 312674 | ASOL-CKP/1 | Чистящий карандаш (1 штука) | USD/шт | 6 | 5.85 | 5.7
3 |  | Считыватели
3.1 |  | Считыватели для ключей Touch Memory
| 315543 | BT-R1/ST-R1 (KTM-H) | Считыватель накладной TM (универсальный).Touch Memory.Корпус -металл,хром. Подсветка по контуру центрального контакта (красный цвет). Работа на 12в и на 3в (в комплекте сопротивление 1 кОм). | руб./шт | 590 | 501.49 | 412.98
| 258132 | CD-TM01 | Cчитыватель антивандальный, накладной Touch Memory (хром). Имеет подсветку по контуру центрального контакта (красный цвет). Подсветка работает от 3В, 5В, 12В (встроенный резистор). | руб./шт | 230 | 230 | 230
| 325842 | JSBo 15.0 (с кабель-каналом) | Накладной, с подсветкой по кругу, питание подсветки 2 В (или 12 В при подключении резистора 1 кОм), полированная латунь с никелированным покрытием ("под хром"), 34х34х7,5 мм. | руб./шт | 395 | 395 | 395
| 325843 | JSBo 15.1 (с кабель-каналом) | Накладной, с подсветкой по кругу, питание подсветки 12 В, полированная латунь с никелированным покрытием ("под хром"), 34х34х7,5 мм | руб./шт | 395 | 395 | 395
| 72433 | КТВ (КТМ-В) | Врезной контактор (считыватель) для электронного идентификатора iButton | руб./шт | 653 | 636.49 | 619.98
| 208527 | КТВС (КТМ-ВС) | Контактор-луза для ключей ТМ, врезной, светодиод, габариты D20x20 мм | руб./шт | 792 | 771.99 | 751.98
| 221559 | КТМ-Н | Считыватель ключей Touch Memory с индикацией | руб./шт | 275 | 259.9 | 244.8
| 72256 | КТН (КТМ-Н) хром | Накладной, одноцветный светодиод, металл., хромированный, D=39 мм, h=10 мм | руб./шт | 1082 | 1054.99 | 1027.98
| 72507 | КТМ-Нк (СТМ-КР) | Накладной, одноцветный светодиод, крашеный металл, D=49 мм, h = 21 мм | руб./шт | 380 | 351.49 | 322.98
| 225031 | КТН плюс | Накладной, двухцветный светодиод, 5/12 В, металл., никелированный, уличное исполнение, диаметр 37 мм, расстояние между отв 28мм. | руб./шт | 1230 | 1199.49 | 1168.98
| 232754 | СТМ-HR | Накладной, одноцветный светодиод, металл., хромированный, D = 39 мм, h=10 мм | руб./шт | 590 | 590 | 590
| 287461 | ЦИКЛОП ТМ (медный антик) | Накладной, алюминиевый антивандальный корпус, двухцветная индикация (красный/зеленый), 12 В, 30 мА, -40...+60 °С, 80х40х25 мм | руб./шт | 630 | 630 | 630
NEW | 333827 | Защитный козырек ЗК-20 | Защитный козырек для установки считывателей, кнопок звонков, габаритный размер 92х71х63 мм, установочные размеры не более 70х68 мм, вес 0,12 кг. | руб./шт | 405 | 369.51 | 334.02
3.2 |  | Считыватели для карт proximity
3.2.1 |  | Считыватели «Эра»
| 283332 | Эра-MF | Считыватель бесконтактных карт стандарта Mifare, Wiegand 8...66, USB, чтение Mifare Classic 1K, 4K, Mifare Plus SE и Mifare Plus X, ISO14443A, ISO14443B, ISO15693(ICODE). Чтение UID карт и/или телефона с NFC (только для Android), Защищенный режим “Код объекта”, Защищенный режим чтения закрытой области; Поддержка 3-х уровней безопасности (Security Level 1,2,3), -30…+50ºC, 12В, 75мА, 110х48х22 мм. | руб./шт | 6380 | 6220.51 | 6061.02
| 327012 | ЭРА-USB (MF/EM) | USB считыватель формат карт Mifare, 13,56 МГц, чтение EM-Marine, Mifare Classic, Mifare Plus, Mifare Plus SE и Mifare Plus X, UID карт и/или телефона, закрытой области с указанным кодом, закрытой области с помощью мастер-карт; Поддержка 3-х уровней безопасности (Security Level 1,2,3), 0…+45ºC, 65х100х10 мм. | руб./шт | 7680 | 7488 | 7296
3.2.2 |  | Считыватели «PROX»
| 298132 | CPEH-Reader | Расстояние считывания 10 см, карты EM-Marin, HID 125 кГц, CheckPoint ("Ангстрем": КИБИ-002, КИБИ-002 МТ, БИБ-002, БИЖ-002, БИД-002-1, БИМ-002), выходы Wiegand и Touch Memory, 9…15 В, 50 мА, IP54, –40...+50 °С, 154х49х23 мм | руб./шт | 22277 | 22277 | 22277
| 298133 | CP-KCY-USB | Регистрационный USB считыватель, расстояние считывания до 10 см, карты CheckPoint ("Ангстрем": КИБИ-002, КИБИ-002 МТ, БИБ-002, БИЖ-002, БИД-002-1, БИМ-002), интерфейсы USB 2.0, 90х50х17 мм | руб./шт | 17222 | 17222 | 17222
| 216787 | CP-Reader | Расстояние считывания 10 см; карты CheckPoint (КИБИ-002, КИБИ-002 МТ, БИБ-002, БИЖ-002, БИД-002-1, БИМ-002); выходы Wiegand, Touch Memory. | руб./шт | 18252 | 18252 | 18252
| 231641 | EM-H-PRG-USB | Программатор для карт типов ATMEL T5557, T5567 и SOKYMAT Q5. Создает карты формата EM-marin и HID Prox. | руб./шт | 24372 | 24372 | 24372
| 72043 | Em-Reader (серый) | Расстояние считывания 10-12 см, карты ЕМ-marine, выход Wiegand, Touch Memory | руб./шт | 9079 | 9079 | 9079
| 210717 | Em-Reader (черный) | Расстояние считывания 10-12 см, карты ЕМ-marine, выход Wiegand, Touch Memory | руб./шт | 9079 | 9079 | 9079
| 209562 | Em-Reader-LR жесть | Расстояния считывания до 60 см, карты EM-marine, выход Wiegand, Touch Memory, выносная антенна, пластиковый корпус | руб./шт | 64303 | 64303 | 64303
| 202007 | Em-Reader-Me | Расстояние считывания 4-6 см, карты Em-marine, выход Wiegand, Touch Memory, антивандальный | руб./шт | 11981 | 11981 | 11981
| 72046 | H-Reader (серый) | Расстояние считывания 10-12 см, карты HID, выход Wiegand, Touch Memory | руб./шт | 9079 | 9079 | 9079
| 249422 | H-Reader (черный) | Расстояние считывания 10-12 см, карты HID, выход Wiegand, Touch Memory | руб./шт | 9079 | 9079 | 9079
| 202008 | I-Reader (серый) | Расстояние считывания 6 см, карты Indala, выход Wiegand, Touch Memory | руб./шт | 14321 | 14321 | 14321
| 260049 | I-Reader (черный) | Расстояние считывания 6 см, карты Indala, выход Wiegand, Touch Memory | руб./шт | 14321 | 14321 | 14321
| 262235 | KC-MF-USB | Контрольный USB считыватель формата MIFARE. Чтение серийного номера (UID) карт MIFARE UltraLight, Standard 1k, Standard 4k, DESFire, MIFARE Plus, MIFARE Classic, ISO-14443A, NFC NTAG, ICODE / ISO-15693. Не требуется установка драйверов и спец. ПО. Дальность считывания 4-6 см, интерфейсы USB 2.0, HID-совместимое устройство (клавиатура), RS-232, t-раб. -25..+50 °С, 90х50х17 мм | руб./шт | 17222 | 17222 | 17222
| 72045 | MF-Reader (серый) | Расстояние считывания 4-6 см, карты MIFARE, выход Wiegand, Touch Memory | руб./шт | 10764 | 10764 | 10764
| 246007 | MF-Reader (черный) | Расстояние считывания 4-6 см, карты MIFARE, выход Wiegand, Touch Memory | руб./шт | 10764 | 10764 | 10764
| 278379 | MF-Reader ver.2 | Расстояние считывания 4-15 см, карты MIFARE, iCode, ISO15693, выходы Wiegand и Touch Memory. Цвет корпуса: чёрный | руб./шт | 10764 | 10764 | 10764
| 237421 | PROX-125 | Расстояние считывания 10-12 см, карты ЕМ-marine, HID, Indala, выход Wiegand, Touch Memory, белая и черная крышки в комплекте | руб./шт | 9079 | 9079 | 9079
| 237422 | PROX-13 | Расстояние считывания 4-6 см, карты MIFARE, выход Wiegand 26/34/37/40/42/58, Touch Memory, белая и черная крышки в комплекте. Поддерживаемые форматы: Mifare Classic 1К/4K , Mifare Plus SL1/SL3, Mifare DESFire, ISO14443A, Mifare DESFire, ISO14443A, | руб./шт | 10764 | 10764 | 10764
| 278377 | PROX-13 ver.2 | Расстояние считывания 4-15 см, карты MIFARE, iCode, ISO15693, выходы Wiegand и Touch Memory. Цвет: светло-серый | руб./шт | 10764 | 10764 | 10764
| 278378 | PROX-MF-EM | Расстояние считывания 4-15 см, карты EM-Marin, MIFARE, iCode, ISO15693, выходы Wiegand и Touch Memory. Цвет корпуса: чёрный | руб./шт | 14040 | 14040 | 14040
| 286989 | PROX-NeoPlus (белый) | Расстояние считывания до 10 см, карты ЕМ-marine, HID, выход Wiegand, Touch Memory, белый | руб./шт | 3370 | 3370 | 3370
| 209566 | SIM-Reader | GSM-модем, определяющий номер звонящего и выдающий его по интерфейсу Wiegand, Touch Memory | руб./шт | 22464 | 22464 | 22464
| 203495 | КСУ-125-USB | Контрольный (регистрационный) бесконтактный proximity считыватель универсальный 125 кГц (форматы ЕМ-marine и HID Prox). Настольный корпус, интерфейсы USB 2.0, HID-совместимое устройство (клавиатура), RS-232, светодиод, зуммер. | руб./шт | 17222 | 17222 | 17222
| 204395 | Микро-R | Расстояние считывания 4 см, карты ЕМ-marine, Touch Memory | руб./шт | 3089 | 3089 | 3089
3.2.3 |  | Считыватели «Parsec»
| 315846 | PNR-EH03 (серый) | Считыватель proximity карт, расстояние считывания 3-12 см, карты EM-Marin, HID. Выход Wiegand, Touch Memory, Parsec, 9...16 В, 90 мА, -40…+55 °C, цвет - серый, 150x46x22 мм. | руб./шт | 8800 | 8800 | 8800
| 315848 | PNR-EH03 (черный) | Считыватель proximity карт, расстояние считывания 3-12 см, карты EM-Marin, HID. Выход Wiegand, Touch Memory, Parsec, 9...16 В, 90 мА, -40…+55 °C, цвет - черный, 150x46x22 мм. | руб./шт | 8800 | 8800 | 8800
| 258112 | PNR-EH15 | Расстояние считывания 1-5 см, карты EM-Marin, HID. Выход Wiegand, Touch Memory, Parsec, OSDP | руб./шт | 14400 | 14400 | 14400
| 258113 | PNR-EH19 (серый) | Расстояние считывания 3-10 см, карты EM-Marin, HID. Выход Wiegand, Touch Memory, Parsec, OSDP.Цвет серый. | руб./шт | 9800 | 9800 | 9800
| 258114 | PNR-EH19 (черный) | Расстояние считывания 3-10 см, карты EM-Marin, HID. Выход Wiegand, Touch Memory, Parsec, OSDP. Цвет черный. | руб./шт | 9800 | 9800 | 9800
| 258115 | PNR-EH26 (серый) | Расстояние считывания 7-8 см, совмещенный с клавиатурой, карты EM-Marin, HID. Выход Wiegand, Touch Memory, Parsec, OSDP. Цвет серый. | руб./шт | 10800 | 10800 | 10800
| 258116 | PNR-EH26 (черный) | Расстояние считывания 7-8 см, совмещенный с клавиатурой, карты EM-Marin, HID. Выход Wiegand, Touch Memory, Parsec, OSDP. Цвет черный. | руб./шт | 10800 | 10800 | 10800
| 279989 | PNR-EH29 (белый) | Расстояние считывания 3 -10 см, карты EM-Marin, HID. Выход Wiegand, Touch Memory, Parsec, OSDP. 9…16 В, 60 мА, 0...+55 °C, 150x50x22 мм. Цвет белый. | руб./шт | 11800 | 11800 | 11800
| 279991 | PNR-EH29 (черный) | Расстояние считывания 3 -10 см, карты EM-Marin, HID. Выход Wiegand, Touch Memory, Parsec, OSDP. 9…16 В, 60 мА, 0...+55 °C, 150x50x22 мм. Цвет черный. | руб./шт | 11800 | 11800 | 11800
| 279990 | PNR-EH36 (белый) | Расстояние считывания 3 -10 см, карты EM-Marin, HID, кодонаборная клавиатура. Выход Wiegand, Touch Memory, Parsec, OSDP. 9…16 В, 80 мА, 0...+55 °C, 150x50x22 мм. Цвет белый. | руб./шт | 15400 | 15400 | 15400
| 279992 | PNR-EH36 (черный) | Расстояние считывания 3 -10 см, карты EM-Marin, HID, кодонаборная клавиатура. Выход Wiegand, Touch Memory, Parsec, OSDP. 9…16 В, 80 мА, 0...+55 °C, 150x50x22 мм. Цвет черный. | руб./шт | 15400 | 15400 | 15400
| 258107 | PNR-P15 | Расстояние считывания 1 -5 см, карты Mifare. Выход Wiegand, Touch Memory, Parsec, OSDP | руб./шт | 18600 | 18600 | 18600
| 258108 | PNR-P19 (серый) | Расстояние считывания 2 -4 см, карты Mifare. Выход Wiegand, Touch Memory, Parsec, OSDP. Цвет серый. | руб./шт | 12400 | 12400 | 12400
| 258109 | PNR-P19 (черный) | Расстояние считывания 2 -4 см, карты Mifare. Выход Wiegand, Touch Memory, Parsec, OSDP. Цвет черный. | руб./шт | 12400 | 12400 | 12400
| 258110 | PNR-P26 (серый) | Расстояние считывания 2 -4 см, совмещенный с клавиатурой, карты Mifare. Выход Wiegand, Touch Memory, Parsec, OSDP. Цвет серый. | руб./шт | 13800 | 13800 | 13800
| 258111 | PNR-P26 (черный) | Расстояние считывания 2 -4 см, совмещенный с клавиатурой, карты Mifare. Выход Wiegand, Touch Memory, Parsec, OSDP. Цвет черный. | руб./шт | 13800 | 13800 | 13800
| 279993 | PNR-P29 (белый) | Расстояние считывания 3 -10 см, карты Mifare, NFC. Выход Wiegand, Touch Memory, Parsec, OSDP. 9…16 В, 60 мА, 0...+55 °C, 150x50x22 мм. Цвет белый. | руб./шт | 15800 | 15800 | 15800
| 279995 | PNR-P29 (черный) | Расстояние считывания 3 -10 см, карты Mifare, NFC. Выход Wiegand, Touch Memory, Parsec, OSDP. 9…16 В, 60 мА, 0...+55 °C, 150x50x22 мм. Цвет черный. | руб./шт | 15800 | 15800 | 15800
| 279994 | PNR-P36 (белый) | Расстояние считывания 3 -10 см, карты Mifare, NFC, кодонаборная клавиатура. Выход Wiegand, Touch Memory, Parsec, OSDP. 9…16 В, 60 мА, 0...+55 °C, 150x50x22 мм. Цвет белый. | руб./шт | 19800 | 19800 | 19800
| 279996 | PNR-P36 (черный) | Расстояние считывания 3 -10 см, карты Mifare, NFC, кодонаборная клавиатура. Выход Wiegand, Touch Memory, Parsec, OSDP. 9…16 В, 60 мА, 0...+55 °C, 150x50x22 мм. Цвет черный. | руб./шт | 19800 | 19800 | 19800
| 284406 | PNR-X03E | Proximity считыватель бескорпусной, расстояние считывания 10-80 мм, карты Mifare Classic, Mifare ID, Mifare Ultralite, Mifare Plus, I-Code SLI, EM Marine и HID, интерфейсы подключения Parsec, Wiegand 26…58, Touch Memory, OSDP. | руб./шт | 13800 | 13800 | 13800
| 276882 | PNR-X19 (серый) | Считыватель мультиформатный: MIFARE, NFC, EM Marin, HID. Протоколы подключения: Parsec, Wiegand, Touch Memory, OSDP. U-пит: 9-16В, I-потр. 110-200мА (допустимый размах пульсаций не более 50 мВ). -40°С...+55°С. IP-66. Размеры: 150x46х22 мм. Цвет: серый. | руб./шт | 14600 | 14600 | 14600
| 301313 | PNR-X19 (черный) | Считыватель мультиформатный: MIFARE, NFC, EM Marin, HID. Протоколы подключения: Parsec, Wiegand, Touch Memory, OSDP. U-пит: 9-16В, I-потр. 110-200мА (допустимый размах пульсаций не более 50 мВ). -40°С...+55°С. IP-66. Размеры: 150x46х22 мм. Цвет: чёрный. | руб./шт | 14600 | 14600 | 14600
| 284404 | PNR-X26 (серый) | Мультиформатный proximity считыватель с клавиатурой, расстояние считывания 20-40 мм, карты Mifare Classic, Mifare ID, Mifare Ultralite, Mifare Plus, I-Code SLI, интерфейсы подключения Parsec, Wiegand 26…58, Touch Memory, OSDP, Цвет серый. | руб./шт | 16800 | 16800 | 16800
| 284405 | PNR-X26 (чёрный) | Мультиформатный proximity считыватель с клавиатурой, расстояние считывания 20-40 мм, карты Mifare Classic, Mifare ID, Mifare Ultralite, Mifare Plus, I-Code SLI, интерфейсы подключения Parsec, Wiegand 26…58, Touch Memory, OSDP, Цвет черный. | руб./шт | 16800 | 16800 | 16800
| 239600 | PR-G07.N | Считыватель 2,45 ГГц. Два независимых канала чтения, работа с активными метками ActiveTag, дальность чтения5…50 метров, режим «антиколлизии», программирование режимов работы считывателя с ПК, выходной интерфейс Wiegand 26, Parsec®, RS-485. В комплект поставки входят две выносные антенны. | руб./шт | 199800 | 199800 | 199800
| 315849 | PR-X18 | Настольный считыватель карт, USB, расстояние считывания от 10 до 50 мм, поддерживает типы идентификаторов: Mifare Classic 1К и 4К; Mifare UltraLight; Mifare ID; Mifare Plus; ISO 14443A; ISO 14443 В; NFC; I-Code SLI (ISO‑15693); CheсkPoint; EM Marin и HID Prox. 200 мА, 0…+55 °C, 147x81x27 мм, 0,15 кг. | руб./шт | 23400 | 23400 | 23400
3.2.4 |  | Считыватели «ProxWay»
| 251769 | PW-101-Plus EH | Расстояние считывания 10-12,5 см, карты ЕМ-marin, HID, выход Wiegand, IP54, –40...+55 °С, 94х55х15 мм, серая и черная крышки в комплекте | руб./шт | 2940 | 2940 | 2940
| 259675 | PW-101-Plus MF | Считыватель MIFARE Standard 1k, 4k / ID / PLUS (SL0, SL1, SL3); до 10 см; DS1990A (эмуляция Touch Memory) / Wiegand-26/34/37/40/42/58; –40...+55°С; IP54; DC 8...18 В; не более 50 мА; габ.размеры: 94х55х15 мм. В комплекте две крышки корпуса: чёрная и серая. | руб./шт | 5450 | 5450 | 5450
| 328823 | PW-101-Plus Multi | Считыватель мультиформатный, EM-Marin / HID Prox / Indala / MIFARE: Mini, Classic, ID, Plus, DESFire EV1/EV2 (SL0, SL1, SL3); до 8 см; DS1990A (эмуляция Touch Memory) / Wiegand-26/34/37/40/42/58; –40...+55°С; IP54; DC 9...15 В; не более 50 мА; габ.размеры: 94х55х15 мм. В комплекте две крышки корпуса: чёрная и серая. | руб./шт | 7250 | 7250 | 7250
| 259676 | PW-101-Plus USB EH | Контрольный считыватель EM-Marin / HID Prox; 5-10 см; USB 2.0 (не более 3м); 0...+50°C; DC 5В (от USB); 87х60х13 мм. | руб./шт | 11850 | 11850 | 11850
| 259677 | PW-101-Plus USB MF | Контрольный считыватель Mifare (Standard 1k / 4k, Ultralight, DESFire, SmartMX, Plus); SL1 или SL3; до 8 см; USB 2.0 (не более 3м); 0...+50°C; DC 5В (от USB); 87х60х13 мм. | руб./шт | 11850 | 11850 | 11850
| 330139 | PW-mini Multi BLE v.2 B | Считыватель мультиформатный, EM-Marin / HID Prox / BLE / MIFARE: Classic, ID, Ultralight, Plus S/SE/X/EV1, DESFire EV1/EV2 (SL0, SL1, SL3); дальность до 8 см (BLE до 15 м); DS1990A (эмуляция Touch Memory) / Wiegand-26/32/34/37/40/42/56/58/64; –40...+60°С; IP54; DC 9...15 В; не более 80 мА; габ.размеры: 103х48х20 мм; цвет корпуса: чёрный. | руб./шт | 10380 | 10380 | 10380
| 330140 | PW-mini Multi BLE v.2 G | Считыватель мультиформатный, EM-Marin / HID Prox / BLE / MIFARE: Classic, ID, Ultralight, Plus S/SE/X/EV1, DESFire EV1/EV2 (SL0, SL1, SL3); дальность до 8 см (BLE до 15 м); DS1990A (эмуляция Touch Memory) / Wiegand-26/32/34/37/40/42/56/58/64; –40...+60°С; IP54; DC 9...15 В; не более 80 мА; габ.размеры: 103х48х20 мм; цвет корпуса: белый. | руб./шт | 10380 | 10380 | 10380
3.2.5 |  | Считыватели «HID»
3.2.5.1 |  | Считыватели карт iCLASS
| 229549 | R10 SE Black | Считыватель бесконтактных Smart-карт с расстоянием считывания до 7.6 см (только чтение). | руб./шт | 23275 | 23275 | 23275
| 235112 | RP10 SE Black | Считыватель бесконтактных Smart-карт и Proximity-карт с расстоянием считывания до 7.6 см (только чтение), 48х103х23 мм. | руб./шт | 28310 | 28310 | 28310
| 229289 | R40 SE Black | Считыватель бесконтактных Smart-карт с расстоянием считывания до 11.4 см (только чтение). Формат считывателя: Mifare, HID iClass, интерфейс связи-Wiegand, 240 мА, IP65, -25 .. +65°C, 84×122×24 мм. | руб./шт | 30875 | 30875 | 30875
3.2.5.2 |  | Считыватели proximity карт
| 72459 | MiniProx | HID 125 кГц, расстояние считывания 14 см, выход Wiegand, 110 мА, IP65, -30 .. +60°C, 152×43×25,4. | руб./шт | 53200 | 53200 | 53200
| 72458 | ProxPoint Plus(White) | Расстояние считывания 7,5 см, выход Wiegand, цвет белый | руб./шт | 26030 | 26030 | 26030
| 209110 | ProxPoint Plus(Black) | Расстояние считывания 7,5 см, выход Wiegand, цвет черный | руб./шт | 26030 | 26030 | 26030
| 208819 | ProxPoint Plus(Grey) | Расстояние считывания 7,5 см, выход Wiegand, цвет серый | руб./шт | 26030 | 26030 | 26030
| 72460 | ThinLine II | Расстояние считывания 14 см, выход Wiegand | руб./шт | 45083 | 45083 | 45083
| 291047 | SIGNO 20 (20NKS-00-000000) | Standard Profile. Универсальный считыватель с модулями BLE, NFC. Совместимость с идентификаторами Seos, iCLASS SE, iCLASS SR, iCLASS, MIFARE Classic, MIFARE DESFire EV1/EV2, HID Mobile Access, Prox, INDALA, EM4102. Подключение: Wiegand, OSDP. Степень защиты IP65. Кабельный вывод 0,5 м. –35...+66 °C. | руб./шт | 33725 | 33725 | 33725
| 291048 | SIGNO 20 (20TKS-00-000000) | Standard Profile. Универсальный считыватель с модулями BLE, NFC.Совместимость с идентификаторами Seos, iCLASS SE, iCLASS SR, iCLASS, MIFARE Classic, MIFARE DESFire EV1/EV2, HID Mobile Access, Prox, INDALA, EM4102. Подключение: Wiegand, OSDP. Степень защиты IP65. Клеммная колодка. –35...+66° C. | руб./шт | 38760 | 38760 | 38760
| 291049 | SIGNO 20 (20NKS-02-000000) | Smart Profile. Считыватель с модулями BLE, NFC.Совместимость с идентификаторами Seos, iCLASS SE, iCLASS SR, iCLASS, MIFARE Classic, MIFARE DESFire EV1/EV2, HID Mobile Access. Подключение: Wiegand, OSDP. Степень защиты IP65. Кабельный вывод 0,5 м. –35...+66° C. | руб./шт | 33725 | 33725 | 33725
| 291050 | SIGNO 20 (20TKS-02-000000) | Smart Profile. Считыватель с модулями BLE, NFC.Совместимость с идентификаторами Seos, iCLASS SE, iCLASS SR, iCLASS, MIFARE Classic, MIFARE DESFire EV1/EV2, HID Mobile Access. Подключение: Wiegand, OSDP. Степень защиты IP65. Клеммная колодка. –35...+66° C. | руб./шт | 33725 | 33725 | 33725
| 291051 | SIGNO 20 (20NKS-01-000000) | Seos Profile. Считыватель с модулями BLE, NFC. Совместимость с идентификаторами Seos, HID Mobile Access. Подключение: Wiegand, OSDP. Кабельный вывод 0,5 м. Степень защиты IP65. –35...+66° C. | руб./шт | 33725 | 33725 | 33725
| 291052 | SIGNO 20 (20TKS-01-000000) | Seos Profile. Считыватель с модулями BLE, NFC.Совместимость с идентификаторами Seos, HID Mobile Access. Подключение: Wiegand, OSDP. Клеммная колодка. Рабочая температура от –35° C до +66° C. Степень защиты IP65. | руб./шт | 38760 | 38760 | 38760
| 291053 | SIGNO 20K (20KNKS-00-000000) | Standard Profile. Универсальный считыватель с клавиатурой и модулями BLE, NFC.Совместимость с идентификаторами Seos, iCLASS SE, iCLASS SR, iCLASS, MIFARE Classic, MIFARE DESFire EV1/EV2, HID Mobile Access, Prox, INDALA, EM4102. Подключение: Wiegand, OSDP. Кабельный вывод 0,5 м, степень защиты IP65. –35...+66° C. | руб./шт | 85500 | 85500 | 85500
| 291054 | SIGNO 20K (20KTKS-00-000000) | Standard Profile. Универсальный считыватель с клавиатурой и модулями BLE, NFC.Совместимость с идентификаторами Seos, iCLASS SE, iCLASS SR, iCLASS, MIFARE Classic, MIFARE DESFire EV1/EV2, HID Mobile Access, Prox, INDALA, EM4102. Подключение: Wiegand, OSDP. Клеммная колодка. Степень защиты IP65. –35...+66° C. | руб./шт | 85500 | 85500 | 85500
| 291055 | SIGNO 20K (20KNKS-02-000000) | Smart Profile. Считыватель с клавиатурой и модулями BLE, NFC.Совместимость с идентификаторами Seos, iCLASS SE, iCLASS SR, iCLASS, MIFARE Classic, MIFARE DESFire EV1/EV2, HID Mobile Access. Подключение: Wiegand, OSDP. Кабельный вывод 0,5 м. Степень защиты IP65. –35...+66° C. | руб./шт | 85500 | 85500 | 85500
| 291056 | SIGNO 20K (20KTKS-02-000000) | Smart Profile. Считыватель с клавиатурой и модулями BLE, NFC.Совместимость с идентификаторами Seos, iCLASS SE, iCLASS SR, iCLASS, MIFARE Classic, MIFARE DESFire EV1/EV2, HID Mobile Access. Подключение: Wiegand, OSDP. Клеммная колодка. Степень защиты IP65. –35...+66° C. | руб./шт | 85500 | 85500 | 85500
| 291057 | SIGNO 20K (20KNKS-01-000000) | Seos Profile. Считыватель с клавиатурой и модулями BLE, NFC.Совместимость с идентификаторами Seos, HID Mobile Access. Подключение: Wiegand, OSDP. Кабельный вывод 0,5 м. Степень защиты IP65. –35...+66° C. | руб./шт | 85500 | 85500 | 85500
| 291058 | SIGNO 20K (20TKS-01-000000) | Seos Profile. Считыватель с клавиатурой и модулями BLE, NFC.Совместимость с идентификаторами Seos, HID Mobile Access. Подключение: Wiegand, OSDP. Клеммная колодка. Степень защиты IP65. –35...+66° C. | руб./шт | 85500 | 85500 | 85500
| 291059 | SIGNO 40 (40NKS-00-000000) | Standard Profile. Универсальный считыватель с модулями BLE, NFC.Совместимость с идентификаторами Seos, iCLASS SE, iCLASS SR, iCLASS, MIFARE Classic, MIFARE DESFire EV1/EV2, HID Mobile Access, Prox, INDALA, EM4102. Подключение: Wiegand, OSDP. Кабельный вывод 0,5 м. Степень защиты IP65. –35...+66° C. | руб./шт | 52060 | 52060 | 52060
| 291060 | SIGNO 40 (40TKS-00-000000) | Standard Profile. Универсальный считыватель с модулями BLE, NFC.Совместимость с идентификаторами Seos, iCLASS SE, iCLASS SR, iCLASS, MIFARE Classic, MIFARE DESFire EV1/EV2, HID Mobile Access, Prox, INDALA, EM4102. Подключение: Wiegand, OSDP. Клеммная колодка. Степень защиты IP65. –35...+66° C. | руб./шт | 52060 | 52060 | 52060
| 291061 | SIGNO 40 (40NKS-02-000000) | Smart Profile. Считыватель с модулями BLE, NFC.Совместимость с идентификаторами Seos, iCLASS SE, iCLASS SR, iCLASS, MIFARE Classic, MIFARE DESFire EV1/EV2, HID Mobile Access. Подключение: Wiegand, OSDP. Кабельный вывод 0,5 м. Степень защиты IP65. –35...+66° C. | руб./шт | 52060 | 52060 | 52060
| 291062 | SIGNO 40 (40TKS-02-000000) | Smart Profile. Считыватель с модулями BLE, NFC.Совместимость с идентификаторами Seos, iCLASS SE, iCLASS SR, iCLASS, MIFARE Classic, MIFARE DESFire EV1/EV2, HID Mobile Access. Подключение: Wiegand, OSDP. Клеммная колодка. Степень защиты IP65. –35...+66° C. | руб./шт | 52060 | 52060 | 52060
| 291063 | SIGNO 40 (40NKS-01-000000) | Seos Profile. Считыватель с модулями BLE, NFC.Совместимость с идентификаторами Seos, HID Mobile Access. Подключение: Wiegand, OSDP. Кабельный вывод 0,5 м. Степень защиты IP65. –35...+66° C. | руб./шт | 52060 | 52060 | 52060
| 291064 | SIGNO 40 (40TKS-01-000000) | Seos Profile. Считыватель с модулями BLE, NFC.Совместимость с идентификаторами Seos, HID Mobile Access. Подключение: Wiegand, OSDP. Клеммная колодка. Степень защиты IP65. –35...+66° C. | руб./шт | 52060 | 52060 | 52060
| 291065 | SIGNO 40K (40KNKS-00-000000) | Standard Profile. Универсальный считыватель с клавиатурой и модулями BLE, NFC.Совместимость с идентификаторами Seos, iCLASS SE, iCLASS SR, iCLASS, MIFARE Classic, MIFARE DESFire EV1/EV2, HID Mobile Access, Prox, INDALA, EM4102. Подключение: Wiegand, OSDP. Кабельный вывод 0,5 м. Степень защиты IP65. –35...+66° C. | руб./шт | 85025 | 85025 | 85025
| 291066 | SIGNO 40K (40KTKS-00-000000) | Standard Profile. Универсальный считыватель с клавиатурой и модулями BLE, NFC.Совместимость с идентификаторами Seos, iCLASS SE, iCLASS SR, iCLASS, MIFARE Classic, MIFARE DESFire EV1/EV2, HID Mobile Access, Prox, INDALA, EM4102. Подключение: Wiegand, OSDP. Клеммная колодка.Степень защиты IP65. –35...+66° C. | руб./шт | 85025 | 85025 | 85025
| 291067 | SIGNO 40K (40KNKS-02-000000) | Smart Profile. Считыватель с клавиатурой и модулями BLE, NFC.Совместимость с идентификаторами Seos, iCLASS SE, iCLASS SR, iCLASS, MIFARE Classic, MIFARE DESFire EV1/EV2, HID Mobile Access. Подключение: Wiegand, OSDP. Кабельный вывод 0,5 м. Степень защиты IP65. –35...+66° C. | руб./шт | 85025 | 85025 | 85025
| 291068 | SIGNO 40K (40KTKS-02-000000) | Smart Profile. Считыватель с клавиатурой и модулями BLE, NFC.Совместимость с идентификаторами Seos, iCLASS SE, iCLASS SR, iCLASS, MIFARE Classic, MIFARE DESFire EV1/EV2, HID Mobile Access. Подключение: Wiegand, OSDP. Клеммная колодка. Степень защиты IP65. –35...+66° C. | руб./шт | 85025 | 85025 | 85025
| 291069 | SIGNO 40K (40KNKS-01-000000) | Seos Profile. Считыватель с клавиатурой и модулями BLE, NFC.Совместимость с идентификаторами Seos, HID Mobile Access. Подключение: Wiegand, OSDP. Кабельный вывод 0,5 м. Степень защиты IP65. –35...+66° C. | руб./шт | 85025 | 85025 | 85025
| 291070 | SIGNO 40K (40TKS-01-000000) | Seos Profile. Универсальный считыватель с клавиатурой и модулями BLE, NFC.Совместимость с идентификаторами Seos, HID Mobile Access. Подключение: Wiegand, OSDP. Клеммная колодка. Степень защиты IP65. –35...+66° C. | руб./шт | 85025 | 85025 | 85025
3.2.6 |  | Считыватели «IronLogic»
| 207509 | CP-Z | Расстояние считывания 6-8 см, карты EM-Marine, выход Touch Memory. Звуковая индикация. | руб./шт | 1960 | 1862 | 1764
| 275367 | CP-Z-2 (мод. EP) врезной, темный (CP-Z-2L-8) | Расстояние считывания 3-6 см, для идентификаторов EM-Marine, выходной интерфейс Dallas Touch Memory, Wiegand 26, световая индикация, 8...18 В, 35 мA, -30...+40 °С, D26х22 мм. Антивандальный, огнеупорный корпус из поликарбоната, светло-серый металлик. | руб./шт | 1640 | 1516.99 | 1393.98
| 305048 | CP-Z1 (мод. GSM) | Считыватель GSM, выход Touch Memory, Wiegand; база номеров: администраторов: - 4 шт; пользователей - 15 шт; разъем для подключения внешней антенны SMA-F; 8 - 27В DC, -40...+50°С, 65х65х18 мм, цвет корпуса: белый. | руб./шт | 4400 | 4180 | 3960
| 305047 | CP-Z-2 (мод. MF-I) врезной, темный | Расстояние считывания 1-4 см, карты Mifare, выход Touch Memory, Wiegand. Световая индикация, -40°С +50°С, D25х23 мм. | руб./шт | 2410 | 2289.5 | 2169
| 283973 | CP-Z-2 (мод. MF-I) накладной, тёмный | Расстояние считывания 1-4 см, карты Mifare, выход Touch Memory, Wiegand. Световая индикация. | руб./шт | 2960 | 2812 | 2664
| 205192 | CP-Z-2 (мод. EP) врезной, светлый (CP-Z-2L) | Расстояние считывания 1-2 см, карты EM-Marin, выход Touch Memory, Wiegand-26. Световая индикация,-40°С +50°С, D26х22 мм. | руб./шт | 1640 | 1516.99 | 1393.98
| 213733 | CP-Z-2 (мод. EP) накладной, светлый (CP-Z-2L) | Расстояние считывания 1-2 см, карты EM-Marin, выход Touch Memory, Wiegand-26. Световая индикация. | руб./шт | 2080 | 1924.01 | 1768.02
| 277958 | CP-Z-2 (мод. EP) накладной, темный (CP-Z-2L) | Расстояние считывания 1-2 см, карты EM-Marin, выход Touch Memory, Wiegand-26. Световая индикация. | руб./шт | 2080 | 1924.01 | 1768.02
| 234822 | CP-Z-2 (мод. MF-I) врезной, светлый (CP-Z-2MF) | Расстояние считывания 0,5-2 см, карты Mifare, выход Touch Memory, Wiegand. Световая индикация, -40°С +50°С, D25х23 мм. | руб./шт | 2410 | 2349.74 | 2289.48
| 230331 | CP-Z-2 (мод. MF-I) накладной, светлый | Расстояние считывания 1-4 см, карты Mifare, выход Touch Memory, Wiegand. Световая индикация. | руб./шт | 2960 | 2812 | 2664
| 275569 | CP-Z-3 (мод. Е) темный (CP-Z-3L) | Считыватель бесконтактных идентификаторов EM-Marine и HID (ProxCard II). Интерфейс: Touch Memory/Wiegand26. Питание: DC 8-18В; 35мА. -30...+40°С. Габаритные размеры: 78х26х10 мм. Цвет: чёрный; материал корпуса: поликарбонат. | руб./шт | 2080 | 1924.01 | 1768.02
| 303760 | IL-101 | Радиобрелок однокнопочный, 433.92 МГц, стандарт Keeloq (HCS-301), технология “АнтиКлон”, предназначен для работы с Matrix-V (мод. E S RF), MATRIX-VIII (мод.N RF), элем.питания CR2032 3В, крепление - нитка с карабином. | руб./шт | 850 | 828.74 | 807.48
| 290412 | IL-102 | Радиобрелок 433.92 МГц, стандарт Keeloq (HCS-301), предназначен для работы с Matrix-IV RF, Matrix-V (мод. ES RF), MATRIX-VIII (мод.N RF); элем.питания CR2032 3В; габ.размеры 55х29х13 мм. Карабин в комплекте | руб./шт | 920 | 897.01 | 874.02
| 303761 | IL-104 | Радиобрелок четырёхкнопочный, 433.92 МГц, стандарт Keeloq (HCS-301), технология “АнтиКлон”, предназначен для работы с Matrix-V (мод. E S RF), MATRIX-VIII (мод.N RF), элем.питания CR2032 3В, металлический корпус, крепление - нитка с карабином. | руб./шт | 1020 | 994.5 | 969
| 72073 | Matrix-II (мод. E) серый | Расстояние считывания 6-8 см, карты EM-marine, выход Touch Memory. Цвет серый. Тип подключения- клеммная колодка. | руб./шт | 2520 | 2394 | 2268
| 269940 | Matrix-II (мод. E Wire) серый (мод. Wire) | Расстояние считывания 6-8 см, для идентификаторов EM-Marine, выходной интерфейс Dallas Touch Memory, световая и звуковая индикация, 8...18 В, 35 мA, -30...+40°С, 85х44х18 мм, ABS пластик, серый. Тип подключения - шлейф проводов. | руб./шт | 2640 | 2508 | 2376
| 269941 | Matrix-II (мод. E Wire) черный (мод. Wire) | Расстояние считывания 6-8 см, для идентификаторов EM-Marine, выходной интерфейс Dallas Touch Memory, световая и звуковая индикация, 8...18 В, 35 мA, -30...+40°С, 85х44х18 мм, ABS пластик, черный. Тип подключения - шлейф проводов. | руб./шт | 2640 | 2508 | 2376
| 216019 | Matrix-II (мод. E) черный | Расстояние считывания 6-8 см, карты EM-marine, выход Touch Memory. Цвет черный. Тип подключения- клеммная колодка. | руб./шт | 2520 | 2394 | 2268
| 229551 | Matrix-II (мод. MF-I) серый | Расстояние считывания 3-6 см, карты Mifare, выход Touch Memory, Wiegand. Цвет серый. | руб./шт | 3440 | 3268 | 3096
| 263528 | Matrix-II (мод. MF-I) черный | Расстояние считывания 3-6 см, карты Mifare, выход Touch Memory, Wiegand, 8…18 В, 50 мА, -30...+40°С, 85х44х18 мм. Цвет черный. | руб./шт | 3440 | 3268 | 3096
| 200695 | Matrix-II (мод. EH) серый | Расстояние считывания 6-14 см, карты EM-marine и HID, выход Touch Memory, Wiegand. Цвет серый. | руб./шт | 3320 | 3154 | 2988
| 72092 | Matrix-II (мод. EH) черный | Расстояние считывания 6-14 см, карты EM-marine и HID, выход Touch Memory, Wiegand. Цвет черный. | руб./шт | 3320 | 3154 | 2988
| 230578 | Matrix-III (мод. RD-ALL) светлый | Расстояние считывания 4-10 см, карты EM-marine, HID, Mifare, выход Touch Memory, Wiegand, RS-232, RS485. Цвет серый. | руб./шт | 7120 | 6764 | 6408
| 227676 | Matrix-III (мод. RD-ALL) темный (серый металлик) | Расстояние считывания 4-10 см, карты EM-marine, HID, Mifare, выход Touch Memory, Wiegand, RS-232, RS485. Цвет темный (серый металлик). | руб./шт | 7120 | 6764 | 6408
| 253133 | Matrix-III (мод. ES) светлый (Matrix-IIIE Plus) | Расстояние считывания до 30см (зависит от типа карты), карты EM-marine, выход Touch Memory, Wiegand. Цвет светлый перламутр | руб./шт | 5470 | 5059.76 | 4649.52
| 207049 | Matrix-III (мод. ES) темный (Matrix-IIIE Plus) | Расстояние считывания до 30см (зависит от типа карты), карты EM-marine, выход Touch Memory, Wiegand. Цвет темный (серый металлик). | руб./шт | 5470 | 5059.76 | 4649.52
| 204958 | Matrix-III (мод. EH) темный | Расстояние считывания 6-14 см, карты EM-marine и HID, выход Touch Memory, Wiegand. Цвет черный металлик. | руб./шт | 4200 | 3885 | 3570
| 219275 | Matrix-III (мод. EH) светлый | Расстояние считывания 6-14 см, карты EM-marine и HID, выход Touch Memory, Wiegand. Цвет светлый перламутр. | руб./шт | 4200 | 3885 | 3570
| 275108 | Matrix-VIII (мод.N RF) темный (MATRIX-IV (мод. RF)) | Считыватель 433,92 МГц, расстояние считывания брелоков IL-102 до 50м на встроенную антенну (в зависимости от условий приёма), выход Touch Memory/ Wiegand 26, RS-485. Разъем для подключения внешней антенны SMA-F. | руб./шт | 8610 | 8394.75 | 8179.5
| 234823 | Matrix-VIII (мод. N RF) светлый (Matrix-IV RF) | Считыватель 433,92 МГц, расстояние считывания брелоков IL-102 до 50м, выход Touch Memory, Wiegand 26, RS-485. Разъем для подключения внешней антенны SMA-F. | руб./шт | 8610 | 8394.75 | 8179.5
| 223011 | Matrix-VII (мод. EH Keys) темный (Matrix-IV-EH Keys) | С клавиатурой. Расстояние считывания 6-10 см, карты EM-marine и HID, выход Touch Memory, Wiegand. Цвет темный (серый металлик). | руб./шт | 3860 | 3474.01 | 3088.02
| 212482 | Matrix-VII (мод. EH Keys) светлый (Matrix-IV-EH Keys) | С клавиатурой. Расстояние считывания 6-10 см, карты EM-marine и HID, выход Touch Memory, Wiegand. Цвет светлый перламутр. | руб./шт | 3860 | 3474.01 | 3088.02
| 255066 | Matrix-IV (мод. EHT Keys) Металл (с клавиатурой) | Встроенная клавиатура. Расстояние считывания 3-5 см, карты ЕМ-marin, HID, Temic, выход Touch Memory, Wiegand, функция "Антиклон", 8...18 В В, 150 мА, –40...+50 °С, металлический корпус, 120х58х20 мм | руб./шт | 5060 | 4680.49 | 4300.98
| 255067 | Matrix-IV (мод. EHT) Металл | Расстояние считывания 3-5 см, карты ЕМ-marin, Temic, выход Touch Memory, Wiegand, функция "Антиклон", 8...18 В, 150 мА, –40...+50 °С, металлический корпус, 120х58х20 мм. Внимание! Считыватель предназначен для монтажа только в сухих помещениях. | руб./шт | 4720 | 4366.01 | 4012.02
| 218601 | Matrix-V (мод. ES RF) темный | Расстояние считывания 50см карты EM-marine (05 ELR), 10 м радиобрелок IL-101/102/104, выход Touch Memory, Wiegand 26, RS-485. Цвет темно- серый, 230х230х35 мм | руб./шт | 23650 | 21284.99 | 18919.98
| 305050 | Z-2 (мод. EHTZ RF) (Z-2 мод. EHR) | Считыватель настольный; USB, черный, чтение/запись: EM-Marine, HID Prox II, Temic; чтение радиобрелков 433 МГц - IL-100, DS1990/1996; 125 кГц и 433,92 МГц одновременно; звуковая/световая индикация; ABS-пластик черный; +5...+40°С; 110х80х25 мм. | руб./шт | 7930 | 7533.5 | 7137
| 305049 | Z-2 (мод. MF-I) | Считыватель настольный; USB; 13.56MHz; чтение/запись: Mifare Classic, Mifare Plus, Mifare Ultralight; звуковая/световая индикация; ABS-пластик черный; t-раб.+5...+50 °С; 110х80х25 мм. Отличается от считывателя Z-2 (мод. MF) улучшенными физическими параметрами чтения идентификатора и наличием режима "Клавиатура". | руб./шт | 8580 | 8151 | 7722
| 208112 | Z-2 (мод. RD-ALL) черный (Z-2 USB) | Считыватель настольный; USB; 13.56MHz/125kHz; чтение идентификаторов: EM-Marin, HID ProxCard II, Mifare, Mifare Plus, Mifare-UL (чтение/запись), Temic (чтение/запись), Cotag (опционально); звуковая/световая индикация; ABS-пластик черный; t-раб.0...+50°С; 110х80х24мм | руб./шт | 7560 | 6804 | 6048
| 246635 | Модуль RZ4 | ODM/OEM модуль RFID-считыватель карт HID ProxCard II, EM-Marine, 125 кГц, расстояние считывания 6-14 см, 8 - 18В DC, 50мA. Световая и звуковая индикация. Внешнее управление светодиодом и звуком. Выходной интерфейс: Wiegand 26, Dallas Touch Memory (эмуляция DS1990A), -30°С +40°С. | руб./шт | 2190 | 1971 | 1752
| 229261 | Крышка-карман для MATRIX-III (темный) | Накладка-карман для карт; подходит для считывателя Matrix III, 115x75x27 мм, цвет темный. | руб./шт | 920 | 874 | 828
| 235809 | Крышка-карман для MATRIX-III (светлый) | Накладка-карман для карт; подходит для считывателя Matrix III, 115x75x27 мм, цвет светлый. | руб./шт | 920 | 874 | 828
3.2.7 |  | Считыватели «PERCo»
| 245569 | PERCo-BH03 | Стойка для считывателя PERCo-IR10, высота 2130 мм, сечение трубы стойки 80×60 мм, 11 кг | руб./шт | 26239 | 26239 | 26239
| 317810 | PERCo-IR10.1 | Считыватель дальнего действия бесконтактный для карт формата EM-Marine, интерфейс связи RS-485, Wiegand-26, -37, -42, дальность считывания до 100 см | руб./шт | 46361 | 46361 | 46361
| 307952 | PERCo-IR13D | Считыватель бесконтактный для карт формата EMM/HID, IP67, дальность считывания - до 9 см, интерфейс связи - RS-485, Wiegand-26,34,42,58, 100 мА, -40... +45°C, 20×50×150 мм. Цвет-черный. | руб./шт | 9780 | 9780 | 9780
| 307951 | PERCo-IR13G | Считыватель бесконтактный для карт формата EMM/HID, IP67, дальность считывания - до 9 см, интерфейс связи - RS-485, Wiegand-26,34,42,58, 100 мА, -40... +45°C, 20×50×150 мм. Цвет-светло-серый. | руб./шт | 9780 | 9780 | 9780
| 305243 | PERCo-IR19D | Мультиформатный считыватель EMM/HID/Mifare, NFC, интерфейс связи RS-485, Wiegand, IP67, 12 В, 150 мA, -30°C ... +45°C, 20×50×150 мм, цвет черный. | руб./шт | 13649 | 13649 | 13649
| 305242 | PERCo-IR19G | Мультиформатный считыватель EMM/HID/Mifare, NFC, интерфейс связи RS-485, Wiegand, IP67, 12 В, 150 мA, -30°C ... +45°C, 20×50×150 мм, цвет светло-серый. | руб./шт | 13649 | 13649 | 13649
| 238443 | PERCo-IRP01.2 (IRP01) | Стойка-считыватель из нержавеющей стали для карт HID и EM-Marin, выходные интерфейсы RS-485 и Wiegand. Габаритные размеры: 1025х107х107мм. | руб./шт | 63036 | 63036 | 63036
3.2.8 |  | Считыватели «Smartec»
| 269106 | ST-CE011EM | Считыватель настольный для ввода идентификаторов EM-Marine, программируемый формат выходных данных, дальность до 7 см, интерфейс USB (кабель в комплекте), размеры 105 х 70 х 13 мм | руб./шт | 900 | 900 | 900
| 270676 | ST-CE011MF | Считыватель настольный для ввода идентификаторов Mifare, программируемый формат выходных данных, дальность до 5 см, интерфейс USB (кабель в комплекте), размеры 105 х 70 х 13 мм | руб./шт | 1600 | 1600 | 1600
| 276414 | ST-CE320LR-WT | Считыватель настольный для программирования паролей идентификаторов UHF в приложении Password Utility, интерфейс USB (кабель в комплекте), дальность 5 cм, размеры 105х70х13 мм Интеграция в сторонние приложения через SDK!!! | руб./шт | 16000 | 16000 | 16000
| 276415 | ST-CE321LR-WT | Считыватель настольный для ввода TID кода идентификаторов UHF, интерфейс USB (кабель в комплекте), дальность 5 cм, размеры 105 х 70 х 13 мм | руб./шт | 16000 | 16000 | 16000
| 312767 | ST-CR210S-BK | Считыватель MIFARE (13.56 МГц); интерфейс: Wiegand26/34. Питание: DC 12В; 30 мA. Эксплуатация: -45...+60°С. Габариты: 82х42х15 мм. Цвет: чёрный. | руб./шт | 1108 | 1108 | 1108
| 312766 | ST-CR210S-WT | Считыватель MIFARE (13.56 МГц); интерфейс: Wiegand26/34. Питание: DC 12В; 30 мA. Эксплуатация: -45...+60°С. Габариты: 82х42х15 мм. Цвет: белый. | руб./шт | 1108 | 1108 | 1108
| 320896 | ST-CR312S-BK | Считыватель MIFARE; интерфейс Wiegand; расстояние считывания 3-8 см, IP68, DC 10-14В; 60мA. -40°...+60°С. Габ.размер: 106x51x20мм. Цвет: чёрный. | руб./шт | 1450 | 1450 | 1450
| 320895 | ST-CR312S-WT | Считыватель MIFARE; интерфейс Wiegand; расстояние считывания 3-8 см, IP68, DC 10-14В; 60мA. -40°...+60°С. Габ.размер: 106x51x20мм. Цвет: белый. | руб./шт | 1450 | 1450 | 1450
| 312768 | ST-CR340S | Считыватель MIFARE (13.56 МГц); интерфейс: Wiegand 34. Питание: DC 10-14В; 40 мA. Эксплуатация: -30°...+60°С. Габариты: 134x58x26 мм. Корпус: металл. | руб./шт | 4943 | 4943 | 4943
| 297387 | ST-LR300BR | Кронштейн для крепления на трубе диаметром до 120 мм, для считывателей UHF ST-LR300, ST-LR320, ST-LR321. Имеет регулировку угла наклона считывателя. | руб./шт | 1990 | 1990 | 1990
NEW | 331726 | ST-LR310 | Считыватель UHF, 867,1 МГц; дальность 0-8 м; IP65, Интерфейсы RS232, Wiegand 26/34; DC 12В, 1А, выход - 1 реле; НР/НЗ -35°С…+60°С; 260х260х60 мм. | руб./шт | 29000 | 29000 | 29000
| 265229 | ST-LR320 | Считыватель UHF, 866,7–867,3 МГц; Интерфейсы RS232, RS485, Wiegand26/34, дальность 0-10 м, IP65, 12 В DC, 1 А, 2 релейных выхода, -35°- 60° С, 306х306х80 мм. | руб./шт | 48000 | 48000 | 48000
| 297386 | ST-LR321 | Считыватель UHF, интерфейс Ethernet, RS232, RS485, Wiegand26/34, дальность 0...10 м, 12 В DC, 1 А, -30...60 °С, 305х305х90 мм | руб./шт | 55000 | 55000 | 55000
| 308148 | ST-PR010BR-GR | Кронштейн для считывателей ST-PR010EM-GR и ST-PR010MF-GR, темно-серый, металл, D45x24 мм. | руб./шт | 460 | 460 | 460
| 308146 | ST-PR010EM-GR | Считыватель формата EM-Marine, IP68, врезной монтаж, серый, интерфейс Wiegand 26/34, до 3 см, -45°+60°С, 12 В DC, 20 мA,D25х22 мм. | руб./шт | 1350 | 1350 | 1350
| 308147 | ST-PR010MF-GR | Считыватель формата MIFARE, IP68, врезной монтаж, серый, интерфейс Wiegand 26/34, до 3 см, -45°+60°С, 12 В DC, 20 мA,D25х22 мм. | руб./шт | 1750 | 1750 | 1750
| 264231 | ST-PR011EM-BK | Расстояние считывания 3-8 см, карты EM-Marin, выход Wiegand 26/34, IP68, 12 В, 30 мA, -45...+60 °С, 82х42х15 мм, черный | руб./шт | 900 | 900 | 900
| 264230 | ST-PR011EM-WT | Расстояние считывания 3-8 см, карты EM-Marin, выход Wiegand 26/34, IP68, 12 В, 30 мA, -45...+60 °С, 82х42х15 мм, белый | руб./шт | 900 | 900 | 900
| 324398 | ST-PR022EHM-BK | Мультиформатный считыватель EM-Marine, HID prox, MIFARE, IP68, интерфейс Wiegand, 3-8 см, -40...+60°С, 10-14 В DC, 60 мA, цвет- черный, 106x51x20 мм. | руб./шт | 2500 | 2500 | 2500
NEW | 331723 | ST-PR022EHMK-BK | Считыватель EM-Marine/HID prox/MIFARE с клавиатурой; дальность считывания 3-8 см; Wiegand; DC 10-14 В; 60 мA; -40°С...+60°С; 106x51x20 мм; цвет: чёрный. | руб./шт | 2750 | 2750 | 2750
NEW | 331722 | ST-PR022EHMK-WT | Считыватель EM-Marine/HID prox/MIFARE с клавиатурой; дальность считывания 3-8 см; Wiegand; DC 10-14 В; 60 мA; -40°С...+60°С; 106x51x20 мм; цвет: белый. | руб./шт | 2750 | 2750 | 2750
| 324397 | ST-PR022EHM-WT | Мультиформатный считыватель EM-Marine, HID prox, MIFARE, IP68, интерфейс Wiegand, 3-8 см, -40...+60°С, 10-14 В DC, 60 мA, цвет- белый, 106x51x20 мм. | руб./шт | 2500 | 2500 | 2500
NEW | 331725 | ST-PR022EK-BK | Считыватель EM-Marine с клавиатурой; дальность считывания 3-8 см; Wiegand; DC 10-14 В; 60 мA; -40°С...+60°С; 106x51x20 мм; цвет: чёрный. | руб./шт | 1450 | 1450 | 1450
NEW | 331724 | ST-PR022EK-WT | Считыватель EM-Marine с клавиатурой; дальность считывания 3-8 см; Wiegand; DC 10-14 В; 60 мA; -40°С...+60°С; 106x51x20 мм; цвет: белый. | руб./шт | 1450 | 1450 | 1450
| 324400 | ST-PR022EM-BK | Считыватель формата EM-Marine, IP68, интерфейс Wiegand, 3-8 см, -40...+60°С, 10-14 В DC, 60 мA, цвет- черный, 106x51x20 мм. | руб./шт | 1200 | 1200 | 1200
| 324399 | ST-PR022EM-WT | Считыватель формата EM-Marine, IP68, интерфейс Wiegand, 3-8 см, -40...+60°С, 10-14 В DC, 60 мA, цвет- белый, 106x51x20 мм. | руб./шт | 1200 | 1200 | 1200
| 225998 | ST-PR040EM | Считыватель EM, интерфейс Wiegand, до 6 см, -30°+60°С, 134х58х26 см, 10-14 В DC, 40 мА, IP68 | руб./шт | 4500 | 4500 | 4500
| 281047 | ST-PR041EHM | Считыватель для карт EM-Marin, HID, Mifare, интерфейс Wiegand, дальность считывания 3...6 см, IP68, -40…+60 °С, 10-14 В DC, 40 мA, 103x48x20 мм | руб./шт | 3500 | 3500 | 3500
| 297288 | ST-PR042EHM | Считыватель идентификаторов EM-Marin, HID, Mifare, антивандальный пылевлагозащищенный корпус, интерфейс Wiegand, дальность считывания 3...8 см, 10...14 В DC, 60 мA, IP68, -40...+60 °С, 105x50x20 мм | руб./шт | 3400 | 3400 | 3400
| 296647 | ST-PR042EM | Считыватель идентификаторов EM-Marin, антивандальный пылевлагозащищенный корпус, интерфейс Wiegand, дальность считывания 3…6 см, 10...14 В DC, 60 мA, IP68, -40...+60 °С, 105x50x20 мм | руб./шт | 2600 | 2600 | 2600
| 297385 | ST-PR042MF | Считыватель идентификаторов Mifare, антивандальный пылевлагозащищенный корпус, интерфейс Wiegand, дальность считывания 3...8 см, 10...14 В DC, 60 мA, IP68, -40...+60 °С, 105x50x20 мм | руб./шт | 2870 | 2870 | 2870
| 304755 | ST-PR043EHM | Считыватель для карт EM-Marin, HID, Mifare, интерфейс Wiegand, 3-5 см, IP68, -25 ...+60°С, 12 В DC, 100 мA, 103x48x22 мм. | руб./шт | 3800 | 3800 | 3800
| 221593 | ST-PR070EM | Считыватель EM, интерфейс Wiegand, до 10 см, -30°+60°С, 8.5х4.4х1.7 см, 5-16 В DC, 70 мА | руб./шт | 1350 | 1350 | 1350
| 229352 | ST-PR070MF | Считыватель Mifare, интерфейс Wiegand 34, до 10 см, -30°+60°С, DC 5-16 В, 70 мА, 85х44х17 мм. | руб./шт | 1800 | 1800 | 1800
| 232804 | ST-PR140EK | Считыватель EM с клавиатурой, интерфейс Wiegand, 3-6 см, IP68, t-раб. -30°+60°C, 128х82х28 мм, 10-14 В DC, 40 мА | руб./шт | 5500 | 5500 | 5500
| 225999 | ST-PR140EM | Считыватель EM, интерфейс Wiegand, до 6 см, -30...+60 °С, 128х82х28 мм, 10-14 В DC, 40 мА, IP68 | руб./шт | 4950 | 4950 | 4950
| 258151 | ST-PR140MF | Считыватель MIFARE, интерфейс Wiegand 34, считывание SN, 3-6 см, -30°+60°C, 128х82х28 мм, 10-14 В DC, 40 мА | руб./шт | 5100 | 5100 | 5100
| 258152 | ST-PR140MK | Считыватель MIFARE с клавиатурой, интерфейс Wiegand 34, 3-6 см, IP68, -40°+60°C, 128х82х28 мм, 10-14 В DC, 40 мА | руб./шт | 5600 | 5600 | 5600
| 326281 | ST-PR144QEM-BK | Считыватель QR-кода и EM-Marine карт, интерфейс Wiegand, QR-код 5-20 см, карта 3-6 см, IP65, -30...+60°С, 12 В DC, 60 мA, 86x86x18 мм. | руб./шт | 7900 | 7900 | 7900
| 326282 | ST-PR144QMF-BK | Считыватель QR-кода и MIFARE карт, интерфейс Wiegand, QR-код 5-20 см, карта 3-6 см, IP65, -30...+60°С, 12 В DC, 60 мA, 86x86x18 мм. | руб./шт | 8300 | 8300 | 8300
| 221595 | ST-PR170EK | Считыватель EM с клавиатурой, интерфейс Wiegand, до 10 см, -30°+60°С, 8.6х8.6х2.2 см, 5-16 В DC, 70 мА | руб./шт | 1650 | 1650 | 1650
| 221594 | ST-PR170EM | Считыватель EM, интерфейс Wiegand, до 10 см, -30°+60°С, 8.6х8.6х1.7 см, 5-16 В DC, 70 мА | руб./шт | 1350 | 1350 | 1350
| 227673 | ST-PR170MF | Считыватель MIFARE, чтение серийного номера, интерфейс Wiegand, до 10 см, -30°+60°С, 86х86х17 мм, DC 5-16 В, 70 мА. | руб./шт | 1800 | 1800 | 1800
| 229353 | ST-PR170MK | Считыватель Mifare с клавиатурой, интерфейс Wiegand, до 10 см, -30°+60°С, 8.6х8.6х2.2 см, 5-16 В DC, 70 мА | руб./шт | 2300 | 2300 | 2300
3.2.9 |  | Считыватели «RusGuard»
| 280281 | R5-USB | Настольный считыватель для считывания и передачи в компьютер серийных номеров бесконтактных идентификаторов по интерфейсу USB. Поддерживаемые форматы: HID Prox II, Em-marine, Temic, Mifare Ultralight и DesFire (чтение UID), Mifare ID / Classic / Plus SL1 и SL3 (чтение и запись UID и защищенной области памяти). Дальность считывания до 6 см, 65х95х12 мм. Открытое кросс-платформенное SDK под Windows и Linux. | руб./шт | 10900 | 10355 | 9810
| 280375 | R5-USB Prof | Настольный считыватель для считывания и передачи в компьютер серийных номеров бесконтактных идентификаторов по интерфейсу USB. Поддерживаемые форматы: HID, Em-Marin, Temic, Indala, Cotag, Mifare Ultralight и DesFire (чтение UID), Mifare ID\Classic\Plus Sl1 и Sl3 (чтение UID и защищенной области памяти). Работа со смартфонами по NFC и BLE. Дальность считывания до 6 см, 65х95х12 мм. Открытое кросс-платформенное SDK под Windows и Linux. | руб./шт | 15900 | 15105 | 14310
| 280373 | RDR-204-EH | Считыватель идентификаторов EM-Marin, HID, Temic. Интерфейсы связи: Wiegand, Touch Memory, Rbus, RS-485, USB. Дальность считывания до 4 см, 8...15 В, 80 мА, IP65, -40...+55 °C, 120х58х20 мм. Антивандальный влагозащищённый корпус. Цвет - серебро. | руб./шт | 7900 | 7505 | 7110
| 280374 | RDR-204-EH (Key) | Считыватель идентификаторов EM-Marin, HID, Temic со встроенной кодонаборной панелью. Интерфейсы связи: Wiegand, Touch Memory, Rbus, RS-485, USB. Дальность считывания до 4 см, 8...15 В, 80 мА, IP65, -40...+55 °C, 120х58х20 мм. Антивандальный влагозащищённый корпус. Цвет - серебро. | руб./шт | 10900 | 10355 | 9810
| 280371 | RDR-204-MF | Считыватель идентификаторов Cotag Mifare Ultralight и DesFire (чтение UID), Mifare ID\Classic\Plus Sl1 и Sl3 (чтение UID и защищенной области памяти), 3 режима работы: Считыватель ID, Считыватель защищенный, Считыватель NFC. Интерфейсы связи: Wiegand, Touch Memory, Rbus, RS-485, USB. Дальность считывания до 4 см, 8...15 В, 80 мА, IP65, -40...+55 °C, 120х58х20 мм. Антивандальный влагозащищённый корпус. Цвет - серебро. | руб./шт | 12900 | 12255 | 11610
| 280372 | RDR-204-MF (Key) | Считыватель идентификаторов Cotag Mifare Ultralight и DesFire (чтение UID), Mifare ID\Classic\Plus Sl1 и Sl3 (чтение UID и защищенной области памяти), 3 режима работы: Считыватель ID со встроенной кодонаборной панелью, Считыватель защищенный, Считыватель NFC. Интерфейсы связи: Wiegand, Touch Memory, Rbus, RS-485, USB. Дальность считывания до 4 см, 8...15 В, 80 мА, IP65, -40...+55 °C, 120х58х20 мм. Антивандальный влагозащищённый корпус. Цвет - серебро. | руб./шт | 12900 | 12255 | 11610
| 280365 | R10-EHT (Black+Grey) | Автономный контроллер, совмещенный со считывателем EM-Marin, HID Prox II, Temic, функция "Антиклон", 2 режима работы: автономный контроллер и считыватель, 1500 ключей, расстояние считывания 4-6 см, интерфейсы Wiegand, Touch Memory, Rbus, RS-485, USB, 8...15 В, 80 мА, ток замка 1 А, IP 65, -40...+55 °C, уличное исполнение, 48х103х23 мм. Премиум дизайн, две сменные накладки разного дизайна в комплекте. | руб./шт | 4900 | 4655 | 4410
| 327017 | R10-MF (Black+Gray) | Автономный контроллер, совмещенный со считывателем Mifare: ID, Ultralight, Classic, Plus, DesFire, NFC. 4 режима работы: считыватель ID/считыватель защищенный/считыватель NFC/автономный контроллер. 1 500 ключей. Расстояние считывания 4-6 см; интерфейсы Wiegand/Touch Memory/Rbus/RS-485/USB, DC 8...15В; 80 мА; ток замка 1А; IK07; IP65; -60...+60°C; уличное исполнение; 48х103х23 мм. В комплекте две сменные накладки серого и чёрного цвета. | руб./шт | 7900 | 7505 | 7110
| 294009 | R-10 MF (QR) | Распознает QR и штрих-коды. Работает с картами формата Mifare (Mifare ID/Classic/ Ultralight/DesFire/Mifare PLUS), а также со смартфонами по протоколу NFC. Возможна работа в режиме автономного контроллера; Энергонезависимая память на 1500 ключей. Интерфейсы связи: Wiegand 26-58, Touch Memory, RBus, RS-485; 8-15 В/ 280 мА, -20...+60°С, 48х144х23 мм. | руб./шт | 18900 | 17955 | 17010
3.2.10 |  | Считыватели «ZKTeco»
| 287507 | KR100M | Считыватель идентификаторов Mifare, интерфейс Wiegand 34, дальность считывания до 5 см, световая и звуковая индикация, пластик ABS, IP65, 75х116х17,3 мм | руб./шт | 1960 | 1960 | 1960
| 287505 | KR600E | Считыватель идентификаторов EM-Marin, интерфейс Wiegand 26, дальность считывания до 10 см, световая и звуковая индикация, пластик ABS, IP65, 75х116х16 мм | руб./шт | 1820 | 1820 | 1820
| 287506 | KR600M | Считыватель идентификаторов Mifare, интерфейс Wiegand 34, дальность считывания до 5 см, световая и звуковая индикация, пластик ABS, IP65, 75х116х16 мм | руб./шт | 2380 | 2380 | 2380
| 287508 | KR602E | Считыватель идентификаторов EM-Marin с клавиатурой, выход Wiegand 26, дальность считывания до 10 см, световая и звуковая индикация, пластик ABS, IP65, 86х86х22 мм | руб./шт | 2100 | 2100 | 2100
| 306437 | MR101[ID] | Считыватели RFID карт EM-Marine, Wiegand 26, IP66, дальность считывания до 8 см, 9-24В DC, -40... +60°C, корпус - металл, 103х48х19 мм. | руб./шт | 3640 | 3640 | 3640
| 298920 | UHF 10E Pro | UHF считыватель карт для дальней дистанции. Дальность считывания до 10 м (регулируется). Одновременное считывание до 50 карт. Интерфейсы: Wiegand 26/34, USB. Корпус антенны: пластик ABS; задняя сторона: алюминий. Питание DC 9...12 В, 1,2 A. Рабочая температура -20...+60 °C. Степень защиты IP65. Размеры 445x445x67 мм. | руб./шт | 46480 | 46480 | 46480
3.2.11 |  | Считыватели «UniReader»
| 284741 | UR-W-26 | Бесконтактный считыватель Proximity-карт формата EmMarine, HID, Indala, Legic Prime, Legic Advante, Mifare с интерфейсом подключения к контроллеру Wiegand-26 | руб./шт | 93000 | 93000 | 93000
| 284742 | UR-W-40 | Бесконтактный считыватель Proximity-карт формата EmMarine, HID, Indala, Legic Prime, Legic Advante, Mifare с интерфейсом подключения к контроллеру Wiegand-40 | руб./шт | 93000 | 93000 | 93000
| 284743 | UR-W-42 | Бесконтактный считыватель Proximity-карт формата EmMarine, HID, Indala, Legic Prime, Legic Advante, Mifare с интерфейсом подключения к контроллеру Wiegand-42 | руб./шт | 93000 | 93000 | 93000
| 284744 | UR-W-26-S | Бесконтактный считыватель Proximity-карт формата EmMarine, HID, Indala, Legic Prime, Legic Advante, Mifare с интерфейсом подключения к контроллеру Wiegand-26 и функцией буферизации данных | руб./шт | 96000 | 96000 | 96000
| 284745 | UR-W-40-S | Бесконтактный считыватель Proximity-карт формата EmMarine, HID, Indala, Legic Prime, Legic Advante, Mifare с интерфейсом подключения к контроллеру Wiegand-40 и функцией буферизации данных | руб./шт | 96000 | 96000 | 96000
| 284746 | UR-W-42-S | Бесконтактный считыватель Proximity-карт формата EmMarine, HID, Indala, Legic Prime, Legic Advante, Mifare с интерфейсом подключения к контроллеру Wiegand-42 и функцией буферизации данных | руб./шт | 96000 | 96000 | 96000
| 284747 | UR-W-26-K | Бесконтактный считыватель Proximity-карт формата EmMarine, HID, Indala, Legic Prime, Legic Advante, Mifare с интерфейсом подключения к контроллеру Wiegand-26 с кодонаборным устройством | руб./шт | 124000 | 124000 | 124000
| 284748 | UR-W-40-K | Бесконтактный считыватель Proximity-карт формата EmMarine, HID, Indala, Legic Prime, Legic Advante, Mifare с интерфейсом подключения к контроллеру Wiegand-40 с кодонаборным устройством | руб./шт | 124000 | 124000 | 124000
| 284749 | UR-W-42-K | Бесконтактный считыватель Proximity-карт формата EmMarine, HID, Indala, Legic Prime, Legic Advante, Mifare с интерфейсом подключения к контроллеру Wiegand-42 с кодонаборным устройством | руб./шт | 124000 | 124000 | 124000
| 284750 | UR-W-26-S-K | Бесконтактный считыватель Proximity-карт формата EmMarine, HID, Indala, Legic Prime, Legic Advante, Mifare с интерфейсом подключения к контроллеру Wiegand-26 с кодонаборным устройством и функцией буферизации данных | руб./шт | 126000 | 126000 | 126000
| 284751 | UR-W-40-S-K | Бесконтактный считыватель Proximity-карт формата EmMarine, HID, Indala, Legic Prime, Legic Advante, Mifare с интерфейсом подключения к контроллеру Wiegand-40 с кодонаборным устройством и функцией буферизации данных | руб./шт | 126000 | 126000 | 126000
| 284752 | UR-W-42-S-K | Бесконтактный считыватель Proximity-карт формата EmMarine, HID, Indala, Legic Prime, Legic Advante, Mifare с интерфейсом подключения к контроллеру Wiegand-42 с кодонаборным устройством и функцией буферизации данных | руб./шт | 126000 | 126000 | 126000
3.2.12 |  | Считыватели «МикроЭм»
| 310881 | UEM Mifare/NFC SKD reader V5.0 WS Set | Считыватель идентификаторов UEM Mifare/NFC SKD reader, считывание UID или данных защищенной области (Mifare Classic, Ultralight, Plus), только UID (Mifare DESfire, NFC), интерфейс RS-485, Wiegand, Touch Memory, 5..30 В, 190 мА, -40...+50 °С, 124х59х14 мм. Цвет-белый. Требуется первоначальное конфигурирование считывателя. | руб./шт | 5625 | 5625 | 5625
3.2.13 |  | Считыватели «AccordTec»
| 294716 | AT-PR500EM BL | Считыватель бесконтактных идентификаторов формата Em-Marine, расстояние считывания до 5 см, интерфейс Wiegand 26/34, светодиодная и звуковая индикация, DC 9...16 В, 30 мА, IP68, -45...+60 ⁰С, 41,5х17х81,5 мм, ABS пластик, чёрный | руб./шт | 1300 | 1235 | 1170
| 294717 | AT-PR500EM GR | Считыватель бесконтактных идентификаторов формата Em-Marine, расстояние считывания до 5 см, интерфейс Wiegand 26/34, светодиодная и звуковая индикация, DC 9...16 В, 30 мА, IP68, -45...+60 ⁰С, 41,5х17х81,5 мм, ABS пластик, серый | руб./шт | 1300 | 1235 | 1170
| 294718 | AT-PR500MF BL | Считыватель бесконтактных идентификаторов формата Mifare, расстояние считывания до 5 см, интерфейс Wiegand 26/34, светодиодная и звуковая индикация, DC 9...16 В, 30 мА, IP68, -45...+60 ⁰С, 41,5х17х81,5 мм, ABS пластик, чёрный | руб./шт | 1771 | 1682.51 | 1594.02
| 294719 | AT-PR500MF GR | Считыватель бесконтактных идентификаторов формата Mifare, расстояние считывания до 5 см, интерфейс Wiegand 26/34, светодиодная и звуковая индикация, DC 9...16 В, 30 мА, IP68, -45...+60 ⁰С, 41,5х17х81,5 мм, ABS пластик, серый | руб./шт | 1771 | 1682.51 | 1594.02
| 225621 | PR-105 (белый) | Расстояние считывания не менее 8 см, карты формата EM-Marin, Ангстрем, выход Touch Memory, Wiegand 26, 6,5…16 В, 35 мА, -40…+50 °C, 97×45×18 мм, звуковая и световая индикация | руб./шт | 3782 | 3592.99 | 3403.98
| 230384 | PR-105 (серый) | Расстояние считывания не менее 8 см, карты формата EM-Marin, Ангстрем, выход Touch Memory, Wiegand 26, 6,5…16 В, 35 мА, -40…+50 °C, 97×45×18 мм, звуковая и световая индикация | руб./шт | 3782 | 3592.99 | 3403.98
| 216459 | PR-105 (черный) | Расстояние считывания не менее 8 см, карты формата EM-Marin, Ангстрем, выход Touch Memory, Wiegand 26, 6,5…16 В, 35 мА, -40…+50 °C, 97×45×18 мм, звуковая и световая индикация | руб./шт | 3782 | 3592.99 | 3403.98
3.2.14 |  | Считыватели «CARDDEX»
| 319293 | RW E | Считыватель «RW E» формата Em-marine, частота — 125 кГц, IP65, Встроенная светодиодная и звуковая индикация; Дальность считывания — до 10 см. Стандарты поддерживаемых идентификаторов: EM4100, -40°C до +50°C, 12 В, 82х64х23 мм. | руб./шт | 3390 | 3390 | 3390
| 319294 | RW M | Считыватель «RW M» формата Mifare, частота — 13,56 МГц, IP65, Встроенная светодиодная и звуковая индикация; Дальность считывания — до 10 см. Стандарты поддерживаемых идентификаторов: Mifare Classic 1K, Mifare 4K, Mifare UltraLight, -40°C до +50°C, 12 В, 82х64х23 мм. | руб./шт | 3390 | 3390 | 3390
3.2.15 |  | Считыватели «ESMART»
| 298328 | ER1003 ESMART Reader BLE | Считыватель бескорпусной (плата) идентификаторов Mifare, NFC, BLE, расстояние считывания до 10 см (NFC), до 10 м (BLE), интерфейс wiegand, 5…16 В, 150 мА, IP68, -40...+85 °C, 92х61х7,5 мм | руб./шт | 11700 | 11407.5 | 11115
| 298329 | ER1304 Mullion ESMART Reader BLE | Считыватель бескорпусной (плата) идентификаторов Mifare, NFC, BLE, расстояние считывания до 10 см (NFC), до 10 м (BLE), интерфейс wiegand, 5…16 В, 150 мА, IP68, -40...+85 °C, 92х37х7,5 мм | руб./шт | 10990 | 10715.24 | 10440.48
| 298319 | ER1402 Mullion ESMART Reader BLE (черный) | Считыватель идентификаторов Mifare, NFC, BLE, расстояние считывания до 10 см (NFC), до 10 м (BLE), интерфейс wiegand, 5…16 В, 150 мА, IP68, -40...+85 °C, 111х46х10 мм | руб./шт | 13800 | 13455 | 13110
| 298323 | ER1402 Mullion ESMART Reader BLE (белый) | Считыватель идентификаторов Mifare, NFC, BLE, расстояние считывания до 10 см (NFC), до 10 м (BLE), интерфейс wiegand, 5…16 В, 150 мА, IP68, -40...+85 °C, 111х46х10 мм | руб./шт | 13800 | 13455 | 13110
| 298324 | ER1402 Mullion ESMART Reader BLE Bubble(белый) | Считыватель идентификаторов Mifare, NFC, BLE, расстояние считывания до 10 см (NFC), до 10 м (BLE), интерфейс wiegand, 5…16 В, 150 мА, IP68, -40...+85 °C, 111х46х10 мм | руб./шт | 14400 | 14040 | 13680
| 298320 | ER1402 Mullion ESMART Reader BLE Bubble(черный) | Считыватель идентификаторов Mifare, NFC, BLE, расстояние считывания до 10 см (NFC), до 10 м (BLE), интерфейс wiegand, 5…16 В, 150 мА, IP68, -40...+85 °C, 111х46х10 мм | руб./шт | 14400 | 14040 | 13680
| 320787 | ER1501 Mullion ESMART Reader BLE (Carbon Concrete) | Считыватель идентификаторов Mifare, NFC, BLE, расстояние считывания до 10 см (NFC), до 10 м (BLE), интерфейс wiegand, 5…16 В, 150 мА, IP68, -40...+85 °C, 113х45х10 мм | руб./шт | 13800 | 13455 | 13110
| 309505 | ER1501 Mullion ESMART Reader BLE (антрацит) | Считыватель идентификаторов Mifare, NFC, BLE, расстояние считывания до 10 см (NFC), до 10 м (BLE), интерфейс wiegand, 5…16 В, 150 мА, IP68, -40...+85 °C, 113х45х10 мм | руб./шт | 13800 | 13455 | 13110
| 318069 | ER1501 Mullion ESMART Reader BLE (Сильвер Грей) | Считыватель идентификаторов Mifare, NFC, BLE, расстояние считывания до 10 см (NFC), до 10 м (BLE), интерфейс wiegand, 5…16 В, 150 мА, IP68, -40...+85 °C, 113х45х10 мм | руб./шт | 13800 | 13455 | 13110
| 298321 | ER1602 ESMART Reader BLE (белый) | Считыватель идентификаторов Mifare, NFC, BLE, расстояние считывания до 10 см (NFC), до 10 м (BLE), интерфейс wiegand, 5…16 В, 150 мА, IP68, -40...+85 °C, 111х69х10 мм | руб./шт | 18300 | 17842.5 | 17385
| 298317 | ER1602 ESMART Reader BLE (черный) | Считыватель идентификаторов Mifare, NFC, BLE, расстояние считывания до 10 см (NFC), до 10 м (BLE), интерфейс wiegand, 5…16 В, 150 мА, IP68, -40...+85 °C, 111х69х10 мм | руб./шт | 18300 | 17842.5 | 17385
| 298318 | ER1602 ESMART Reader BLE Bubble (черный) | Считыватель идентификаторов Mifare, NFC, BLE, расстояние считывания до 10 см (NFC), до 10 м (BLE), интерфейс wiegand, 5…16 В, 150 мА, IP68, -40...+85 °C, 111х69х10 мм | руб./шт | 18900 | 18427.5 | 17955
| 298322 | ER1602 ESMART Reader BLE Bubble(белый) | Считыватель идентификаторов Mifare, NFC, BLE, расстояние считывания до 10 см (NFC), до 10 м (BLE), интерфейс wiegand, 5…16 В, 150 мА, IP68, -40...+85 °C, 111х69х10 мм | руб./шт | 18900 | 18427.5 | 17955
| 298334 | EA1240 | Монтажный набор для установки считывателей на металлические поверхности с целью восстановления работоспособности при считывании карт. Для считывателей ESMART Reader серии NEO. | руб./шт | 900 | 877.5 | 855
| 298333 | EA1340 | Монтажный набор для установки считывателей на металлические поверхности с целью восстановления работоспособности при считывании карт. Для считывателей ESMART Reader серии OEM | руб./шт | 900 | 877.5 | 855
| 298335 | EA1640 Mullion | Монтажный набор для установки считывателей на металлические поверхности с целью восстановления работоспособности при считывании карт. Для считывателей ESMART Reader серии NEO, mullion. | руб./шт | 600 | 585 | 570
| 298332 | EA1740 Mullion | Монтажный набор для установки считывателей на металлические поверхности с целью восстановления работоспособности при считывании карт. Для считывателей ESMART Reader серии OEM, mullion | руб./шт | 600 | 585 | 570
| 320788 | ER1701 ESMART Reader BLE (Carbon Concrete) | Считыватель идентификаторов Mifare, NFC, BLE, расстояние считывания до 10 см (NFC), до 10 м (BLE), интерфейс wiegand, 5…16 В, 150 мА, IP68, -40...+85 °C, 113х69х10 мм | руб./шт | 18300 | 17842.5 | 17385
| 309504 | ER1701 ESMART Reader BLE (антрацит) | Считыватель идентификаторов Mifare, NFC, BLE, расстояние считывания до 10 см (NFC), до 10 м (BLE), интерфейс wiegand, 5…16 В, 150 мА, IP68, -40...+85 °C, 113х69х10 мм | руб./шт | 18300 | 17842.5 | 17385
| 317912 | ER1701 ESMART Reader BLE (Сильвер Грей) | Считыватель идентификаторов Mifare, NFC, BLE, расстояние считывания до 10 см (NFC), до 10 м (BLE), интерфейс wiegand, 5…16 В, 150 мА, IP68, -40...+85 °C, 113х69х10 мм | руб./шт | 18300 | 17842.5 | 17385
| 327382 | ER4331 SINGLE серии USB разъем USB-A | Универсальный контактный USB считыватель от ESMART® для решения любых задач. Подходит для чтения и записи контактных смарт-карт, используя универсальный протокол CCID. 5В от USB, 250 мА (в режиме работы), корпус - ABS-пластик, 0 ... +60°C, 66x66x9,3 мм. Разъем USB-A Поддерживаемые типы карт: ISO/IEC 7816 Класс A / B / C (5В / 3В / 1,8В); J-LIS; Memory cards. | руб./шт | 1892 | 1844.71 | 1797.42
| 327383 | ER4332 SINGLE серии USB, разъем USB-C | Универсальный контактный USB считыватель от ESMART® для решения любых задач. Подходит для чтения и записи контактных смарт-карт, используя универсальный протокол CCID. 5В от USB, 250 мА (в режиме работы), корпус - ABS-пластик, 0 ... +60°C, 66x66x9,3 мм. Разъем USB-C. Поддерживаемые типы карт: ISO/IEC 7816 Класс A / B / C (5В / 3В / 1,8В); J-LIS; Memory cards. | руб./шт | 1892 | 1844.71 | 1797.42
| 327380 | ER7735 DUAL серии USB разъем USB-A | Универсальный USB считыватель для решения любых задач. Подходит для чтения и записи бесконтактных и контактных смарт-карт, используя универсальный протокол CCID. Для обеспечения безопасности предусмотрен встроенный SAM-слот. 13,56 МГц, 5В от USB, 250 мА (в режиме работы), корпус - ABS-пластик, 0 ... +60°C, 98x66x11 мм. Разъем USB-A. Поддерживаемые типы карт: NFC Forum типы 1 / 2 / 3 / 4 / 5; ISO/IEC 14443 типы A и B; ISO/IEC 15693-3; MIFARE® ID; MIFARE® Classic; MIFARE® Plus; MIFARE® Ultralight; MIFARE® DESFire; FeliCa; Calypso; J-LIS. | руб./шт | 8200 | 7994.99 | 7789.98
| 327381 | ER7736 DUAL серии USB разъем USB-C | Универсальный USB считыватель для решения любых задач. Подходит для чтения и записи бесконтактных и контактных смарт-карт, используя универсальный протокол CCID. Для обеспечения безопасности предусмотрен встроенный SAM-слот. 13,56 МГц, 5В от USB, 250 мА (в режиме работы), корпус - ABS-пластик, 0 ... +60°C, 98x66x11 мм. Разъем USB-C. Поддерживаемые типы карт: NFC Forum типы 1 / 2 / 3 / 4 / 5; ISO/IEC 14443 типы A и B; ISO/IEC 15693-3; MIFARE® ID; MIFARE® Classic; MIFARE® Plus; MIFARE® Ultralight; MIFARE® DESFire; FeliCa; Calypso; J-LIS. | руб./шт | 8200 | 7994.99 | 7789.98
| 298336 | Виртуальная карта ESMART Доступ | Виртуальная карта для мобильного приложения ESMART Доступ. Поставляется в виде кода активации. Имеет глобально уникальный идентификатор 8 байт и защиту от копирования по технологии ESMART Доступ. Работа по NFC и BLE (Свободные руки). Доступно для iOS и Android. Без срока истечения. Минимальная партия заказа - от 10шт. | руб./шт | 160 | 155.99 | 151.98
3.2.16 |  | Считыватели «Болид»
| 4004 | Proxy-2А (Proxy-2А исп.01) | Считыватель проксимити карт EM-Marin, HID ProxCard II, интерфейс Dallas Touch Memory, RS-232 ТТЛ, RS-232/DATA, Wiegand-26, Wiegand-37, Wiegand-44, ABA TRACK II; U-пит. 8...15 В, I-потр. 100 мА, IP20, t-раб. -25...+60 °С, габ.размеры 123х97х14 мм. Серый, врезной, клем.колодка | руб./шт | 3712.8 | 3570 | 3427.2
| 4028 | Proxy-3M | Считыватель бесконтактный для работы с идентификаторами формата MIFARE; интерфейс подключения Wiegand-26/37/44, Touch Memory, RS-232, ABA TRACK II; расстояние считывания 6...12 см; U-пит.8...15 В, I-потр. 0,18 А; IP20, t-раб.-25...+60°С, габ.размеры 143х71х25 мм. Накладной. | руб./шт | 9609.6 | 9240 | 8870.4
| 4133 | С2000-Proxy | Считыватель проксимити карты EM-Marine для взятия под охрану, снятия с охраны и доступа, выход Touch Memory, исполнение - врезной; U-пит. 10...15 В, I-потр. 60 мА, IP20, t-раб. -20...+50°С, габ.размеры 123х97х8 мм. Съёмная контактная колодка «под винт», | руб./шт | 3386.76 | 3256.5 | 3126.24
| 4423 | С2000-Proxy H | Считыватель карт EM-Marin для взятия под охрану, снятия с охраны и доступа, интерфейс Touch Memory, кнопка для команд, накладной, U-пит. 7...25 В, I-потр. 60 мА, IP20, t-раб. -20...+50°С, габ.размеры 82х82х22 мм. Съёмная контактная колодка «под винт», | руб./шт | 4979.52 | 4788 | 4596.48
| 4428 | Proxy-3A | Считыватель бесконтактный для работы с идентификаторами формата EM-Marin и HID ProxCard II; интерфейс подключения Wiegand-26/37/44, Touch Memory, RS-232, ABA TRACK II; расстояние считывания 6...12 см; U-пит.8...15 В, I-потр. 0,12 А; IP20, t-раб.-25...+60°С, габ.размеры 143х71х25 мм. Накладной. | руб./шт | 7644 | 7350 | 7056
| 218353 | Proxy-2МА | Считыватель проксимити карт MIFARE, EM-Marin, HID ProxCard II, интерфейс Dallas Touch Memory, RS-232 ТТЛ, RS-232/DATA, Wiegand-26, Wiegand-37, Wiegand-44, ABA TRACK II; U-пит. 8...15 В, I-потр. 180 мА, IP20, t-раб. -25...+60 °С, габ.размеры 123х97х14 мм. Серый, врезной, клем.колодка | руб./шт | 6988.8 | 6720 | 6451.2
| 218354 | Proxy-3MA | Считыватель бесконтактный для работы с идентификаторами формата MIFARE, EM-Marin, а также картами HID ProxCard II; интерфейс подключения Wiegand-26/37/44, Touch Memory, RS-232, ABA TRACK II; расстояние считывания 6...12 см; U-пит.8...15 В, I-потр. 0,2 А; IP20, t-раб.-25...+60°С, габ.размеры 143х71х25 мм. Накладной. | руб./шт | 10264.8 | 9870 | 9475.2
| 218554 | Proxy-2М | Считыватель проксимити карт MIFARE, интерфейс Dallas Touch Memory, RS-232 ТТЛ, RS-232/DATA, Wiegand-26, Wiegand-37, Wiegand-44, ABA TRACK II; U-пит. 8...15 В, I-потр. 160 мА, IP20, t-раб. -25...+60 °С, габ.размеры 123х97х14 мм. Серый, врезной, клем.колодка | руб./шт | 5896.8 | 5670 | 5443.2
| 218557 | Proxy-USB MA | Считыватель бесконтактный настольный, формат читаемых карт:EM-Marine; HID (Prox Card II); MIFARE (Ultralight, Classic 1K (S50), Classic 4K (S70), Plus (все модификации)), дистанция считывания до 12 см (для EM-Marine, HID)/ до 6 см (MIFARE), USB, U-пит.5 В (от USB), I-потр.100 мА, IP20, t-раб.0...+70°С, 119х90х26 мм | руб./шт | 8299.2 | 7980 | 7660.8
| 248746 | Proxy-5AG | Считыватель проксимити карт EM-Marin, интерфейс Touch Memory. сенсорная кнопка для команд, 7...25 В, 60 мА, IP20, -20...+50 °С, 43х83х14 мм. Цвет - серый | руб./шт | 4586.4 | 4410 | 4233.6
| 248747 | Proxy-5AB | Считыватель проксимити карт EM-Marin, интерфейс Touch Memory. сенсорная кнопка для команд, 7...25 В, 60 мА, IP20, -20...+50 °С, 43х83х14 мм. Цвет - черный | руб./шт | 4586.4 | 4410 | 4233.6
| 261504 | Proxy-5MSB | Считыватель проксимити карты "Мифайр" с интерфейсами Touch Memory; накладной; сенсорная кнопка для команд; защита от копирования карт; U-пит.7...25 В; I-потр.60 мА; IP20; t-раб.-20...+50°С; черного цвета. | руб./шт | 4804.8 | 4620 | 4435.2
| 261505 | Proxy-5MSG | Считыватель проксимити карты "Мифайр" с интерфейсами Touch Memory; накладной; сенсорная кнопка для команд; защита от копирования карт; U-пит.7...25 В; I-потр.60 мА; IP20; t-раб.-20...+50°С; серого цвета. | руб./шт | 4804.8 | 4620 | 4435.2
| 261506 | Proxy-5MS-USB | Считыватель настольный; USB; 13.56MHz; чтение Mifare до 7 см; звуковая/световая индикация; ABS-пластик серый; IP20; t-раб.0...+60°С; 92x146x29мм, 0,2 кг. | руб./шт | 14144.52 | 13600.5 | 13056.48
| 284291 | Proxy-4E | Считыватель бесконтактный для работы с идентификаторами формата EM-Marine; интерфейс подключения Wiegand-26, Wiegand-44; расстояние считывания 10 см; U-пит.7...25 В, I-потр.60 мА; IP41, t-раб.-20...+50°С, 50x120x20 мм. Накладной. | руб./шт | 2371.2 | 2280 | 2188.8
| 284292 | Proxy-4M | Считыватель бесконтактный для работы с идентификаторами формата Mifare; интерфейс подключения Wiegand-26, Wiegand-44; расстояние считывания 5 см; U-пит.7...25 В, I-потр.60 мА; IP41, t-раб.-20...+50°С, 50x120x20 мм. Накладной. | руб./шт | 2767.44 | 2661 | 2554.56
| 284293 | ProxyKey-4E | Считыватель бесконтактный для работы с идентификаторами формата EM-Marine с кодонаборной клавиатурой; интерфейс подключения Wiegand-26, Wiegand-44; расстояние считывания 10 см; U-пит.7...25 В, I-потр.60 мА; IP41, t-раб.-20...+50°С, 50x120x20 мм. Накладной. | руб./шт | 2995.2 | 2880 | 2764.8
| 284294 | ProxyKey-4M | Считыватель бесконтактный для работы с идентификаторами формата Mifare с кодонаборной клавиатурой; интерфейс подключения Wiegand-26, Wiegand-44; расстояние считывания 10 см; U-пит.7...25 В, I-потр.60 мА; IP41, t-раб.-20...+50°С, 50x120x20 мм. Накладной. | руб./шт | 3453.84 | 3321 | 3188.16
3.2.17 |  | Считыватели «Hikvision»
| 266648 | DS-K1F100-D8E | Настольный считыватель карт, 13,56 МГц и 125 КГц; 1 USB; питание по USB; 1 Вт; -20...+65 °C; 117×67.5×14.3 мм; пластик | руб./шт | 5990 | 5690.5 | 5391
| 266619 | DS-K1101M | Считыватель Mifare карт, 13,56 МГц; дальность считывания: 30-50 мм; поддержка протоколов RS-485 и Wiegand (-26, -34); DC 12 В; 6 Вт; -40...+70 °C; IP64; 132×92.3×20.5 мм; пластик | руб./шт | 3690 | 3505.5 | 3321
| 266620 | DS-K1101MK | Считыватель Mifare карт с сенсорной клавиатурой, 13,56 МГц; дальность считывания: 30-50 мм; поддержка протоколов RS-485 и Wiegand (-26, -34); DC 12 В; 6 Вт; -40...+70 °C; IP64; 132×92.3×20.5 мм; пластик | руб./шт | 4590 | 4360.5 | 4131
| 307614 | DS-K1102AE | Считыватель EM карт Частота считывания 125КГц; дальность считывания: 50-60 мм; поддержка протоколов RS485 и Wiegand (W26/W34); DC12В; 6Вт; -20 °C...+70°C; IP64; размер 121×86.5×14мм; пластик. | руб./шт | 4590 | 4360.5 | 4131
| 307615 | DS-K1102AEK | Считыватель EM карт с сенсорной клавиатурой Частота считывания 125КГц; дальность считывания: 50-60 мм; поддержка протоколов RS485 и Wiegand (W26/W34); DC12В; 6Вт; -20 °C...+70°C; IP64; размер 121×86.5×14мм; пластик. | руб./шт | 5790 | 5500.5 | 5211
| 307612 | DS-K1102AM | Считыватель Mifare карт Частота считывания 13.56МГц; дальность считывания: 30-50 мм; поддержка протоколов RS485 и Wiegand (W26/W34); DC12В; 6Вт; -20 °C...+70°C; IP64; размер 121×86.5×14мм; пластик. | руб./шт | 4590 | 4360.5 | 4131
| 307613 | DS-K1102AMK | Считыватель Mifare карт с сенсорной клавиатурой Частота считывания 13.56МГц; дальность считывания: 30-50 мм; поддержка протоколов RS485 и Wiegand (W26/W34); DC12В; 6Вт; -20 °C...+70°C; IP64; размер 121×86.5×14мм; пластик. | руб./шт | 5790 | 5500.5 | 5211
| 266625 | DS-K1103M | Считыватель Mifare карт, 13,56 МГц; дальность считывания: 30-50 мм; поддержка протоколов RS-485 и Wiegand (-26, -34); DC 12 В; 6 Вт; -40...+70 °C; IP64; 129×76×14.7 мм; пластик | руб./шт | 4590 | 4360.5 | 4131
| 266626 | DS-K1103MK | Считыватель Mifare карт с сенсорной клавиатурой, 13,56 МГц; дальность считывания: 30-50 мм; поддержка протоколов RS-485 и Wiegand (-26, -34); DC 12 В; 6 Вт; -40...+70 °C; IP64; 129×76×14.7 мм; пластик | руб./шт | 5790 | 5500.5 | 5211
| 266627 | DS-K1104M | Считыватель Mifare карт, 13,56 МГц; дальность считывания: 30-50 мм; поддержка протоколов RS-485 и Wiegand (-26, -34); DC 12 В; 6 Вт; -40...+70 °C; IP65; 118×76×23 мм; пластик/металл | руб./шт | 8890 | 8445.5 | 8001
| 266628 | DS-K1104MK | Считыватель Mifare карт с механической клавиатурой, 13,56 МГц; дальность считывания: 30-50 мм; поддержка протоколов RS-485 и Wiegand (-26, -34); DC 12 В; 6 Вт; -40...+70 °C; IP65; 118×76×23 мм; пластик/металл | руб./шт | 10990 | 10440.5 | 9891
| 307616 | DS-K1107AE | Считыватель EM карт Частота считывания 125КГц; дальность считывания: ≥50 мм; поддержка протоколов RS485 и Wiegand (W26/W34); DC12В; 2Вт; -20 °C...+70°C; IP65; размер 115×44×22мм; пластик. | руб./шт | 3390 | 3220.5 | 3051
| 307617 | DS-K1107AEK | Считыватель EM карт с механической клавиатурой Частота считывания 125КГц; дальность считывания: ≥50 мм; поддержка протоколов RS485 и Wiegand (W26/W34); DC12В; 2Вт; -20 °C...+70°C; IP65; размер 115×44×22мм; пластик. | руб./шт | 4390 | 4170.5 | 3951
| 307347 | DS-K1107AM | Считыватель Mifare карт Частота считывания 13.56МГц; дальность считывания: ≥50 мм; поддержка протоколов RS485 и Wiegand (W26/W34); DC12В; 2Вт; -20 °C...+70°C; IP65; размер 115×44×22мм; пластик. | руб./шт | 3390 | 3220.5 | 3051
| 307618 | DS-K1107AMK | Считыватель Mifare карт с механической клавиатурой Частота считывания 13.56МГц; дальность считывания: ≥50 мм; поддержка протоколов RS485 и Wiegand (W26/W34); DC12В; 2Вт; -20 °C...+70°C; IP65; размер 115×44×22мм; пластик. | руб./шт | 4390 | 4170.5 | 3951
| 307623 | DS-K1108AD | Считыватель Desfire, Mifare карт Дальность считывания: 30-80 мм; поддержка протоколов RS485, Wiegand (W26/W34) и OSDP; DC12В; 2Вт; -20 °C...+70°C; IP65; размер 123×88×21мм; пластик. | руб./шт | 8390 | 7970.5 | 7551
| 307624 | DS-K1108ADK | Считыватель Desfire, Mifare карт с механической клавиатурой Дальность считывания: 30-80 мм; поддержка протоколов RS485, Wiegand (W26/W34) и OSDP; DC12В; 2Вт; -20 °C...+70°C; IP65; размер 123×88×21мм; пластик. | руб./шт | 9790 | 9300.5 | 8811
| 307619 | DS-K1108AE | Считыватель EM карт Частота считывания 125КГц; дальность считывания: 30-80 мм; поддержка протоколов RS485, Wiegand (W26/W34) и OSDP; DC12В; 2Вт; -20 °C...+70°C; IP65; размер 123×88×21мм; пластик. | руб./шт | 3690 | 3505.5 | 3321
| 307620 | DS-K1108AEK | Считыватель EM карт с механической клавиатурой Частота считывания 125КГц; дальность считывания: 30-80 мм; поддержка протоколов RS485, Wiegand (W26/W34) и OSDP; DC12В; 2Вт; -20 °C...+70°C; IP65; размер 123×88×21мм; пластик. | руб./шт | 4990 | 4740.5 | 4491
| 307621 | DS-K1108AM | Считыватель Mifare карт Частота считывания 13.56МГц; дальность считывания: 30-80 мм; поддержка протоколов RS485, Wiegand (W26/W34) и OSDP; DC12В; 2Вт; -20 °C...+70°C; IP65; размер 123×88×21мм; пластик. | руб./шт | 3690 | 3505.5 | 3321
| 307622 | DS-K1108AMK | Считыватель Mifare карт с механической клавиатурой Частота считывания 13.56МГц; дальность считывания: 30-80 мм; поддержка протоколов RS485, Wiegand (W26/W34) и OSDP; DC12В; 2Вт; -20 °C...+70°C; IP65; размер 123×88×21мм; пластик. | руб./шт | 4990 | 4740.5 | 4491
| 307625 | DS-K1201AEF | Считыватель отпечатков пальцев и EM карт Частота считывания 125КГц; хранилище: 5000 отпечатков; поддержка протокола RS485; DC12В±10%; 12Вт; -40 °C...+70°C; IP65; размер 62×132×44мм; пластик. Работает только с серией контроллеров DS-K2601/02/04! | руб./шт | 10490 | 9965.5 | 9441
| 307626 | DS-K1201AMF | Считыватель отпечатков пальцев и Mifare карт Частота считывания 13.56МГц; хранилище: 5000 отпечатков; поддержка протокола RS485; DC12В±10%; 12Вт; -40 °C...+70°C; IP65; размер 62×132×44мм; пластик. Работает только с серией контроллеров DS-K2601/02/04! | руб./шт | 10490 | 9965.5 | 9441
| 272028 | DS-K1201EF | Считыватель отпечатков пальцев и EM карт. 125КГц, до 5000 отпечатков; поддержка RS485; DC12В±10%; 12Вт; -40 °C...+70°C; IP65; 62×132×44мм; пластик. Работает только с серией контроллеров DS-K2601/02/04! | руб./шт | 10090 | 9585.5 | 9081
| 266638 | DS-K1801E | Считыватель EM-Marin карт, 125 КГц; 30-50 мм; поддержка протокола Wiegand (-26, -34); DC 12 В; 1.6 Вт; -40...+70 °C; IP65; 87×87×13.3 мм; пластик | руб./шт | 2290 | 2175.5 | 2061
| 266639 | DS-K1801EK | Считыватель EM-Marin карт с механической клавиатурой, 125 КГц; 30-50 мм; поддержка протокола Wiegand (-26, -34); DC 12 В; ≤1.6 Вт; -40...+70 °C; IP65; 87×87×13.3 мм; пластик | руб./шт | 2590 | 2460.5 | 2331
| 266640 | DS-K1801M | Считыватель Mifare карт, 13,56 МГц; дальность считывания: 30-50 мм; поддержка протокола Wiegand (-26, -34); DC 12 В; 1.6 Вт; -40...+70 °C; IP65; 87×87×13.3 мм; пластик | руб./шт | 2290 | 2175.5 | 2061
| 266641 | DS-K1801MK | Считыватель Mifare карт с механической клавиатурой, 13,56 МГц; дальность считывания: 30-50 мм; поддержка протокола Wiegand (-26, -34); DC 12 В; 1.6 Вт; -40...+70 °C; IP65; 87×87×13.3 мм; пластик | руб./шт | 2590 | 2460.5 | 2331
| 266642 | DS-K1802E | Считыватель карт EM-Marin (125 КГц); дальность считывания 50 мм; Wiegand 26/34; DC 12В; 2 Вт; -20...+65°C; IP65; 115.9×43.3×17мм; пластик | руб./шт | 2490 | 2365.5 | 2241
| 266643 | DS-K1802EК | Считыватель карт EM-Marin (125 КГц) с механической клавиатурой; дальность считывания 50 мм; Wiegand 26/34; DC 12В; 2 Вт; -20...+65°C; IP65; 115.9×43.3×17мм; пластик. | руб./шт | 3190 | 3030.5 | 2871
| 266644 | DS-K1802M | Считыватель карт Mifare (13,56 МГц); дальность считывания 50 мм; Wiegand 26/34; DC 12В; 2 Вт; -20...+65°C; IP65; 115.9×43.3×17мм; пластик. | руб./шт | 2490 | 2365.5 | 2241
| 266645 | DS-K1802МК | Считыватель карт Mifare (13,56 МГц) с механической клавиатурой; дальность считывания 50 мм; Wiegand 26/34; DC 12В; 2 Вт; -20...+65°C; IP65; 115.9×43.3×17мм; пластик. | руб./шт | 3190 | 3030.5 | 2871
| 272030 | DS-K1F820-F | Настольный считыватель отпечатков пальцев. Оптический; 1 USB; питание по USB; 1Вт; -30 °C...+70°C; размер 100×48×35мм; пластик. | руб./шт | 11190 | 10630.5 | 10071
NEW | 330777 | DS-K1102AEM | Считыватель Mifare и EM-Marine; дальность считывания: 3-5 cм; RS485; Wiegand 26/34. DC12В; 6Вт. -20...+65°C; IP64. Габ.размеры: 121×86.5×14мм. Корпус: пластик. | руб./шт | 5590 | 5310.5 | 5031
NEW | 330778 | DS-K1109DB | Считыватель карт Mifare/Desfire/Felica, Bluetooth. Дальность считывания карт: 3-5 см; OSDP; RS-485; Wiegand 26/34 (Custom Wiegand); DC12В; 6Вт; -40...+65°C; IP65; размер: 125×84.5×18 мм; пластик. | руб./шт | 11590 | 11010.5 | 10431
NEW | 330779 | DS-K1109DKB | Считыватель карт Mifare/Desfire/Felica, Bluetooth, ПИН-код. Дальность считывания карт: 3-5 см; OSDP; RS-485; Wiegand 26/34 (Custom Wiegand); DC12В; 6Вт; -40...+65°C; IP65; размер: 125×84.5×18 мм; пластик. | руб./шт | 13290 | 12625.5 | 11961
NEW | 330780 | DS-K1109DKB-QR | Считыватель карт Mifare/Desfire/Felica, Bluetooth, ПИН-код, QR-код. Дальность считывания карт: 3-5 см; OSDP; RS-485; Wiegand 26/34 (Custom Wiegand); DC12В; 6Вт; -40...+65°C; IP65; размер: 125×84.5×18 мм; пластик. | руб./шт | 16790 | 15950.5 | 15111
NEW | 330781 | DS-K1109DKFB | Считыватель отпечатка пальца, карт Mifare/Desfire/Felica, Bluetooth, ПИН-код. Дальность считывания карт: 3-5 см; 5 000 отпечатков пальца; OSDP; RS-485; Wiegand 26/34 (Custom Wiegand); DC12В; 6Вт; -40...+65°C; IP65; размер: 125×84.5×18 мм; пластик. | руб./шт | 16790 | 15950.5 | 15111
NEW | 330782 | DS-K1109DKFB-QR | Считыватель отпечатка пальца, карт Mifare/Desfire/Felica, Bluetooth, ПИН-код, QR-код. Дальность считывания карт: 3-5 см; 5 000 отпечатков пальца; OSDP; RS-485; Wiegand 26/34 (Custom Wiegand); DC12В; 6Вт; -40...+65°C; IP65; размер: 125×84.5×18 мм; пластик. | руб./шт | 20990 | 19940.5 | 18891
NEW | 330783 | DS-K1109EB | Считыватель карт ЕM-Marin, Bluetooth. Дальность считывания карт: 3-5 см; OSDP; RS-485; Wiegand 26/34 (Custom Wiegand); DC12В; 6Вт; -40...+65°C; IP65; размер: 125×84.5×18 мм; пластик. | руб./шт | 10490 | 9965.5 | 9441
NEW | 330784 | DS-K1109EKB | Считыватель карт ЕM-Marin, Bluetooth, ПИН-код. Дальность считывания карт: 3-5 см; OSDP; RS-485; Wiegand 26/34 (Custom Wiegand); DC12В; 6Вт; -40...+65°C; IP65; размер: 125×84.5×18 мм; пластик. | руб./шт | 12190 | 11580.5 | 10971
NEW | 330785 | DS-K1109EKB-QR | Считыватель карт ЕM-Marin, Bluetooth, ПИН-код, QR-код. Дальность считывания карт: 3-5 см; OSDP; RS-485; Wiegand 26/34 (Custom Wiegand); DC12В; 6Вт; -40...+65°C; IP65; размер: 125×84.5×18 мм; пластик. | руб./шт | 15790 | 15000.5 | 14211
NEW | 330786 | DS-K1109EKFB | Считыватель отпечатка пальца, карт ЕM-Marin, Bluetooth, ПИН-код. Дальность считывания карт: 3-5 см; 5 000 отпечатков пальца; OSDP; RS-485; Wiegand 26/34 (Custom Wiegand); DC12В; 6Вт; -40...+65°C; IP65; размер: 125×84.5×18 мм; пластик. | руб./шт | 15790 | 15000.5 | 14211
NEW | 330787 | DS-K1109EKFB-QR | Считыватель отпечатка пальца, карт ЕM-Marin, Bluetooth, ПИН-код, QR-код. Дальность считывания карт: 3-5 см; 5 000 отпечатков пальца; OSDP; RS-485; Wiegand 26/34 (Custom Wiegand); DC12В; 6Вт; -40...+65°C; IP65; размер: 125×84.5×18 мм; пластик. | руб./шт | 19990 | 18990.5 | 17991
3.2.18 |  | Считыватели «ALeko»
| 311494 | ALM-PROX-125-K | Считыватель холодостойкий. EM-Marin, HID, Indala. Интерфейс: Touch Memory, Wiegand 26/34/37/40/42/авто. DC 12 В; 80 мА (нагревательный элемент DC 12В; 400мА). IP67. -60...+40°С. Размеры: 103х52х42 мм. Исполнение: с кабелем для открытой прокладки, климатическое исполнение ХЛ1. | руб./шт | 23360 | 22195 | 21030
| 311495 | ALM-PROX-125-M | Считыватель холодостойкий. EM-Marin, HID, Indala. Интерфейс: Touch Memory, Wiegand 26/34/37/40/42/авто. DC 12 В; 80 мА (нагревательный элемент DC 12В; 400мА). IP67. -60...+40°С. Размеры: 103х52х42 мм. Исполнение: с фитингом для металлорукава МРПИ-15 и клеммой заземления, климатическое исполнение ХЛ1. | руб./шт | 23360 | 22195 | 21030
| 311496 | ALM-PROX-125-S | Считыватель холодостойкий. EM-Marin, HID, Indala. Интерфейс: Touch Memory, Wiegand 26/34/37/40/42/авто. DC 12 В; 80 мА (нагревательный элемент DC 12В; 400мА). IP67. -60...+40°С. Размеры: 103х52х42 мм. Исполнение: с фитингом из нержавеющей стали для металлорукава МРПИ-15 и клеммой заземления, климатическое исполнение B1. | руб./шт | 25720 | 24434.99 | 23149.98
| 311497 | ALM-PROX-125-W | Считыватель холодостойкий. EM-Marin, HID, Indala. Интерфейс: Touch Memory, Wiegand 26/34/37/40/42/авто. DC 12 В; 80 мА (нагревательный элемент DC 12В; 400мА). IP67. -60...+40°С. Размеры: 103х52х42 мм. Исполнение: с кабелем для скрытой прокладки через стену, климатическое исполнение ХЛ1. | руб./шт | 23360 | 22195 | 21030
| 311498 | ALM-PROX-13-K | Считыватель холодостойкий. Mifare (ISO1443A; ISO15693). Интерфейс: Touch Memory, Wiegand 26/34/37/40/42/58/секторный режим (для работы с секторами карт защищенными паролями). DC 12 В; 80 мА (нагревательный элемент DC 12В; 400мА). IP67. -60...+40°С. Размеры: 103х52х42 мм. Исполнение: с кабелем для открытой прокладки, климатическое исполнение ХЛ1. | руб./шт | 23360 | 22195 | 21030
| 311499 | ALM-PROX-13-M | Считыватель холодостойкий. Mifare (ISO1443A; ISO15693). Интерфейс: Touch Memory, Wiegand 26/34/37/40/42/58/секторный режим (для работы с секторами карт защищенных паролем). DC 12 В; 80 мА (нагревательный элемент DC 12В; 400мА). IP67. -60...+40°С. Размеры: 103х52х42 мм. Исполнение: с фитингом для металлорукава МРПИ-15, климатическое исполнение ХЛ1. | руб./шт | 23360 | 22195 | 21030
| 311500 | ALM-PROX-13-S | Считыватель холодостойкий. Mifare (ISO1443A; ISO15693). Интерфейс: Touch Memory, Wiegand 26/34/37/40/42/58/секторный режим (для работы с секторами карт защищенных паролем). DC 12 В; 80 мА (нагревательный элемент DC 12В; 400мА). IP67. -60...+40°С. Размеры: 103х52х42 мм. Исполнение: с фитингом из нержавеющей стали для металлорукава МРПИ-1, климатическое исполнение B1. | руб./шт | 25720 | 24434.99 | 23149.98
| 311501 | ALM-PROX-13-W | Считыватель холодостойкий. Mifare (ISO1443A; ISO15693). Интерфейс: Touch Memory, Wiegand 26/34/37/40/42/58/секторный режим (для работы с секторами карт защищенных паролем). DC 12 В; 80 мА (нагревательный элемент DC 12В; 400мА). IP67. -60...+40°С. Размеры: 103х52х42 мм. Исполнение: с кабелем для скрытой прокладки через стену, климатическое исполнение ХЛ1. | руб./шт | 23360 | 22195 | 21030
3.2.19 |  | Считыватели различных производителей
| 309853 | ACT-R2102M | Считыватель карт Mifare (13.56 МГц); дальность считывания до 50 мм; RS485; Wiegand 26/34; DC 12В; 500 мА; -20 °C...+65°C; IP64; размеры: 121×86.5×14мм; корпус: пластик. | руб./шт | 4290 | 4290 | 4290
| 227108 | Biosmart BS-RD-EM | Бесконтактный считыватель карт/брелоков предназначен для считывания уникального номера с пассивных RFID карт и брелоков стандарта EM Marine, интерфейс RS-485, Wiegand. | руб./шт | 4200 | 4200 | 4200
| 227109 | Biosmart BS-RD-MF | Бесконтактный считыватель карт/брелоков предназначен для считывания уникального номера с пассивных RFID карт и брелоков стандарта Mifare, интерфейс RS-485, Wiegand. | руб./шт | 8090 | 8090 | 8090
| 227116 | BioSmart DCR-EM | Настольный считыватель для занесения в память контроллера BioSmart карт стандарта EM Marine. Выход и питание – USB. | руб./шт | 9570 | 9570 | 9570
| 227117 | BioSmart DCR-MF | Настольный считыватель для занесения в память контроллера BioSmart карт стандарта Mifare. Выход и питание – USB. | руб./шт | 12980 | 12980 | 12980
| 308740 | BIOTECH AREAL LR-820 | Считыватель UHF. Дальность считывания до 30м. Усиление 10dB. Интерфейсы: Wiegand(26/34/98); USB; RS232. Питание DC 9В. Вес 2,6кг. Размер 450х450х40 мм. IP65. -40℃ ... +60℃ | у.е./шт | 370 | 370 | 370
| 308741 | BIOTECH AREAL LR-821 | Считыватель UHF. Дальность считывания до 30м. Усиление 10dB. Интерфейсы: TCP/IP; Wiegand(26/34/98); USB; RS232. Питание DC 9В. Вес 2,6кг. Размер 450х450х40 мм. IP65. -40℃ ... +60℃ | у.е./шт | 650 | 650 | 650
| 308742 | BIOTECH AREAL LR-822 | Считыватель UHF. Дальность считывания до 30м. Усиление 10dB. Интерфейсы: Wiegand(26/34/98); USB; RS485. Питание DC 9В. Вес 2,6кг. Размер 450х450х40 мм. IP65. -40℃ ... +60℃ | у.е./шт | 390 | 390 | 390
| 308728 | BIOTECH AREAL MR-810 | Считыватель UHF. Дальность считывания до 15м. Усиление 9dB. Интерфейсы: Wiegand(26/34/98); USB; RS232. Питание DC 9В. Вес 1,5кг. Размер 260х260х40 мм. IP65. -40℃ ... +60℃ | у.е./шт | 300 | 300 | 300
| 308738 | BIOTECH AREAL MR-811 | Считыватель UHF. Дальность считывания до 15м. Усиление 9dB. Интерфейсы: TCP/IP; Wiegand(26/34/98); USB; RS232. Питание DC 9В. Вес 1,5кг. Размер 260х260х40 мм. IP65. -40℃ ... +60℃ | у.е./шт | 600 | 600 | 600
| 308739 | BIOTECH AREAL MR-812 | Считыватель UHF. Дальность считывания до 15м. Усиление 9dB. Интерфейсы: TCP/IP; Wiegand(26/34/98); USB; RS485. Питание DC 9В. Вес 1,5кг. Размер 260х260х40 мм. IP65. -40℃ ... +60℃ | у.е./шт | 320 | 320 | 320
| 308731 | BIOTECH AREAL SR-805 | Считыватель UHF. Дальность считывания до 8м. Усиление 7dB. Интерфейсы: Wiegand(26/34/98); USB; RS232. Питание DC 9В. Вес 0,8кг. Размер 210х210х50 мм. IP65. -40℃ ... +60℃ | у.е./шт | 280 | 280 | 280
| 308726 | BIOTECH AREAL SR-806 | Считыватель UHF. Дальность считывания до 8м. Усиление 7dB. Интерфейсы: TCP/IP; Wiegand(26/34/98); USB; RS232. Питание DC 9В. Вес 0,8кг. Размер 210х210х50 мм. IP65. -40℃ ... +60℃ | у.е./шт | 550 | 550 | 550
| 308727 | BIOTECH AREAL SR-807 | Считыватель UHF. Дальность считывания до 8м. Усиление 7dB. Интерфейсы: Wiegand(26/34/98); USB; RS485. Питание DC 9В. Вес 0,8кг. Размер 210х210х50 мм. IP65. -40℃ ... +60℃ | у.е./шт | 300 | 300 | 300
| 291662 | CD-EM02 | Считыватель proximity-карт EM-Marine, интерфейсы iButton (Dallas TouchMemory) и Wiegand 26. Рабочая частота: 125 кГц, расстояние считывания: 2-14 см. Звуковая и световая индикация, 12 В, потребление до 35 мА, -40С до +50С, 80х42х12 мм. | руб./шт | 1450 | 1450 | 1450
| 290107 | CR-01 | Расстояние считывания 1 - 9 см, формат карт EM-Marin, Индикация световая и звуковая, накладной монтаж, DC 5-16В, 0.05А, -35° ~ +60°С, IP65, ABS пластик. | руб./шт | 1446 | 1337.49 | 1228.98
| 283833 | CTV-R10 EM B | Считыватель бесконтактных карт стандарта EM-MARINE, расстояние считывания до 5 см, вых. интерфейс Wiegand 26/Wiegand 34, светодиодная и звуковая индикация, IP-68, ABS пластик, -45 - +60⁰С, 9-16В DC, 30 мА, 110х48х20мм, цвет: чёрный. | руб./шт | 1420 | 1420 | 1420
| 283834 | CTV-R10 EM G | Считыватель бесконтактных карт стандарта EM-MARINE, расстояние считывания до 5 см, вых. интерфейс Wiegand 26/Wiegand 34, светодиодная и звуковая индикация, IP-68, ABS пластик, -45 - +60⁰С, 9-16В DC, 30 мА, 110х48х20мм, цвет: серый. | руб./шт | 1420 | 1420 | 1420
| 283835 | CTV-RM10 EM | Антивандальный считыватель бесконтактных карт стандарта EM-MARINE, расстояние считывания до 5 см, вых. интерфейс Wiegand 26/Wiegand 34, светодиодная и звуковая индикация, IP-68, материал корпуса металл, -45 - +60⁰С, 9-16В DC, 30 мА, 93х46х20мм. | руб./шт | 3050 | 3050 | 3050
| 256964 | ELTIS SF-21 | Cчитыватель идентификаторов стандарта Mifare(13,5 MГц). Металлический корпус. Окраска: бронза антик (металлик); 8…16В, 50мА, 40°…+50°С, 96х38х25мм. | руб./шт | 3320 | 3320 | 3320
| 271977 | ELTIS SR-71 | Считыватель ключей стандарта RF (EM Marine). Накладное исполнение. Металлический корпус. Накладка - полированная нерж. сталь. В комплекте 2 заглушки отверстий + 2 запасных. Интерфейс - ТМ, 16…21В, 46х92х22мм. | руб./шт | 1818 | 1818 | 1818
| 305460 | JSBo 392.0.0 (красный) | Антивандальный считыватель EM-Marine. Интерфейс Touch Memory (DS1990A), световая и звуковая индикация. 125 кГц, дальность считывания - 20 мм, 8…15 В DC, 30 мА, 40х40х17 мм, - 30...+ 50 °С, 0,11 кг, материал: металл. Комплектация: считыватель в сборе с крепежным кронштейном, инструкция-шаблон, упаковка. | руб./шт | 1750 | 1662.5 | 1575
| 305464 | JSBo 392.0.1 (коричневый) | Антивандальный считыватель-контроллер EM-Marine. Интерфейс Touch Memory (DS1990A), световая и звуковая индикация. Емкость контроллера 255 ключей, 125 кГц, дальность считывания - 20 мм, 8…15 В DC, 30 мА, 40х40х17 мм, - 30...+ 50 °С, 0,11 кг, материал: металл. Выход – сигнал открывания системы видеодомофона (+12В на линии аудио в течение 0.5 секунд). Степень защиты IP54. Вес в упаковке 40 г. Комплектация: считыватель в сборе с крепежным кронштейном, инструкция-шаблон, упаковка. | руб./шт | 1750 | 1662.5 | 1575
| 309850 | JSBo 1000.0 | Блок управления электро-механическим замком. Предназначен для открывания электромеханического замка в домофонных системах без дополнительного блока питания и без подключения к вызывной панели домофона. Устройство совместимо с любым электромеханическим замком (защёлкой). 10-14 В DC, напряжение открывания замка - 17-24 В, 35 х 25 х 12 мм. | руб./шт | 590 | 560.5 | 531
| 320097 | JSBo 1001.0 | Блок управления электро-магнитным замком со звукоизлучателем. Предназначен для работы в составе 4х проводного видеодомофона, но может быть использован отдельно как автономный контроллер замка. 10-14В DC; интерфейс – Dallas TM; максимальное количество ключей - 250; 5 мА; максимальный коммутируемый ток - 5А; 45х25х12 мм. | руб./шт | 1010 | 959.5 | 909
| 325575 | JSBo 392.0.0 (коричневый) | Антивандальный считыватель EM-Marine. Интерфейс Touch Memory (DS1990A), световая и звуковая индикация. 125 кГц, дальность считывания - 20 мм, 8…15 В DC, 30 мА, 40х40х17 мм, - 30...+ 50 °С, 0,11 кг, материал: металл. Комплектация: считыватель в сборе с крепежным кронштейном, инструкция-шаблон, упаковка. | руб./шт | 1750 | 1662.5 | 1575
| 313268 | JSBo 392.0.0 (чёрный) | Антивандальный считыватель EM-Marine. Интерфейс Touch Memory (DS1990A), световая и звуковая индикация. 125 кГц, дальность считывания - 20 мм, 8…15 В DC, 30 мА, 40х40х17 мм, - 30...+ 50 °С, 0,11 кг, материал: металл. Комплектация: считыватель в сборе с крепежным кронштейном, инструкция-шаблон, упаковка. | руб./шт | 1750 | 1662.5 | 1575
| 310201 | JSBo 392.0.1 (хром) | Антивандальный считыватель-контроллер EM-Marine. Интерфейс Touch Memory (DS1990A), световая и звуковая индикация. Емкость контроллера 255 ключей, 125 кГц, дальность считывания - 20 мм, 8…15 В DC, 30 мА, 40х40х17 мм, - 30...+ 50 °С, 0,11 кг, материал: металл. Выход – сигнал открывания системы видеодомофона (+12В на линии аудио в течение 0.5 секунд). Степень защиты IP54. Вес в упаковке 40 г. Комплектация: считыватель в сборе с крепежным кронштейном, инструкция-шаблон, упаковка. | руб./шт | 1750 | 1662.5 | 1575
| 315959 | JSBo 392.0.1 (белый) | Антивандальный считыватель-контроллер EM-Marine. Интерфейс Touch Memory (DS1990A), световая и звуковая индикация. Емкость контроллера 255 ключей, 125 кГц, дальность считывания - 20 мм, 8…15 В DC, 30 мА, 40х40х17 мм, - 30...+ 50 °С, 0,11 кг, материал: металл. Выход – сигнал открывания системы видеодомофона (+12В на линии аудио в течение 0.5 секунд). Степень защиты IP54. Вес в упаковке 40 г. Комплектация: считыватель в сборе с крепежным кронштейном, инструкция-шаблон, упаковка. | руб./шт | 1750 | 1662.5 | 1575
| 317115 | JSBo 392.0.1 (серый) | Антивандальный считыватель-контроллер EM-Marine. Интерфейс Touch Memory (DS1990A), световая и звуковая индикация. Емкость контроллера 255 ключей, 125 кГц, дальность считывания - 20 мм, 8…15 В DC, 30 мА, 40х40х17 мм, - 30...+ 50 °С, 0,11 кг, материал: металл. Выход – сигнал открывания системы видеодомофона (+12В на линии аудио в течение 0.5 секунд). Степень защиты IP54. Вес в упаковке 40 г. Комплектация: считыватель в сборе с крепежным кронштейном, инструкция-шаблон, упаковка. | руб./шт | 1750 | 1662.5 | 1575
| 324818 | JSBo 392.0.1 (чёрный) | Антивандальный считыватель-контроллер EM-Marine. Интерфейс Touch Memory (DS1990A), световая и звуковая индикация. Емкость контроллера 255 ключей, 125 кГц, дальность считывания - 20 мм, 8…15 В DC, 30 мА, 40х40х17 мм, - 30...+ 50 °С, 0,11 кг, материал: металл. Выход – сигнал открывания системы видеодомофона (+12В на линии аудио в течение 0.5 секунд). Степень защиты IP54. Вес в упаковке 40 г. Комплектация: считыватель в сборе с крепежным кронштейном, инструкция-шаблон, упаковка. | руб./шт | 1750 | 1662.5 | 1575
| 268046 | SF-71 | Считыватель идентификаторов формата Mifare, интерфейс Touch Memory, 8...16 В, 50 мА, 96х38х25 мм | руб./шт | 3840 | 3840 | 3840
| 292122 | SPRUT RFID Reader-11BL (8801) | Считыватель идентификаторов EM-Marin, расстояние считывания до 10 см, выход Wiegand-26/34, IP65, -30...+50 °С, пластик, 140х90х40 мм. | руб./шт | 890 | 890 | 890
| 276685 | SPRUT RFID Reader-11WH (962) | Считыватель идентификаторов EM-Marin, расстояние считывания до 10 см, выход Wiegand-26, IP65, -30…+50 °С, пластик, 75х16х115 мм | руб./шт | 930 | 930 | 930
| 292124 | SPRUT RFID Reader-13BL (8803) | Считыватель идентификаторов EM-Marin, расстояние считывания до 10 см, выход Wiegand-26/34, IP65, -30...+50 °С, пластик, 145х100х45 мм | руб./шт | 1970 | 1970 | 1970
| 292125 | SPRUT RFID Reader-14BL (8804) | Считыватель идентификаторов EM-Marin, расстояние считывания до 10 см, выход Wiegand-26/34, IP65, -30...+50 °С, пластик, 140х90х40 мм | руб./шт | 1690 | 1690 | 1690
| 292126 | SPRUT RFID Reader-15GR-K (8805) | Считыватель идентификаторов EM-Marin с клавиатурой, расстояние считывания до 10 см, выход Wiegand-26/34. IP65, -30...+50 °С, пластик, 155х140х45 мм | руб./шт | 2270 | 2270 | 2270
| 229703 | SR-1 | Считыватель идентификаторов формата EM-Marin, интерфейс Touch Memory, +16…21/ ~13…18, 15 мА, 96х38х25 мм | руб./шт | 1375 | 1375 | 1375
| 312059 | TR-R1M | TR-R1M - Считыватель карт Mifare. Интерфейс подключения Wiegand(26/34), RS-485; Частота считывания: 13.56МГц; Дальность считывания: 30-50 мм; IP64; -40 до +70 °C; DC 12В; 129х76х15мм; пластик. | руб./шт | 4590 | 4590 | 4590
3.3 |  | Картоприемники
| 312546 | ARGO CR-03G | Картоприёмник со считывателем формата EM-Marine, емкость съемного контейнера -500 карт, 12 B DC, +1 до +45°С, 140х1000 мм. Шлифованная нержавеющая сталь. | руб./шт | 98700 | 93765 | 88830
| 312545 | ARGO CR-03P | Картоприёмник со считывателем формата EM-Marine, емкость съемного контейнера -500 карт, 12 B DC, +1 до +45°С, 140х140х900 мм. Окрашенная сталь. Цвет-серебряный антик. | руб./шт | 66700 | 63365 | 60030
| 235981 | ARGO CR-04G | Картоприёмник со считывателем формата EM-Marine, Wiegand, емкость съемного контейнера -1000 карт, световая индикация, обогрев, 12 B DC, -35...+45°С, 295х250х1260 мм, 24,5 кг. Шлифованная нержавеющая сталь AISI 304. | руб./шт | 149700 | 142215 | 134730
| 252037 | ARGO CR-04P (оранжевый) | Картоприёмник со считывателем формата EM-Marine, Wiegand, емкость съемного контейнера -1000 карт, световая индикация, обогрев, 12 B DC, -35...+45°С, 295х250х1260 мм, 24,5 кг. Окрашенная сталь. Цвет- оранжевый. | руб./шт | 129800 | 123310 | 116820
| 312548 | ARGO CR-04P (синий) | Картоприёмник со считывателем формата EM-Marine, Wiegand, емкость съемного контейнера -1000 карт, световая индикация, обогрев, 12 B DC, -35...+45°С, 295х250х1260 мм, 24,5 кг. Окрашенная сталь. Цвет- синий. | руб./шт | 129800 | 123310 | 116820
| 312547 | ARGO CR-05G | Картоприёмник со считывателем формата EM-Marine, емкость съемного контейнера -500 карт, 12 B DC, +1 до +45°С, 140х1000 мм. Шлифованная нержавеющая сталь AISI 304. | руб./шт | 98700 | 93765 | 88830
| 297300 | CAME TWISTER 702 (001PST702K2) | Картоприемник внешний. Стойка из нержавеющей стали AISI 304, комплект STAND ALONE. | руб./шт | 315000 | 315000 | 315000
| 298346 | KR-01 | Картоприемник без считывателя, ёмкость накопителя карт 1000 шт, -10...+50 C°, 12 В, 1,2 А, 1000х200х200 мм, 19 кг. | руб./шт | 31950 | 31950 | 31950
| 297784 | KR-01E | Картоприемник со считывателем Em-marin, Wiegand 26, 34, ёмкость накопителя карт 1000 шт, -10...+50 C°, 12 В, 1,2 А, 1000х200х200 мм, 19кг. | руб./шт | 33090 | 33090 | 33090
| 298347 | KR-01M | Картоприемник со считывателем Mifare, Wiegand 26, 34, ёмкость накопителя карт 1000 шт, -10...+50 C°, 12 В, 1,2 А, 1000х200х200 мм, 19 кг. | руб./шт | 39310 | 39310 | 39310
| 275685 | PERCo-IC05 | Картоприемник без считывателя, емкостью на 350 карт, IP41, +1 ... +40°C, 12В DC, крепеж | руб./шт | 123903 | 123903 | 123903
| 234869 | Praktika К-01 | Картоприемник (без считывателя), емкость 500 карт, индикаторы, корпус из нержавеющей стали, крышка из полированного искусственного камня. | руб./шт | 57990 | 57990 | 57990
| 248694 | SA-310K (серый) | Картоприемник, встроенный считыватель EM-Marin,емкость 500 карт, 11…15 В, 1,3 А, 200×200×1010 мм, IP20, -5…+40 °С, 15 кг, цвет корпуса: серый | руб./шт | 63305 | 58664.5 | 54024
| 304757 | ST-TS001CEM | Картоприемник со встроенным считывателем EM-Marin, выход Wiegand 26, емкость до 500 карт, нержавеющая сталь, индикатор. 220 В AC, 20 Вт, -30°+55°С, IP54, 1005х180х170 мм. | руб./шт | 46000 | 46000 | 46000
| 295157 | БЛОКПОСТ КП 500 | Картоприемник, вместимость до 500 карт, считыватель EM-Marin с интерфейсом wiegand, 24В (не менее 3А), IP54, -25...+50 ˚C, 170х180х1005 мм, нержавеющая сталь, возможна уличная эксплуатация (под навесом) | руб./шт | 71200 | 66592.49 | 61984.98
| 236053 | Ростов-Дон КП1 | Устройство автоматического сбора proxi-карт, встроенный считыватель EMM, 500 карт. Формат выхода считывателя Wiegand-26. Оснащен автоматически закрывающейся шторкой, на время считывания и сортировки карт, 160х220х990 мм. | руб./шт | 68482.93 | 65058.79 | 61634.64
| 223900 | Ростов-Дон КП1 НЕРЖ | Устройство автоматического сбора proxi-карт, встроенный считыватель EMM, 500 карт. Формат выхода считывателя Wiegand-26. Оснащен автоматически закрывающейся шторкой, на время считывания и сортировки карт, корпус из нержавеющей стали, 160х220х990 мм. | руб./шт | 106472.8 | 101149.16 | 95825.52
3.4 |  | Стойки для считывателей
| 232528 | AP_SP-02 | Стойка для установки считывателя карт или вызывной панели домофона, 170х180мм под считыватель, высота 1275мм; Труба 50х50 мм. Поставляется без дополнительного монтажного основания. | руб./шт | 6353 | 6149.47 | 5945.94
| 233669 | AP_SP-04 | Стойка для установки считывателя карт MaxiPro, высота 1330мм; стойка: труба 60х30; Короб: передняя и задняя стенки - ПВХ лист 340х340; боковые и верхние грани - металл. Поставляется без дополнительного монтажного основания. | руб./шт | 9154 | 8861.54 | 8569.08
| 306512 | Кожух защитный от стойки для считывателя Аякс 150х150 мм, оранжевый | Кожух защитный для установки считывающих устройств СКУД, 150х150 мм с диэлектрической пластиной, электрический клеммник, цвет оранжевый по шкале RAL 2008. | руб./шт | 2310 | 2310 | 2310
| 306514 | Кожух защитный от стойки для считывателя Аякс 150х250 мм, оранжевый | Кожух защитный для установки считывающих устройств СКУД, 150х250 мм с диэлектрической пластиной, электрический клеммник, цвет оранжевый по шкале RAL 2008. | руб./шт | 2772 | 2772 | 2772
| 306513 | Кожух защитный от стойки для считывателя Аякс 170х180 мм, оранжевый | Кожух защитный для установки считывающих устройств СКУД, 170х180 мм с диэлектрической пластиной, электрический клеммник, цвет оранжевый по шкале RAL 2008. | руб./шт | 2541 | 2541 | 2541
| 306515 | Кожух защитный от стойки для считывателя Аякс 300х400 мм, оранжевый | Кожух защитный для установки считывающих устройств СКУД, 150х250 мм с диэлектрической пластиной, электрический клеммник, цвет оранжевый по шкале RAL 2008. | руб./шт | 3234 | 3234 | 3234
| 237220 | Ограждение стойки считывателя Stolz (Штольц) 650 мм | Ограждение стойки считывателя, ширина 650 мм, высота 900 мм, монтаж на глубину 500 мм, диаметр трубы 28 мм. Глубина бетонирования 300мм. | руб./шт | 3934 | 3934 | 3934
| 237357 | Ограждение стойки считывателя Stolz (Штольц) 400мм | Ограждение стойки считывателя, ширина 400 мм, высота 900 мм, монтаж на глубину 500 мм, диаметр трубы 28 мм. Глубина бетонирования 300мм. | руб./шт | 3747 | 3747 | 3747
| 318007 | Ограждение стойки считывателя ОС-1 "Аякс", цвет оранжевый, на асфальт | Ограждение стойки считывателя ОС-1 АЯКС для защиты стойки считывателя от случайного механического воздействия. Высота ограждения над уровнем поверхности 83 см, ширина 43 см. Цвет - оранжевый. Установка на асфальт. | руб./шт | 3407.8 | 3407.8 | 3407.8
| 318008 | Ограждение стойки считывателя ОС-1 "Аякс", цвет оранжевый, под бетонирование | Ограждение стойки считывателя ОС-1 АЯКС для защиты стойки считывателя от случайного механического воздействия. Высота ограждения над уровнем поверхности 83 см, ширина 43 см. Цвет - оранжевый. Установка на бетон. | руб./шт | 3696 | 3696 | 3696
| 237228 | Стойка для считывателя Stolz (Штольц) 150х150 мм | Стойка для установки считывателя карт, высота 1275 мм, труба 30х60 мм, крепежное основание 180х180 мм, пластиковая площадка (с козырьком) 150х150мм под считыватель. Покрытие порошковое, двухслойное: первый слой цинковый грунт; второй - основной цвет; | руб./шт | 4309 | 4309 | 4309
| 261965 | Стойка для считывателя Stolz (Штольц) 150х250 мм | Стойка для установки считывателя карт с наклоном 150Гр, высота 1300мм + 140мм бетонир.часть, стандартный профиль 60х30 мм, пластиковая площадка (с козырьком) 150х250 мм под считыватель. Вес 6,5кг. | руб./шт | 4740 | 4740 | 4740
| 237862 | Стойка для считывателя Stolz (Штольц) 170х180 мм | Стойка для установки считывателя карт, высота 1275 мм + 140мм бетонир.часть;, труба 30х60 мм, крепежное основание 180х180 мм, пластиковая площадка (с козырьком) 170х180 мм под считыватель. | руб./шт | 4556 | 4556 | 4556
| 237863 | Стойка для считывателя Stolz (Штольц) 339х343 мм | Стойка для установки считывателя карт, высота 1275 мм + 140мм бетонир.часть, труба 30х60 мм, крепежное основание 180х180 мм, пластиковая площадка (с козырьком) 339х343 мм под считыватель. | руб./шт | 6089 | 6089 | 6089
| 237219 | Стойка для считывателя Stolz (Штольц) 300х400 мм | Стойка для установки считывателя карт, высота 1275 мм + 140мм бетонир.часть, труба 30х60 мм, крепежное основание 180х180 мм, пластиковая площадка (с козырьком) 300х400 мм под считыватель. | руб./шт | 6192 | 6192 | 6192
| 237279 | Стойка для считывателя Stolz (Штольц) 500х540 мм | Стойка для установки считывателя карт, высота 1340 мм, труба 30х60 мм, крепежное основание 280х280 мм, пластиковая площадка (с козырьком) 500х530 мм под считыватель. | руб./шт | 9742 | 9742 | 9742
| 306508 | Стойка для считывателя Аякс 150х150 мм, настенная, оранжевая | Настенная стойка для установки считывающих устройств СКУД , длина стойки 20 см, до края кожуха - 30 см, труба 30х60 мм, защитный кожух 150х150мм с диэлектрической пластиной, 4 усиливающие косынки, электрический клеммник, цвет оранжевый по шкале RAL 2008. | руб./шт | 6055.5 | 6055.5 | 6055.5
| 306496 | Стойка для считывателя Аякс 150х150 мм, оранжевая, базовая, наклонная | Наклонная стойка (150 град.) для установки считывающих устройств СКУД, высота 1270 мм, труба 30х60 мм, защитный кожух 150х150мм с диэлектрической пластиной, основание 180х180 мм, электрический клеммник, закладная пластина для бетонирования + комплект оцинкованного крепежа, цвет оранжевый по шкале RAL 2008. | руб./шт | 5994 | 5994 | 5994
| 306498 | Стойка для считывателя Аякс 150х150 мм, оранжевая, базовая, прямая | Прямая стойка для установки считывающих устройств СКУД, высота 1270 мм, труба 30х60 мм, защитный кожух 150х150мм с диэлектрической пластиной, основание 180х180 мм, электрический клеммник, закладная пластина для бетонирования + комплект оцинкованного крепежа, цвет оранжевый по шкале RAL 2008. | руб./шт | 5839.5 | 5839.5 | 5839.5
| 306497 | Стойка для считывателя Аякс 150х150 мм, оранжевая, лайт, наклонная | Наклонная стойка (150 град.) для установки считывающих устройств СКУД, высота 1270 мм, труба 30х60 мм, защитный кожух 150х150мм с диэлектрической пластиной, основание 180х180 мм, электрический клеммник, цвет оранжевый по шкале RAL 2008. | руб./шт | 5733 | 5733 | 5733
| 306510 | Стойка для считывателя Аякс 150х250 мм, настенная, оранжевая | Настенная стойка для установки считывающих устройств СКУД , длина стойки 20 см, до края кожуха - 30 см, труба 30х60 мм, защитный кожух 150х250мм с диэлектрической пластиной, 4 усиливающие косынки, электрический клеммник, цвет оранжевый по шкале RAL 2008. | руб./шт | 6612 | 6612 | 6612
| 306502 | Стойка для считывателя Аякс 150х250 мм, оранжевая, базовая, наклонная | Наклонная стойка (150 град.) для установки считывающих устройств СКУД, высота 1270 мм, труба 30х60 мм, защитный кожух 150х250 мм с диэлектрической пластиной, основание 180х180 мм, электрический клеммник, закладная пластина для бетонирования + комплект оцинкованного крепежа, цвет оранжевый по шкале RAL 2008. | руб./шт | 6612 | 6612 | 6612
| 306504 | Стойка для считывателя Аякс 150х250 мм, оранжевая, базовая, прямая | Прямая стойка для установки считывающих устройств СКУД, высота 1270 мм, труба 30х60 мм, защитный кожух 150х250 мм с диэлектрической пластиной, основание 180х180 мм, электрический клеммник, закладная пластина для бетонирования + комплект оцинкованного крепежа, цвет оранжевый по шкале RAL 2008. | руб./шт | 6457.5 | 6457.5 | 6457.5
| 306503 | Стойка для считывателя Аякс 150х250 мм, оранжевая, лайт, наклонная | Наклонная стойка (150 град.) для установки считывающих устройств СКУД, высота 1270 мм, труба 30х60 мм, защитный кожух 150х250 мм с диэлектрической пластиной, основание 180х180 мм, электрический клеммник, цвет оранжевый по шкале RAL 2008. | руб./шт | 6363 | 6363 | 6363
| 306509 | Стойка для считывателя Аякс 170х180 мм, настенная, оранжевая | Настенная стойка для установки считывающих устройств СКУД , длина стойки 20 см, до края кожуха - 30 см, труба 30х60 мм, защитный кожух 170х180мм с диэлектрической пластиной, 4 усиливающие косынки, электрический клеммник, цвет оранжевый по шкале RAL 2008. | руб./шт | 6612 | 6612 | 6612
| 306499 | Стойка для считывателя Аякс 170х180 мм, оранжевая, базовая, наклонная | Наклонная стойка (150 град.) для установки считывающих устройств СКУД, высота 1270 мм, труба 30х60 мм, защитный кожух 170х180мм с диэлектрической пластиной, основание 180х180 мм, электрический клеммник, закладная пластина для бетонирования + комплект оцинкованного крепежа, цвет оранжевый по шкале RAL 2008. | руб./шт | 6273 | 6273 | 6273
| 306501 | Стойка для считывателя Аякс 170х180 мм, оранжевая, базовая, прямая | Прямая стойка для установки считывающих устройств СКУД, высота 1270 мм, труба 30х60 мм, защитный кожух 170х180мм с диэлектрической пластиной, основание 180х180 мм, электрический клеммник, закладная пластина для бетонирования + комплект оцинкованного крепежа, цвет оранжевый по шкале RAL 2008. | руб./шт | 6055.5 | 6055.5 | 6055.5
| 306500 | Стойка для считывателя Аякс 170х180 мм, оранжевая, лайт, наклонная | Наклонная стойка (150 град.) для установки считывающих устройств СКУД, высота 1270 мм, труба 30х60 мм, защитный кожух 170х180мм с диэлектрической пластиной, основание 180х180 мм, электрический клеммник, цвет оранжевый по шкале RAL 2008. | руб./шт | 6063 | 6063 | 6063
| 306511 | Стойка для считывателя Аякс 300х400 мм, настенная, оранжевая | Настенная стойка для установки считывающих устройств СКУД , длина стойки 20 см, до края кожуха - 30 см, труба 30х60 мм, защитный кожух 300х400мм с диэлектрической пластиной, 4 усиливающие косынки, электрический клеммник, цвет оранжевый по шкале RAL 2008. | руб./шт | 6457.5 | 6457.5 | 6457.5
| 306505 | Стойка для считывателя Аякс 300х400 мм, оранжевая, базовая, наклонная | Наклонная стойка (150 град.) для установки считывающих устройств СКУД, высота 1270 мм, труба 30х60 мм, защитный кожух 300х400 мм с диэлектрической пластиной, основание 180х180 мм, электрический клеммник, закладная пластина для бетонирования + комплект оцинкованного крепежа, цвет оранжевый по шкале RAL 2008. | руб./шт | 8343 | 8343 | 8343
| 306507 | Стойка для считывателя Аякс 300х400 мм, оранжевая, базовая, прямая | Прямая стойка для установки считывающих устройств СКУД, высота 1270 мм, труба 30х60 мм, защитный кожух 300х400 мм с диэлектрической пластиной, основание 180х180 мм, электрический клеммник, закладная пластина для бетонирования + комплект оцинкованного крепежа, цвет оранжевый по шкале RAL 2008. | руб./шт | 8034 | 8034 | 8034
| 306506 | Стойка для считывателя Аякс 300х400 мм, оранжевая, лайт, наклонная | Наклонная стойка (150 град.) для установки считывающих устройств СКУД, высота 1270 мм, труба 30х60 мм, защитный кожух 300х400 мм с диэлектрической пластиной, основание 180х180 мм, электрический клеммник, цвет оранжевый по шкале RAL 2008. | руб./шт | 7875 | 7875 | 7875
4 |  | СКУД автономные
4.1 |  | Автономные контроллеры
| 299558 | ЭРА-MF+ | Считыватель бесконтактных карт стандарта Mifare с платой управления замком, работа в режимах считыватель, автономный контроллер. Расстояние считывания 10 см, интерфейсы Wiegand, USB,12...24 В. Поддержка Mifare Plus SE SL3. Защищенный режим чтения закрытой области;Поддержка 3-х уровней безопасности (Security Level 1,2,3), -30…+50 °С. | руб./шт | 6490 | 6327.74 | 6165.48
| 282426 | AT-K1000 | Автономный контроллер, память 1320 ключей, интерфейс Touch Memory, звуковая/световая индикация, 12 В, 30 мА, выход подключения замка MOSFET-транзистор, макс ток 4 А, защита от неправильного подключения, 45x25.5x16 мм | руб./шт | 1232 | 1170.49 | 1108.98
| 282427 | AT-K1000 U | Автономный контроллер, память 1216 ключей, интерфейс Touch Memory, Wiegand 26, звуковая/световая индикация, 12 В, 30 мА, выход подключения замка MOSFET-транзистор, макс ток 4 А, защита от неправильного подключения, 45x25.5x16 мм | руб./шт | 1243 | 1180.49 | 1117.98
| 282428 | AT-K1000 U Box | Автономный контроллер, память 1216 ключей, интерфейс Touch Memory, Wiegand 26, звуковая/световая индикация, 12 В, 30 мА, выход подключения замка MOSFET-транзистор, макс ток 4 А, защита от неправильного подключения, 45x25.5x16 мм | руб./шт | 1383 | 1313.49 | 1243.98
| 282429 | AT-K1000 UR | Автономный контроллер, память 1216 ключей, интерфейс Touch Memory, Wiegand 26, звуковая/световая индикация, 12 В, 30 мА, релейный выход подключения замка, макс ток 4 А, защита от неправильного подключения, 45x25.5x16 мм | руб./шт | 1416 | 1344.99 | 1273.98
| 282430 | AT-K1000 UR Box | Автономный контроллер, память 1216 ключей, интерфейс Touch Memory, Wiegand 26, звуковая/световая индикация, 12 В, 30 мА, релейный выход подключения замка, макс ток 4 А, защита от неправильного подключения, 45x25.5x16 мм | руб./шт | 1444 | 1371.5 | 1299
| 282431 | AT-K1000 бокс | Автономный контроллер, память 1320 ключей, интерфейс Touch Memory, звуковая/световая индикация, 12 В, 30 мА, выход подключения замка MOSFET-транзистор, макс ток 4 А, защита от неправильного подключения, 65x38x22 мм | руб./шт | 1360 | 1292 | 1224
| 282432 | AT-K4000 | Автономный контроллер, память 4000 ключей, интерфейс Touch Memory, звуковая/световая индикация, 12 В, 30 мА, выход подключения замка MOSFET-транзистор, макс ток 4 А, защита от неправильного подключения, 45x25.5x16 мм | руб./шт | 1250 | 1187.5 | 1125
| 282433 | AT-K4000M | Автономный контроллер, память 4000 ключей, интерфейс Touch Memory, звуковая/световая индикация, съемная микросхема памяти, 12 В, 30 мА, выход подключения замка MOSFET-транзистор, макс ток 4 А, защита от неправильного подключения, 45x25.5x16 мм | руб./шт | 1433 | 1361.5 | 1290
| 287460 | CHECKist | Автономный контроллер СКУД, функция Антиклон, встроенная схема размагничивания, защита от выбросов индуктивного напряжения, память на 2044 ключей, интерфейс Touch Memory, U-пит. 12…16 В, I-потр. ≤25 мА, габ.размеры платы/корпуса: 50х50х15/75х75х30 мм | руб./шт | 860 | 860 | 860
| 309425 | CRE-71 | Контроллер совмещенный со считывателем формата Mifare. До 4 000 ключей (ELTIS EMF). Сетевой интерфейс CAN; работает совместно с БВ DP5000-KEDC43/44 или в автономном режиме. Питание: DC 10…18В; 100мА. Эксплуатация: -40...+40°С. Габ.размеры: 47х146х27мм. Корпус: полированная нержавеющая сталь. | руб./шт | 7250 | 7250 | 7250
| 299924 | CRR-71 | Сетевой контроллер совмещенный со считывателем формата EM-Marine; 4 000 ключей (ELTIS RF); сетевой интерфейс CAN; питание: DC 10...18В; 70мА. Применяется с БВ DP5000.B2-KRDC43/44. Эксплуатация: -40...+40°С. Габ.размеры: 46х146х27мм. Корпус: полированная нержавеющая сталь. | руб./шт | 6125 | 6125 | 6125
| 226956 | CRT-51 | 1785 ключей ТМ, накладной выдержка времени для кнопки "ВЫХОД", возможность подключения выносного считывателя, 4 дополнительных мастер-ключа. | руб./шт | 1875 | 1875 | 1875
| 251155 | CRT-71 | 1785 ключей ТМ, накладной выдержка времени для кнопки "ВЫХОД", возможность подключения выносного считывателя, светодиодная индикация, 9...25 В, 46х92х22 мм. Металлический корпус, 1 мастер-ключ в комплекте. | руб./шт | 2375 | 2375 | 2375
| 283831 | CTV-CR20 EM B | Автономный контроллер со встроенным считывателем карт EM-Marin. Память на 10000 ключей, расстояние считывания 5-8 см, вых. интерфейс Wiegand 26, IP-68, ABS пластик, пульт для программирования в комплекте, -40 - +60⁰С, 12В DC, 0,3А, реле замка до 2А, цвет: чёрный. | руб./шт | 2840 | 2840 | 2840
| 283832 | CTV-CR20 EM G | Автономный контроллер со встроенным считывателем карт EM-Marin. Память на 10000 ключей, расстояние считывания 5-8 см, вых. интерфейс Wiegand 26, IP-68, ABS пластик, пульт для программирования в комплекте, -40 - +60⁰С, 12В DC, 0,3А, реле замка до 2А, цвет: серый. | руб./шт | 2840 | 2840 | 2840
| 72407 | EM-Contr | Контроллер, совмещенный со считывателем proxi-карт ЕМ-marine, 2044 польз., накладной, возможность подкл. доп. считывателя, светодиод, зуммер, IP64, 78х40х16 мм, -40...50C | руб./шт | 9079 | 9079 | 9079
| 209567 | H-Kontr | Контроллер, совмещенный со считывателем proxi-карт HID, 2044 польз., накладной, возможность подкл. доп. считывателя, светодиод, зуммер, IP64, 78х40х16 мм, -40...50C | руб./шт | 9079 | 9079 | 9079
| 325935 | JSBo 404.0 (зеркальный хром) | Светозвуковой оповещатель "ОТКРЫТО", для применения в составе СКУД; светодиодная подсветка, U-пит. 12 В, I-потр. ≤40 мА; t-раб. -25...+50 °С, уличное, влагозащищенное исполнение; габ.размеры 40х40х12 мм; анодированный алюминиевый сплав, акрил. Цвет "зеркальный хром". | руб./шт | 1180 | 1121 | 1062
| 319290 | LCA | Контроллер со встроенной сенсорной кнопкой выхода. Подключение внешнего считывателя по интерфейсу Wiegand 26/34; Встроенная светодиодная и звуковая индикация; 12 В, 64х82х23 мм. | руб./шт | 4910 | 4910 | 4910
| 319291 | LCA E | Комплект автономного контроллера со считывателем: Контроллер со встроенной сенсорной кнопкой выхода и Внешний считыватель «RW E» формата EM-Marin. Подключение внешнего считывателя по интерфейсу Wiegand 26/34; Встроенная светодиодная и звуковая индикация; Набор scotchlok для подключения. 12 В, 64х82х23 мм. | руб./шт | 8300 | 8300 | 8300
| 319292 | LCA M | Комплект автономного контроллера со считывателем: Контроллер со встроенной сенсорной кнопкой выхода и Внешний считыватель «RW M» формата Mifare. Подключение внешнего считывателя по интерфейсу Wiegand 26/34; Встроенная светодиодная и звуковая индикация; Набор scotchlok для подключения. 12 В, 64х82х23 мм. | руб./шт | 8300 | 8300 | 8300
| 247079 | Matrix-III (мод. 220) светлый | Автономный контроллер энергосбережения сети 220 V со встроенным считывателем EM-Marine. Память контроллера - до 500шт. Matrix-III 220 оборудован силовым реле с группой контактов для переключения (16 А, 250 В). Выполнен во влагозащищенном корпусе. В комплект входят две сменные пластиковые накладки: карман и считыватель. | руб./шт | 4510 | 4284.5 | 4059
| 72001 | Matrix-II (мод. EK) серый (Matrix-II-K) | Контроллер совмещенный со считывателем proxi-карт ЕМ-marine, 1364 польз., накладной, возможность подкл. доп. считывателя, светодиод, зуммер, 85х44х18 мм, -40...50C | руб./шт | 3550 | 3372.5 | 3195
| 230328 | Matrix-II (мод. EK) черный (Matrix-II-K) | Совмещенный со считывателем proxi-карт ЕМ-marin, 1364 пользователя, накладной, возможность подключения дополнительного считывателя, светодиод, зуммер, 85х44х18 мм, -40...50 °С | руб./шт | 3550 | 3372.5 | 3195
| 248276 | Matrix-IV (мод. Hotel) | Предназначен для управления электропитанием в номере гостиницы. Включение электропитания при установке любой карты ( в т.ч. бумажной) в карман считывателя. | руб./шт | 3030 | 2727 | 2424
| 225150 | Matrix-IV (мод. Hotel 125kHz) | Предназначен для управления электропитанием в номере гостиницы. Включение электропитания при установке карты 125 кГц (EM-Marin, HID) в карман считывателя. | руб./шт | 3030 | 2727 | 2424
| 233088 | MF-Kontr | Контроллер, совмещенный со считывателем proxi-карт Mifare, 2044 польз., накладной, возможность подкл. доп. считывателя, светодиод, зуммер, IP64, 78х40х16 мм | руб./шт | 10764 | 10764 | 10764
| 220243 | ML-194 (Электронная плата) | Электронная плата управления электромагнитным замком, время открывания от 1-15 сек, тип кнопки НО, схема перемагничивания, световая и звуковая индикация, управление питанием, 12 В AC/DC, 0.05 A, -30...+50 °С, 50x33x25 мм | руб./шт | 858 | 815.01 | 772.02
| 294734 | ML-194 box | Электронная плата управления электромагнитным замком, время открывания от 1-15 сек, тип кнопки НО, схема перемагничивания, световая и звуковая индикация, управление питанием, 12 В AC/DC, 0.05 A, -30...+50 °С, 88x44x22 мм, в корпусе | руб./шт | 1250 | 1187.5 | 1125
| 294735 | ML-194.03 box | Электронная плата управления электромагнитным/электромеханическим замком, память 500 ключей, время открывания от 1-255 сек, тип кнопки НО/НЗ, световая и звуковая индикация, управление питанием, 12 В AC/DC, 0.04 A, -40...+50 °С, 88x44x22 мм, в корпусе | руб./шт | 1479 | 1404.99 | 1330.98
| 294009 | R-10 MF (QR) | Распознает QR и штрих-коды. Работает с картами формата Mifare (Mifare ID/Classic/ Ultralight/DesFire/Mifare PLUS), а также со смартфонами по протоколу NFC. Возможна работа в режиме автономного контроллера; Энергонезависимая память на 1500 ключей. Интерфейсы связи: Wiegand 26-58, Touch Memory, RBus, RS-485; 8-15 В/ 280 мА, -20...+60°С, 48х144х23 мм. | руб./шт | 18900 | 17955 | 17010
| 280365 | R10-EHT (Black+Grey) | Автономный контроллер, совмещенный со считывателем EM-Marin, HID Prox II, Temic, функция "Антиклон", 2 режима работы: автономный контроллер и считыватель, 1500 ключей, расстояние считывания 4-6 см, интерфейсы Wiegand, Touch Memory, Rbus, RS-485, USB, 8...15 В, 80 мА, ток замка 1 А, IP 65, -40...+55 °C, уличное исполнение, 48х103х23 мм. Премиум дизайн, две сменные накладки разного дизайна в комплекте. | руб./шт | 4900 | 4655 | 4410
| 327017 | R10-MF (Black+Gray) | Автономный контроллер, совмещенный со считывателем Mifare: ID, Ultralight, Classic, Plus, DesFire, NFC. 4 режима работы: считыватель ID/считыватель защищенный/считыватель NFC/автономный контроллер. 1 500 ключей. Расстояние считывания 4-6 см; интерфейсы Wiegand/Touch Memory/Rbus/RS-485/USB, DC 8...15В; 80 мА; ток замка 1А; IK07; IP65; -60...+60°C; уличное исполнение; 48х103х23 мм. В комплекте две сменные накладки серого и чёрного цвета. | руб./шт | 7900 | 7505 | 7110
| 280368 | R15-Multi (Black+Grey) | Автономный контроллер, совмещенный со считывателем NFC, BLE, EM-Marin, HID Prox II, Temic, Cotag, Indala, Mifare: ID/ Ultralight/Classic/Plus/DesFire, Банковские/транспортные карты, 6 режимов работы: Считыватель ID, Считыватель защищенный, Считыватель NFC, Считыватель BLE, Контроллер автономный управления замком, Контроллер Data on Card управления замком. 1500 ключей, расстояние считывания 4-6 см, интерфейсы Wiegand, Touch Memory, Rbus, RS-485, USB, 8...15 В, 100 мА, ток замка 1 А, IP 65, -40...+55 °C, уличное исполнение, 48х160х23 мм. Премиум дизайн, две сменные накладки разного дизайна в комплекте. | руб./шт | 15900 | 15105 | 14310
| 319288 | RCA E | Контроллер со встроенным считывателем формата EM-Marin, внешний считыватель подключается по интерфейсу Wiegand 26/34; Светодиодная индикация; До 2 500 пользовательских карт Управляет как электромагнитными, так и электромеханическими замками. Программирование с помощью мастер-карты. Есть встроенная световая и звуковая индикация. | руб./шт | 3480 | 3480 | 3480
| 319289 | RCA M | Контроллер со встроенным считывателем формата Mifare, внешний считыватель подключается по интерфейсу Wiegand 26/34; Светодиодная индикация; До 2 500 пользовательских карт Управляет как электромагнитными, так и электромеханическими замками. Программирование с помощью мастер-карты. Есть встроенная световая и звуковая индикация. | руб./шт | 5280 | 5280 | 5280
| 307068 | SA-03 | Автономный контроллер СКУД и ОПС; контроль 3х ШС, U-шс. 9 В, I-шс 6 мА; RS-485, вх.считывателя 1-Wire (ТМ), 64 идентификатора; выход "замок" ≤5 А, выход "сирена" ≤50 мА, два выхода "ОК" ≤20 мА; U-пит. 9...16 В, I-потр. 30 мА; t-раб. -40...+50°С, габ.размеры 65х65х18 мм. Возможность управления и мониторинга через ПО и Z-397 по RS-485. | руб./шт | 1870 | 1870 | 1870
| 290108 | SK-01 | Автономный контроллер с поддержкой до 900 пользователей, до 2 мастер ключей, Интерфейсы ТМ и Wiegand 26, тип замка - электромеханический, электромагнитный; Программируемое время открывания замка, 9 - 15 В DC, Ток потребления не более 30 мА, Выход управления замком не более 3 А, Открытый коллектор, -35°C + 50°C. | руб./шт | 1204 | 1114.01 | 1024.02
| 276667 | SPRUT PACS-01SA (541) | Автономный контроллер СКУД, память на 1000 ключей, интерфейс Touch Memory/Wiegand, U-пит. 12 В, I-потр. ≤200 мА, I-вых. ≤3А; габ.размеры платы/корпуса: 58х58х15/80х80х40 мм | руб./шт | 1370 | 1370 | 1370
| 276668 | SPRUT PACS-01SA без корпуса (551) | Автономный контроллер СКУД, память на 1000 ключей, интерфейс Touch Memory/Wiegand, U-пит. 12 В, I-потр. ≤200 мА, I-вых. ≤3А; габ.размеры платы: 58х58х15 мм | руб./шт | 1080 | 1080 | 1080
| 264229 | ST-SC031EM | Автономный контроллер со встроенным считывателем карт EM-Marin, память на 2000 пользователей, дальность считывания 3-8 см, 12 В, 40 мА, -40...+60 °С, мастер карты в комплекте, 120х48х20 мм | руб./шт | 3150 | 3150 | 3150
| 275477 | ST-SC032EH-BK | Автономный контроллер со встроенным считывателем EM-Marin и HID, дальность считывания 3-8 см, IP68, Wiegand-вход/выход, память на 10 000 ключей, мастер карта и пульт в комплекте, -40...+60 °С, DC 12 В, 30 мА, 115х56х22 мм | руб./шт | 4031 | 4031 | 4031
| 268387 | ST-SC032EH-WT | Контроллер со встроенным считывателем EM и HID, белый, IP68, Wiegand-вход/выход: память на 10000 пользователей, дальность 3 - 8 см, 125 кГц, мастер карты и пульт в комплекте, -40° +60°С, 12 В DC, 30мА, 115х56х22 мм | руб./шт | 4031 | 4031 | 4031
| 268388 | ST-SC042EH | Контроллер со встроенным считывателем EM и HID, металлический корпус, Wiegand-вход/выход: память на 10000 пользователей, дальность 3 - 8 см, 125 кГц, мастер карта и пульт в комплекте, -40° +60°С, DC 12-24 В, 30мА, 115х56х22 мм | руб./шт | 6589 | 6589 | 6589
| 211814 | VIZIT-KTM600R | Контроллер ключей VIZIT-RF2 (125 КГц), до 2680 ключей, управление замком, таймер (1 или 7 сек.), напряжение питания контроллера 12…24 В DC. | руб./шт | 2720 | 2588.5 | 2457
| 43009 | VIZIT-KTM600M | В пласт. корпусе, 670 польз., ОК, индикация: свет. и звуковая, накладной считыватель ТМ в комплекте | руб./шт | 2420 | 2302 | 2184
| 268970 | VIZIT-KTM601F | Контроллер ключей VIZIT-RF3 (RFID-13.56МГц), до 2680 ключей, функция привязки ключей к установленному PIN-коду ,питание и управление открытием замка, таймер (1 или 7 сек.), напряжение питания контроллера 12…24VDC. | руб./шт | 4300 | 4088.3 | 3876.6
| 72180 | VIZIT-KTM602M | Аналог КТМ-600, с блоком питания | руб./шт | 4250 | 4041.46 | 3832.92
| 212653 | VIZIT-KTM602R | Контроллер ключей RF, до 2680 ключей, питание и управление замком (15 В DC, 1,5А, таймер 1 или 5 сек.), 190-240 В AC. Выход 18 В/0,4A для питания индивидуального домофона. В комплекте блок управления и считыватель (для ключей VIZIT-RF2.1/2,2) | руб./шт | 4620 | 4395.72 | 4171.44
| 268239 | VIZIT-KTM605F | Контроллер ключей VIZIT-RF3 (RFID-13.56МГц), до 2680 ключей, функция привязки ключей к установленному PIN-коду,питание и управление открытием замка, таймер (1 или 7 сек.), 190-240VAC. Выход 18V/0,4A для питания индивидуального домофона. | руб./шт | 6210 | 5905.98 | 5601.96
| 290667 | VIZIT-KTM685 | Блок управления контроллера ключей, память 21 000 шт., подключение 2-х считывателей ключей (RD-5F, RD-4R, RD-4T). Возможность удаленного управления по локальной сети RS-485. Напряжение питания контроллера 190-240 В AC, +1...+40 °С, 188х114х62 мм. Рекомендуется устанавливать в монтажные боксы VIZIT. | руб./шт | 7140 | 6791.4 | 6442.8
| 290668 | VIZIT-KTM685P | Блок управления контроллера ключей, ёмкость 42 000 шт. Возможность подключения 2-х считывателей (RD-5F, RD-4R, RD-4T). Возможность удаленного управления по локальной сети RS-485. Напряжение питания контроллера 190-240 В AC. Рекомендуется устанавливать в монтажные боксы VIZIT. | руб./шт | 8100 | 7702.74 | 7305.48
| 72069 | Z-396T (Timer) | Плата задержки для открытия электромагнитного или электромеханического замков, импульсом, заданной длительности 0,3 / 3 / 6 / 12 секунд (с помощью перемычки на плате). Сигнал на срабатывание таймера может поступать от кнопки открывания двери или домофона. | руб./шт | 1690 | 1605.5 | 1521
| 72581 | Z-5R (Мод. Case) (в корпусе) | В пластиковом корпусе, 1364 пользователей+ ключи блокировки, ОК, свет. и звуковая индикация | руб./шт | 1310 | 1179.01 | 1048.02
| 281278 | Z-5R (мод. Relay Wiegand Case) (в корпусе) | Количество ключей: 1364. Интерфейс связи: Dallas TM (iButton), Wiegand 26, 34, 37, 40, 42. Возможность записи содержимого памяти контроллера в ключ DS1996L и наоборот. Длительность открывания замка: от 0 до 220 c, 9-24V DC, 45мA, 3А. Защита от неправильного включения: есть. Рабочая температура: -30°С... +40°С. | руб./шт | 1800 | 1620 | 1440
| 283589 | Z-5R (мод. Relay Wiegand) (без корпуса) | Количество ключей: 1364. Интерфейс связи: Dallas TM (iButton), Wiegand 26, 34, 37, 40, 42. Возможность записи содержимого памяти контроллера в ключ DS1996L и наоборот. Длительность открывания замка: от 0 до 220 c, 9-24V DC, 45мA, 3А. Защита от неправильного включения: есть. Рабочая температура: -30°С... +40°С. | руб./шт | 1600 | 1439.99 | 1279.98
| 269938 | Z-5R (мод. Relay) (без корпуса) | Автономный контроллер, 1364 ключа, интерфейс связи со считывателем Dallas TM (iButton), режимы работы: Обычный/ACCEPT/TRIGGER/Блокировка, типы ключей: простой/мастер/блокирующий, работа с электромеханическим/электромагнитным замком, длительность открывания замка 0-220 c, световая и звуковая индикация, выход для подключения замка - РЕЛЕ. 8-18 В, 45 мА, -30...+40 °С, 40х36х15 мм | руб./шт | 1490 | 1341.01 | 1192.02
| 275567 | Z-5R (мод. Relay case) (в корпусе) | 1364 ключа, интерфейс TM, длительность замка 0-220 c, световая и звуковая индикация, выход на замок - РЕЛЕ. 8-18 В, 45 мА, -30...+40°C, 40х36х15 мм | руб./шт | 1690 | 1520.99 | 1351.98
| 316138 | Z-5R (мод. Wiegand 5000 Case) | Количество ключей: 5459. Интерфейс связи: Dallas TM (iButton), Wiegand 26, 34, 37, 40, 42. Световая и звуковая индикация; длительность открывания замка: от 0 до 220 c, 9-24V DC, 45мA, ток коммутации 5А. Защита от неправильного включения. Рабочая температура: -30°С... +40°С. | руб./шт | 1930 | 1736.99 | 1543.98
| 316137 | Z-5R (мод. Wiegand) | Количество ключей: 1364. Интерфейс связи: Dallas TM (iButton), Wiegand 26, 34, 37, 40, 42. Возможность записи содержимого памяти контроллера в ключ DS1996L и наоборот; возможность программирования контроллера с помощью адаптера; длительность открывания замка: от 0 до 220 c, 9-24V DC, 45мA, 3А. Защита от неправильного включения: есть. Рабочая температура: -30°С... +40°С. | руб./шт | 1490 | 1341.01 | 1192.02
| 209573 | Z-5R (без корпуса) | Без корпуса, 1364 польз.+ ключи блокировки, ОК, свет. и звуковая индикация. | руб./шт | 1110 | 999 | 888
| 221557 | Z-5R (мод.5000) (без корпуса) | Без корпуса, 5460 польз.+ ключи блокировки, ОК, свет. и звуковая индикация. | руб./шт | 1310 | 1179.01 | 1048.02
| 222544 | ВЕКТОР-100-СКМ (белый) | Совмещенный со считывателем proxi-карт ЕМ-marine, 100 польз., накладной, динамическая индикация, зуммер, 162х50х23 мм, -40...55C. Цвет корпуса: белый или черный | руб./шт | 7190 | 6614.5 | 6039
| 223397 | ВЕКТОР-100-СКМ (черный) | Совмещенный со считывателем proxi-карт ЕМ-marine, 100 польз., накладной, динамическая индикация, зуммер, 162х50х23 мм, -40...55C | руб./шт | 7190 | 6614.5 | 6039
| 222543 | ВЕКТОР-100-СКС (белый) | Совмещенный со считывателем proxi-карт ЕМ-marine, 100 польз., накладной, светодиодная индикация, зуммер, 162х50х23 мм, -40...55C. Цвет корпуса: белый или черный | руб./шт | 4430 | 4080.49 | 3730.98
| 223396 | ВЕКТОР-100-СКС (черный) | Совмещенный со считывателем proxi-карт ЕМ-marine, 100 польз., накладной, светодиодная индикация, зуммер, 162х50х23 мм, -40...55C | руб./шт | 4430 | 4080.49 | 3730.98
| 222546 | ВЕКТОР-М (белый) | Динамический индикатор (матричный дисплей). Цвет корпуса: белый или черный | руб./шт | 4907 | 4516 | 4125
| 223398 | ВЕКТОР-М (черный) | Динамический индикатор (матричный дисплей) | руб./шт | 4907 | 4516 | 4125
| 222545 | ВЕКТОР-С (белый) | Светодиодный индикатор. Цвет корпуса: белый или черный | руб./шт | 2287 | 2104.49 | 1921.98
| 223399 | ВЕКТОР-С (черный) | Светодиодный индикатор | руб./шт | 2287 | 2104.49 | 1921.98
| 268126 | ДК6190 | Конвертер для адаптации любого контроллера СКУД с протоколом Touch Memory (DS1990), к использованию защищённых криптоключей DS1961S 8..16 В, 0.1А | руб./шт | 1700 | 1657.51 | 1615.02
| 265217 | Лидер GSM | Прибор управления доступом по GSM-каналу, 1 SIM, до 5000 номеров доступа, до 6 номеров оповещения, 3 ШС, 2 выхода с НЗ/НР (24 В / 1 А), mini-USB, U-пит.12/24 В, I-потр.110 мА, IP40, t-раб.-40...+50°С, 90х60х34 мм, антенна (SMA) в комплекте | руб./шт | 11285 | 10144.9 | 9004.8
| 204396 | Микро-Контр | Совмещенный со считывателем proxi-карт EM-marine, 61 польз., врезной, светодиод 26х20 мм | руб./шт | 3089 | 3089 | 3089
| 206878 | Монтажная коробка для Z-5R (серый) | Монтажная коробка для автономного контроллера Z-5R, 65x84,6x23 мм, цвет серый. | руб./шт | 280 | 266 | 252
| 305051 | Монтажная коробка для Z-5R (темно-зеленый) | Монтажная коробка для автономного контроллера Z-5R, 65x84,6x23 мм, цвет зеленый. | руб./шт | 280 | 266 | 252
| 297905 | плата ML-395 | Электронная плата управления электромагнитным замком, 12...14,5 В, максимальный ток коммутации 0,8 А, регулируемое время открытого состояния замка 5...25 сек, световая, звуковая индикация, -30...+50 °С, 50х33х25 мм | руб./шт | 828 | 786.51 | 745.02
| 297906 | плата ML-395.03 | Память 500 ключей, интерфейс Touch Memory, регулируемое время открывания 1...255 сек, световая и звуковая индикация, 10,5...15 В, максимальный коммутируемый ток 4 А, -30...+50 °С, 50х33х25 мм | руб./шт | 1232 | 1170.49 | 1108.98
| 221786 | СТМ-12 | В корпусе, 1022 польз., управление замком - ОК, звуковая индикация. Снятие остаточного намагничивания с любого эл/магн. замка, защита от копий ключей ТМ, режим триггера. | руб./шт | 1700 | 1657.51 | 1615.02
| 237857 | Цифрал Т 468313.003 | Контроллер "Цифрал/Т" (бескорпусная плата управления и размагничивания) регулирует длительность открывания электромагнитных замков «ML-Цифрал», «ML-Цифрал/K». Габаритные размеры: 55х35х41 мм. | руб./шт | 692 | 675.49 | 658.98
| 237858 | Цифрал ТС-01 | Контроллер "Цифрал/ТС-01" (плата без корпуса) для ключей «Touch Memory Cyfral» (DC-2000А) и «Dallas DS1990A», со схемой управления и размагничивания электромагнитного замка, память на 2 000 ключей, 55х35х41 мм. Есть возможность выбора типа замка (электромагнитного или электромеханического). | руб./шт | 1467.6 | 1437.03 | 1406.46
| 239164 | Цифрал КУ-95/Р | Устройство ключевое, накладное исполнение, встроенный считыватель карт формата EM-Marin (Цифрал КП-1(RF-1)) со встроенным контроллером, память 2040 ключей, антивандальное исполнение, звуковое и световое сопровождение команд, ~12 В, 1,8 Вт, -40…+50°С | руб./шт | 4122 | 4023.51 | 3925.02
| 243585 | Цифрал КУ-95/РK | Устройство ключевое, накладное исполнение, встроенный считыватель ключей стандарта Mifare с защитой от копирования и собственный процессор для их обработки. Антивандальное исполнение, количество программируемых ключей неограниченно, ~12 В, 0,8 А, -40...+50°С | руб./шт | 3678 | 3590.49 | 3502.98
| 248568 | Цифрал Т/350 ЦФРЛ.468313.012 | Бескорпусная плата управления и размагничивания для электромагнитных замков ML ЦИФРАЛ-350/T, настройка длительности открывания замка, 53х35х25 мм. | руб./шт | 733 | 716 | 699
| 240624 | Цифрал ТС-01/350 | Автономный контроллер (плата без корпуса) для ключей Touch Memory (DC-2000А, Dallas DS1990A), со схемой управления и размагничивания электромагнитного замка (ML ЦИФРАЛ-350), память на 2040 ключей, 53х35х25 мм. | руб./шт | 1452 | 1421.76 | 1391.52
| 326184 | Эра-CAN v3 | Сетевой контроллер на 2 точки прохода, 2 считывателя по интерфейсу TM/Wiegand (26…66), звуковая и световая индикация, подключение кнопки выхода (НЗ/НО)/геркона/пожарной сигнализации, выход на замок "ОК", интерфейс связи CAN, USB; память:15 000 ключей - 1 точка доступа, 7500 ключей -2 точки доступа, U-пит. 12 В, 100мА, -30...+50°C, 45х65х15 мм, без корпуса. | руб./шт | 3588 | 3498.3 | 3408.6
| 300781 | Эра-CAN2USB | Преобразователь интерфейсов CAN/USB для работы контроллеров ЭРА-CAN v3 в сетевом режиме; два гальванически развязанных CAN-сегмента, длина сегмента до 300 м, до 32 контроллеров на сегмент, автоматическая адресация контролеров, microUSB, U-пит. 5 В (от USB), 50х70х25 мм. | руб./шт | 6820 | 6649.49 | 6478.98
| 327363 | Контроллер Z-R5 "Аякс" | Количество ключей: 1364. Интерфейс связи: Dallas TM (iButton), Wiegand 26...42. Длительность открывания замка, с 0 до 220сек, IP66/IP67, 9-24V DC, 45мA, 3А, -40...+60°С, 90 х 90 x 62 мм. Стандартный базовый комплект - 2 ввода МВ20х1,5 (4-10мм) для открытой прокладки кабеля. | руб./шт | 6800 | 6800 | 6800
NEW | 332198 | CAN-USB (398) | Преобразователь CAN-USB; работает совместно с SPRUT PACS 02-NET; Питание – USB ПК, IP20, 80мА, -10 до +40°С, 90х50х25 мм. | руб./шт | 2470 | 2470 | 2470
NEW | 332199 | SPRUT PACS-02NET (553) | Сетевой контроллер на 1 точку доступа, поддерживает до 1200 ключей. Выходной интерфейс — Wiegand (4, 6, 8, 26, 34), Touch Memory, подключается к CAN-шине (длиной до 1200 м). Выход управления замком, - 5 А, тип открываемого замка (задаётся перемычкой): электромагнитный, электромеханический. 12 DC, -10…+40°С, 150х40х120 мм. Настройка PACS-02NET осуществляется при помощи бесплатного WEB-приложения, а также ведет учет рабочего времени. | руб./шт | 3970 | 3970 | 3970
4.2 |  | Кодовые панели
4.2.1 |  | Кодовые панели «Телеинформсвязь»
| 72253 | КБД-10Н | Код. панель, накладная, вандалозащ., реле, 10 индив. кодов, свет. и звуковая индикация, 12 В, 112х70х25 мм | руб./шт | 7238 | 7035.01 | 6832.02
| 72259 | КБД-10В | Кодовая панель, врезная, вандалозащ., реле, 10 индив. кодов, свет. и звуковая индикация, 12 В, лицевая часть 120х80х5, врезная часть - 85х60х25 мм | руб./шт | 5145 | 5001 | 4857
4.2.2 |  | Кодовые панели «Полис»
| 72529 | Полис-51 | Кодовая панель накладная, два кода до 12 знаков, 12 В, 100х84х17 мм | руб./шт | 5390 | 5174.41 | 4958.82
| 231591 | Полис-51 МК ЕМ/ТМ | Пластина для установки Полис-51ЕМ/ТМ на стену, комплект крепежа. | руб./шт | 550 | 527.99 | 505.98
| 207356 | Полис-51ЕМ | Аналог Полис-51, с котроллером карт Em-marine и считывателем | руб./шт | 9940 | 9542.39 | 9144.78
| 207357 | Полис-51МК | Пластина для установки Полис-51 на стену, 132х108х3 мм, комплект крепежа. | руб./шт | 550 | 527.99 | 505.98
| 259490 | Монтажный комплект с козырьком для Полис-51, 53, 153 | Монтажный комплект с козырьком для Полис-51 | руб./шт | 1230 | 1199.25 | 1168.5
| 259486 | Монтажный комплект с козырьком для Полис-51ТМ/ЕМ | Монтажный комплект с козырьком для Полис-51ТМ/ЕМ | руб./шт | 1230 | 1199.25 | 1168.5
| 207355 | Полис-51ТМ | Аналог Полис-51, с котроллером ТМ и считывателем | руб./шт | 6380 | 6124.81 | 5869.62
| 72530 | Полис-52 | Кодовая панель врезная, два кода до 12 знаков, 12 В, 100х84х17 мм | руб./шт | 5390 | 5174.41 | 4958.82
| 251054 | Полис-153 | Накладная кодонаборная панель, общий код доступа, 8 индивидуальных кодов доступа, блокировочный код, лицевая панель из нержавеющей стали, 12 В, 20 мА, 115х76х17 мм | руб./шт | 5970 | 5731.2 | 5492.4
4.2.3 |  | Кодовые панели «Soca»
| 217932 | ST-120EA (White) | Влагозащищенная накладная кодовая панель со встроенным Em-marin считывателем. Подсветка кнопок. | руб./шт | 4460 | 4370.8 | 4281.6
| 263902 | ST-920EA (White) | Накладная кодовая панель со встроенным Em-marin считывателем. Автономный контроллер на 1000 карт. До 8 пользовательских кодов доступа. Влагозащищенный корпус. Световая и звуковая индикация. Тревожный выход на сигнализацию. 4 режима открывания: по коду, по карте, по карте и коду, по карте или коду. 12 В, 110 мА, 135х43х25 мм. Цвет - белый | руб./шт | 3221 | 3156.58 | 3092.16
4.2.4 |  | Кодовые панели «Locinox»
| 283530 | SLIMSTONE-ZILV | Кодовая панель, антивандальный металлический корпус, световая индикация, 100 кодов, 1 реле (НО/НЗ 26 В/2 А), 10-26 В, 1 А (с подогревом), IP68, -30...+85° C, крепление Quick-Fix | руб./шт | 42590 | 42590 | 42590
| 283531 | SLIMSTONE-9005 | Кодовая панель, антивандальный металлический корпус, световая индикация, 100 кодов, 1 реле (НО/НЗ 26 В/2 А), 10-26 В, 1 А (с подогревом), IP68, -30...+85° C, крепление Quick-Fix | руб./шт | 42590 | 42590 | 42590
4.2.5 |  | Кодовые панели «AccordTec»
| 284418 | AT-CP200EM-W | Кодовая панель со встроенным считывателем карт EM-marine, память на 2000 карт, IP68, 12V DC, wiegand 26 для доп. считывателя, антивандальный корпус, подсветка кнопок, - 45°С~+ 60°С , нержавеющая сталь, 120x58x20 мм | руб./шт | 5233 | 4971.5 | 4710
| 294723 | AT-CP200MF-W | Кодовая панель со встроенным считывателем карт Mifare, память 2000 ключей, подключение дополнительного считывателя по интерфейсу Weigand 26, антивандальный корпус из нержавеющей стали, подсветка кнопок. DC 12 В, IP68, -45...+60 °С, 119x57x20 мм | руб./шт | 6017 | 5716 | 5415
| 284419 | AT-CP300EM-W | Кодовая панель со встроенным считывателем карт EM-marine, память на 2000 карт, IP68, 12V DC, wiegand 26 для доп. считывателя, антивандальный корпус, подсветка кнопок, - 45°С~+ 60°С , нержавеющая сталь, 120x80x25 мм | руб./шт | 5233 | 4971.5 | 4710
| 284415 | AT-CP410EM | Кодовая панель со встроенным считывателем карт EM-marine, память на 2000 карт, 12V DC, wiegand 26 для доп. считывателя, антивандальный корпус, подсветка кнопок, - 45°С~+ 60°С , 155x42x22 мм. | руб./шт | 5471 | 5197 | 4923
| 294724 | AT-CP410MF | Кодовая панель со встроенным считывателем карт Mifare, память 2000 ключей, подключение дополнительного считывателя по интерфейсу Weigand 26, антивандальный корпус, подсветка кнопок. DC 12 В, -45…+60 °С, 155x42x22 мм | руб./шт | 5812 | 5521.49 | 5230.98
| 284417 | AT-CP420EM | Кодовая панель со встроенным считывателем карт EM-marine, память на 2000 карт, 12V DC, wiegand 26 для доп. считывателя, антивандальный корпус, подсветка кнопок, - 45°С~+ 60°С , 155x42x22 мм. | руб./шт | 5471 | 5197 | 4923
| 294725 | AT-FR100EM | Кодонаборная панель с биометрическим считывателем отпечатков пальцев и считывателем карт EM-Marin, память 10 000 карт и 600 отпечатков, подключение дополнительного считывателя по интерфейсу Weigand 26, корпус - металл+пластик, пылевлагозащищенный, DC 12-24 В, IP68, -40...+60 °С, 152х60х24 мм | руб./шт | 7606 | 7225.49 | 6844.98
4.2.6 |  | Кодовые панели «Болид»
| 252252 | Proxy-KeyAV | Автономный контроллер со встроенными считывателем и клавиатурой, работа с картами EM-marine, вых. интерфейс Wiegand, память 1000 карт и 8 паролей, 2 реле, U-коммут. 24 В, I-коммут. 2 А, U-пит. 10...15 В, I-потр. 200 мА, IP65, t-раб. -35...+50°С, габ.размеры 50.2х160.2х21 мм | руб./шт | 6988.8 | 6720 | 6451.2
| 252254 | Proxy-KeyAH | Автономный контроллер со встроенными считывателем и клавиатурой, работа с картами EM-marine, вых. интерфейс Wiegand, память 1000 карт и 8 паролей, 2 реле, U-коммут. 24 В, I-коммут. 2 А, U-пит. 10...15 В, I-потр. 200 мА, IP65, t-раб. -35...+50°С, габ.размеры 86.2х120.2х21 мм | руб./шт | 6988.8 | 6720 | 6451.2
| 252255 | Proxy-KeyMH | Автономный контроллер со встроенными считывателем и клавиатурой, работа с картами MIFARE®, вых. интерфейс Wiegand, память 1000 карт и 8 паролей, 2 реле, U-коммут. 24 В, I-коммут. 2 А, U-пит. 10...15 В, I-потр. 200 мА, IP65, t-раб. -35...+50°С, габ.размеры 86.2х120.2х21 мм | руб./шт | 8080.8 | 7770 | 7459.2
| 252253 | Proxy-KeyMV | Автономный контроллер со встроенными считывателем и клавиатурой, работа с картами MIFARE®, вых. интерфейс Wiegand, память 1000 карт и 8 паролей, 2 реле, U-коммут. 24 В, I-коммут. 2 А, U-пит. 10...15 В, I-потр. 200 мА, IP65, t-раб. -35...+50°С, габ.размеры 50.2х160.2х21 мм | руб./шт | 8080.8 | 7770 | 7459.2
4.2.7 |  | Кодовые панели «Smartec»
| 226000 | ST-SC040EK | Автономный контроллер со встроенными считывателем EM-Marin и Wiegand-входом: память на 2500 пользователей, дальность 8 - 15 см, 125 кГц, программируется с клавиатуры, -40° +60°С, 12-24 В DC, 100мА, IP68, 134x58x26 мм | руб./шт | 7739 | 7739 | 7739
| 241261 | ST-SC040K | Автономный контроллер с клавиатурой: память на 200 пользователей, длина кода 4-6 знаков, -40° +60°С, 12-24 В DC, 80мА, металлический корпус, IP68, 134х58х26 мм | руб./шт | 6201 | 6201 | 6201
| 226001 | ST-SC140EK | Автономный контроллер со встроенными считывателем EM-Marin и Wiegand-входом: память на 2500 пользователей, дальность 8 - 15 см, 125 кГц, программируется с клавиатуры, -30° +60°С, 9-15 В DC, 100мА, IP68, 128x82x28 мм | руб./шт | 7880 | 7880 | 7880
| 226002 | ST-SC141EHK | Автономный контроллер со встроенными считывателем EM-Marin и HID и клавиатурой, Wiegand-вход, карта или ПИН/карта и ПИН: память на 2000 пользователей, дальность 8 - 15 см, 125 кГц, программируется с клавиатуры, -30° +60°С, 9-15 В DC, 100мА, 128x82x28 мм | руб./шт | 8914 | 8914 | 8914
| 320892 | ST-SC011 | Автономный контроллер; до 1000 пользователей; Wiegand (26–58 бит). DC 12В; до 2 А на замок, 50мА. -40...+60°С. 91х49х21мм. | руб./шт | 2197 | 2197 | 2197
4.2.8 |  | Кодовые панели «Alarmico»
| 287781 | ALKP-2EM | Антивандальная кодовая панель со встроенным считывателем карт Em-Marine, 12 B (DC), 60 мА, до 2000 пользователей, дальность считывания: до 6 см, регулируемое время открывания двери, тревоги, 110×75×25 мм, от -45º до 60º С, клавиатура с подсветкой, световая и звуковая индикация состояния, функция защиты от короткого замыкания. | руб./шт | 4616.8 | 4149.95 | 3683.1
| 287782 | ALKP-2EMW | Пылевлагозащищенная IP68 антивандальная кодовая панель со встроенным считывателем карт Em-Marine, 12 B (DC), 60 мА, до 2000 пользователей, дальность считывания: до 6 см, регулируемое время открывания двери, тревоги, 120×56×18 мм, от -45º до 60º С, клавиатура с подсветкой, световая и звуковая индикация состояния, функция защиты от короткого замыкания. | руб./шт | 5056.1 | 4544.86 | 4033.62
| 287783 | ALKP-2MFW | Пылевлагозащищенная IP68 антивандальная кодовая панель со встроенным считывателем карт Mifare, 12 B (DC), 60 мА, до 2000 пользователей, дальность считывания: до 6 см, регулируемое время открывания двери, тревоги, 120×56×18 мм, от -45º до 60º С, клавиатура с подсветкой, световая и звуковая индикация состояния, функция защиты от короткого замыкания. | руб./шт | 6552.8 | 5890.21 | 5227.62
4.2.9 |  | Кодовые панели «ZKTeco»
| 287510 | SA33-E | Автономный контроллер с клавиатурой и встроенным считывателем EM-Marin, вход/выход wiegand, количество пользователей 1000, подключения: электромеханический или электромагнитный замок, кнопка на выход, датчик положения двери, выход на сигнализацию. | руб./шт | 4200 | 4200 | 4200
4.2.10 |  | Кодовые панели «CTV»
| 309359 | CTV-KR20 EM | Автономный контроллер со встроенным считывателем EM-Marine и кодонаборной панелью, 2000 пользователей, дальность считывания до 8 см, вых. интерфейс Wiegand 26/34; светодиодная и звуковая индикация; реле управления замком (НО/НЗ); DC 12-24В; 0,3А; IP-68; -40...+55°С; 110х40х20 мм; вес: 0,2 кг; корпус: металл; цвет: серебро. | руб./шт | 3540 | 3540 | 3540
| 309360 | CTV-KR10 EM-WF | Автономный контроллер со встроенным считывателем EM-Marine и сенсорной клавиатурой, 2000 пользователей, дальность считывания до 8 см, вых. интерфейс Wiegand 26/34; светодиодная и звуковая индикация; возможность удаленного управления по Wi-Fi через приложение CTV HOME; реле управления замком (НО/НЗ); DC 12-24В; 0,3А; IP-65; -40...+60°С (установка внутри помещений); 110х70х15 мм; вес: 0,1 кг; корпус: ABS пластик; цвет: черный. | руб./шт | 3130 | 3130 | 3130
4.2.11 |  | Кодовые панели «ADVENT BIOTECH»
| 306719 | BIOTECH RIF-10Rain | Автономный контроллер со встроенными считывателем EM-Marine и клавиатурой touch screen, кнопка звонка, вых. интерфейс Wiegand, память 2000 карт/паролей, 1 реле, U-коммут. 12 В, I-коммут. 3 А, U-пит. 12 В, I-потр. 60 мА, IP65, t-раб. -45...+60°С, габ.размеры 155х45х20 мм | у.е./шт | 73.5 | 73.5 | 73.5
| 306718 | BIOTECH RIF-19Rain | Автономный контроллер со встроенными считывателем EM-Marine и клавиатурой touch screen, кнопка звонка, вых. интерфейс Wiegand, память 2000 карт/паролей, 1 реле, U-коммут. 12 В, I-коммут. 3 А, U-пит. 12 В, I-потр. 60 мА, IP65, t-раб. -45...+60°С, габ.размеры 86х86х20 мм | у.е./шт | 73.5 | 73.5 | 73.5
4.3 |  | Система на радиобрелоках
| 277893 | Promix-RDS.01 (ШЕРИФ-РК) | Promix-RDS.01 Система дистанционного управления замками по радиоканалу с встроенным импульсным источником питания (Шериф-РК). Для дистанционного управления электроуправляемыми замками. Программируются: тип замка (нормально открытый или нормально закрытый), время открытого состояния замка (1-15 сек). Количество радиобрелоков в памяти: 10 шт. Простое подключение: штепсельная вилка 220В, клеммник для замка. Длина провода 1,5 м. Режимы работы: замок открыт на заданное время, всегда открыто. Защита от перегрузки и КЗ. Контроллер Promix-CR.RX.03 со встроенным источником питания (12 В, 1.5 А), радиобрелок Promix-CR.TX.01 (2 шт) | руб./шт | 3300 | 3300 | 3300
| 221655 | ST-EX001TM | Дополнительный брелок для ST-EX001RF или ST-EX002RF, элемент питания LR27A (12В) | руб./шт | 543 | 543 | 543
| 320036 | ST-RC001AN | Внешняя антенна для приемников 433,92 МГц, -40...+45 °С, 280х50х30 мм. | руб./шт | 520 | 520 | 520
| 328286 | ST-RC010TR | Радиоканальный передатчик одноканальный совместим с приемниками Smartec с динамическим кодом; f-раб.433.92 МГц, дальность связи до 30 м ; U-пит.12…24 В, I-потр.15 мА; t-раб.0…+45°С, 40×15×12 мм | руб./шт | 450 | 450 | 450
| 319114 | ST-RC111RL | Комплект управления по радиоканалу (приемник + брелок), память до 30 брелоков, реле НЗ/НР, триггерный и импульсный режимы, частота 433 МГц, 12 В DC, 12 мА | руб./шт | 1300 | 1300 | 1300
| 322863 | ST-RC117RR | Комплект управления по радиоканалу с динамическим кодом (приемник + брелок); 433 МГц; 1 реле НЗ/НР; память до 6 брелоков; триггерный и импульсный режимы. DC 12В/24В; 12мА. | руб./компл | 1380 | 1380 | 1380
| 322862 | ST-RC121RL | Комплект управления по радиоканалу (приемник + брелок); 433 МГц; 2 реле НЗ/НР; память до 30 брелоков; триггерный и импульсный режимы. DC 12В; 12мА. | руб./компл | 1450 | 1450 | 1450
| 328288 | ST-RC123TR | Передатчик клавишный на 2 канала с динамическим кодом; f-раб.433.92 МГц, дальность связи до 30 м ; элемент питания LR27A (12 В); t-раб.0…+45°С, 86×86×13 мм | руб./шт | 400 | 400 | 400
| 320499 | ST-RC127RR | Комплект управления по радиоканалу с динамическим кодом (приемник + брелок); 433 МГц; 2 реле НЗ/НР; память до 6 брелоков; триггерный и импульсный режимы. DC 12В/24В; 12мА. | руб./компл | 1490 | 1490 | 1490
| 320035 | ST-RC247RR | Комплект управления по радиоканалу с динамическим кодом (приемник + брелок), память до 10 брелоков, 4 реле НЗ/НР, триггерный, следящий и импульсный режимы, частота 433 МГц, 12 В DC / 24 В DC, 125 мА / 70 мА | руб./шт | 2150 | 2150 | 2150
| 314624 | ST-RC427TR | Дополнительный радиоканальный брелок с динамическим кодом для ST-RC117RR | руб./шт | 550 | 550 | 550
| 328287 | ST-RC447TR | Брелок радиоканальный 4-х кнопочный с динамическим кодом; f-раб.433.92 МГц, дальность связи до 30 м ; элемент питания CR2016 (3 В); t-раб.0…+45°С, 60×29×12 мм | руб./шт | 620 | 620 | 620
4.4 |  | Система доступа к банкомату PERCo-S-800
| 251540 | PERCo-RMC01 | Считыватель микропроцессорных банковских карт и карт с магнитной полосой, вандалозащищенный корпус, 12 В, 0,7 А, Clock&Data, IP33, -20...+45°C, 105х108х150 мм | руб./шт | 23323.32 | 23323.32 | 23323.32
4.5 |  | Система доступа к банкомату Promix - Bank
| 277903 | Promix-AD.CI.01 (KZ-W26) | Promix-AD.CI.01 Преобразователь интерфейса ISO-7811 в Wiegand26 (KZ-W26). Для подключения считывателей карт с магнитной полосой к контроллерам СКУД по интерфейсу Wiegand-26. | руб./шт | 1280 | 1280 | 1280
| 277895 | Promix-AD.RM.01 (KZ-U) | Promix-AD.RM.01 Блок управления дополнительными устройствами (KZ-U). Для использования в составе системы ограничения доступа в зону самообслуживания банкомата Promix-Bank. Блок осуществляет управление основным освещением в помещении, где расположен банкомат, подает сигнал на включение видеозаписи при нахождении человека в помещении. Два канала коммутации 220 В, 4 А. Управление от контроллера Promix-CS.PD.01 | руб./шт | 2296 | 2296 | 2296
| 277897 | Promix-CR.TX.01 (KZ-BR) | Радиобрелок управления. Для системы дистанционного управления замками по радиоканалу Promix-RDS (Шериф-РК) | руб./шт | 730 | 730 | 730
| 277894 | Promix-CS.PD.01 (KZ-04) | Promix-CS.PD.01 Контроллер ограничения доступа к банкомату (KZ-04). Позволяет подключать: считыватель банковских карт, электроуправляемый замок/защелку, датчик открытия двери, датчик присутствия клиента, светодиодную мнемосхему «занято-свободно», блок управления дополнительными устройствами (освещение и видеозапись), блок речевого оповещения, шлейф охранной сигнализации, систему оповещения о пожаре, местные средства тревожного оповещения, переключатель «свободный доступ - управляемый доступ». Все настройки делаются перемычками! Работает с картами МИР. | руб./шт | 9900 | 9900 | 9900
| 277896 | Promix-CS.PD.02 (KZ-05) | Promix-CS.PD.02 Контроллер управления шлюзом (KZ-05). Автономный специализированный контроллер управления шлюзом. Позволяет организовать электро-механическую блокировку дверей шлюза по заданному алгоритму используя сигналы с датчиков и внешних управляющих устройств (контроллеры СКУД, домофоны и т.п). Шесть алгоритмов работы, управление информационными табло, подключение пульта охранника. | руб./шт | 5300 | 5300 | 5300
| 312045 | Promix-RR.MC.02 (89х31мм) | Promix-RR.MC.02 Считыватель банковских карт с магнитной полосой в антивандальном корпусе (KZ-1121M). Для считывания идентификационной информации со второй дорожки пластиковой банковской карты с магнитной полосой при ручном перемещении карты в считывателе. Металлический корпус. Система скрытого крепления. | руб./шт | 11300 | 11300 | 11300
| 277900 | Promix-RR.MC.04 (KZ-602-M) | Promix-RR.MC.04 Универсальный считыватель банковских микропроцессорных карт (смарт-карт) и карт с магнитной полосой в антивандальном корпусе, антискимминговая конструкция (KZ-602M). Для считывания идентификационной информации со второй дорожки пластиковых банковских карт с магнитной полосой и/или микропроцессора класса А, В. Вариант крепления: «накладной», «врезной». Чтение в двух направлениях. Работает с Promix-Bank, PERCo-S-800. | руб./шт | 16900 | 16900 | 16900
| 277901 | Promix-VI.LED.01 (MNEMO-KZ) | Promix-VI.LED.01 Светодиодная мнемосхема "красный крест - зеленая стрелка" (Mnemo-KZ). Для индикации состояния прохода или индикации занятости помещения. Подключается к контроллеру Promix-CS.PD.01 или в цепь электромеханических и электромагнитных замков. В комплекте 1шт. | руб./шт | 1613 | 1613 | 1613
| 277902 | Promix-VI.VC.02 (KZ-V02) | Promix-VI.VC.02 Блок речевого оповещения (KZ-V02). Воспроизведение голосовых сообщений о действиях системы ограничения доступа к банкомату Promix-Bank. 11 сообщений, выходная мощность 3 Вт, нагрузка 4-8 Ом, питание 12 В. | руб./шт | 5426 | 5426 | 5426
4.6 |  | Системы доступа по GSM-каналу
| 276289 | Doorhan GSM-3.0 | Реле-контроллер шлагбаумов/автоматических ворот с встроенным GSM-коммуникатором 2G, память на 3500 номеров, 1 канал управления, 12/24 В, 2 Вт, -40...+55 °C, 90х63х25 мм | руб./шт | 17025.08 | 15748.21 | 14471.34
| 253228 | DoorHan PCB-SW | Блок управления PCB-SW для распашных приводов (DOORHAN) (плата+корпус). Встроенный радиоприемник на 60 пультов и существует возможность подключения различных аксессуаров DoorHan. | руб./шт | 7413.95 | 6857.91 | 6301.86
| 283763 | Gate-RX-Duo | Cовмещенный радиоканальный считыватель Gate-RX-Duo. Два канала работы:1 канал 433 МГц для работы с радиобрелоками Gate-TX-Duo, 2 канал 900/1800 МГц GSM. Выходной интерфейс: 1 канал - Wiegand-26, 2 канал Wiegand-48. U-пит. 12В., I-потр. 1А, t-раб. -20...+50°C, габ. размеры 75х135х35. Разъемы для внешних антенн - SMA-F, SIM карта и антенны диапазонов 433Мгц и GSM в комплект не входят, на DIN-рейку | руб./шт | 12080 | 11520.01 | 10960.02
| 263324 | NV 1025 | Специализированный GSM передатчик NV 1025 для управление воротами и шлагбаумом при помощи мобильного телефона. 1000 пользователей, журнал на 2000 событий, дистанционное изменение базы пользователей через SMS-команды, U-пит.9…24В, I-потр. 0,1А, t-раб.-25...+55С, IP44, габ.размеры 125х80х33 мм, масса 0,15 кг. | руб./шт | 5400 | 4995 | 4590
| 246327 | NV LOCK (2025) | Специализированный GSM передатчик NV LOCK GSM управление воротами и шлагбаумом при помощи мобильного телефона. 2000 пользователей, дистанционное изменение базы пользователей через SMS-команды. miniUSB, два режима работы - контроллер и считыватель Wiegand 26, Touch Memory, вход Touch Memory, встроенный приемник брелоков NV PT, U-пит.9…15В, I-потр. 0,2А, t-раб.-25...+55С, габ.размеры 143х105х35мм, масса 0,2кг. | руб./шт | 7312 | 6763.49 | 6214.98
| 209566 | SIM-Reader | GSM-модем, определяющий номер звонящего и выдающий его по интерфейсу Wiegand, Touch Memory | руб./шт | 22464 | 22464 | 22464
| 290131 | ИПРо Шлагбаум | Специализированный GSM передатчик для управления системами доступа при помощи мобильного телефона; до 5 номеров администраторов, до 1024 номеров пользователей; программирование с телефона или с компьютера, miniUSB; 1 реле, НЗ/НР контакты, U-коммут.220В, I-коммут.10А; разъем антенны SMA; U-пит.12В, I-потр.50мА, встроенный АКБ 100мАч; IP20, t-раб.-30...+55С, габаритные размеры 62х67х31мм. Блок питания в комплекте. | руб./шт | 5740 | 5453 | 5166
| 309592 | ИПРо Шлагбаум 2.0 | Специализированный GSM модуль совместивший управление системой доступа при помощи радиопульта или мобильного телефона; до 5 номеров администраторов, до 2048 номеров пользователей, до 1024 пультов; программирование с телефона или с компьютера, miniUSB; 1 реле НЗ/НР (макс. нагрузка 10А/220В); разъем антенны SMA; U-пит.12В, I-потр.50мА; IP20; t-раб.-30...+55С; габ.размеры 62х67х31мм. Блок питания в комплекте. | руб./шт | 6120 | 5874 | 5628
| 265217 | Лидер GSM | Прибор управления доступом по GSM-каналу, 1 SIM, до 5000 номеров доступа, до 6 номеров оповещения, 3 ШС, 2 выхода с НЗ/НР (24 В / 1 А), mini-USB, U-пит.12/24 В, I-потр.110 мА, IP40, t-раб.-40...+50°С, 90х60х34 мм, антенна (SMA) в комплекте | руб./шт | 11285 | 10144.9 | 9004.8
5 |  | СКУД сетевые
5.1 |  | СКУД «ЭРА»
| 301933 | ПР 01 | Предназначена для расширения возможностей контроллеров ЭРА-2000v2 и ЭРА-10000v2. Плата подключается к контроллеру по цифровому интерфейсу, поддерживает до 8 независимых релейных каналов. К контроллеру можно подключать последовательно до двух плат, обеспечив тем самым управление доступом к 16 ящичкам или управлением лифтом в 17 этажном доме. | руб./шт | 10300 | 10042.49 | 9784.98
| 243686 | Эра-10000V2 | Сетевой контроллер, подключение по сети Ethernet, 10000 ключей/160000 событий, функция аппаратный "антипассбэк", возможность управления картоприемником и шлюзом, в корпусе без источника питания, 112х125х33 мм, поддержка до двух точек прохода. ПО в комплекте! | руб./шт | 34270 | 33413.24 | 32556.48
| 243685 | ЭРА-2000v2 | Сетевой контроллер, подключение по сети Ethernet, 2000 польз./60000 событий, функция аппаратный "антипассбэк", возможность управления картоприемником и шлюзом, в корпусе без источника питания, DC 12-24В, 112х125х33 мм. ПО в комплекте! | руб./шт | 23880 | 23283 | 22686
| 301731 | Эра-2000V5 | ПРЕДНАЗНАЧЕН ДЛЯ РАБОТЫ ТОЛЬКО В СИСТЕМЕ «ПРОХОД И ПИТАНИЕ» г. МОСКВЫ! Сетевой контроллер, подключение по сети Ethernet, 60000 польз./60000 событий, функция аппаратный "антипассбэк", интерфейс связи со считывателями Wiegand 4-64, возможность управления картоприемником и шлюзом, в корпусе без источника питания, DC 12-24В, 112х125х33 мм. Не работает с бесплатным ПО ЭНТ! | руб./шт | 26136 | 25482.6 | 24829.2
| 247552 | ЭРА-500 | Сетевой контроллер, подключение по сети Ethernet, 500 ключей/30000 событий, функция программный "антипассбэк", возможность управления картоприемником, в корпусе без источника питания, 112х125х33 мм, поддержка до двух точек прохода. ПО в комплекте! | руб./шт | 16783 | 16363.43 | 15943.86
| 326184 | Эра-CAN v3 | Сетевой контроллер на 2 точки прохода, 2 считывателя по интерфейсу TM/Wiegand (26…66), звуковая и световая индикация, подключение кнопки выхода (НЗ/НО)/геркона/пожарной сигнализации, выход на замок "ОК", интерфейс связи CAN, USB; память:15 000 ключей - 1 точка доступа, 7500 ключей -2 точки доступа, U-пит. 12 В, 100мА, -30...+50°C, 45х65х15 мм, без корпуса. | руб./шт | 3588 | 3498.3 | 3408.6
| 328306 | Эра-60000V2 | Сетевой контроллер, подключение по сети Ethernet, 60 000 ключей/250 000 событий, функция аппаратный "антипассбэк", возможность управления картоприемником и шлюзом, в корпусе без источника питания, 112х125х33 мм, -40…+70°С. Поддержка 1 точки прохода! ПО в комплекте! | руб./шт | 38520 | 37557 | 36594
5.2 |  | СКУД «IronLogic»
5.2.1 |  | Контроль доступа
| 228432 | GUARD (мод. Net) чёрный | Сетевой контроллер,2 банка по 8168 ключей, 8192 событий, 2 входа считывателей с интерфейсами ТМ и Wiegand 26, световая и звуковая индикация, Интерфейс связи: RS-485. | руб./шт | 7810 | 7419.5 | 7029
| 300244 | Matrix-II (мод. EK WiFi) черный (мод.Wi-Fi) | Сетевой контроллер, совмещенный со считывателем EM-Marin, 2024 ключа, 2048 событий, 2 входа считывателей с интерфейсами TouchMemory и Wiegand 26, световая и звуковая индикация, интерфейс связи Wi-Fi, 8...24 В, 100 мА, -30...+40°C, 85х44х18 мм, цвет черный. Каждое устройство модификации Wi-F лицензируется отдельно! | руб./шт | 5830 | 5538.5 | 5247
| 217925 | Matrix-II (мод. EK NET) серый (Matrix-II Net) | Сетевой контроллер,RS-485, 2024 ключей, 2048 событий, 2 входа считывателей с интерфейсом ТМ, световая и звуковая индикация | руб./шт | 3950 | 3752.5 | 3555
| 259969 | Matrix-II (мод. EK NET) черный (Matrix-II Net) | Сетевой контроллер,RS-485, 2024 ключей, 2048 событий, 2 входа считывателей с интерфейсом ТМ, световая и звуковая индикация | руб./шт | 3950 | 3752.5 | 3555
| 266282 | Matrix-II (мод. EK WiFi) серый (Wi-Fi) | Сетевой контроллер, совмещенный со считывателем EM-Marin, 2024 ключа, 2048 событий, 2 входа считывателей с интерфейсами TouchMemory и Wiegand 26, световая и звуковая индикация, интерфейс связи Wi-Fi, 8...24 В, 100 мА, -30...+40°C, 85х44х18 мм/ Каждое устройство модификации Wi-F лицензируется отдельно! | руб./шт | 5830 | 5538.5 | 5247
| 296678 | Matrix-VI (мод. NFC K Net) темный | Сетевой контроллер СКУД со встроенным считывателем Mifare, поддержка NFC; кол-во ключей 8168, защита от копирования ключей (шифрование ID), буфер событий 8192, вых.интерфейс Dallas TM (iButton), Wiegand 26/34/42/50/58; интерфейс связи c ПК RS-485, USB; выбор типа замка, ток замка до 5А; U-пит. 8...27 В, I-раб. 180 мА, t-раб. -40...+50°С, габ.размер 110х47х23 мм. | руб./шт | 4950 | 4702.5 | 4455
| 283326 | Z-2 (мод. MF CCID) | Рабочая частота: 13,56 МГц. Чтение/запись идентификаторов: Mifare ID, Mifare Ultralight, Mifare Classic 1K и 4K, Mifare Plus, Mifare DESfire, FeliCa/Felica lite. Поддерживаемые стандарты и операционные системы: Mifare Classic security (Crypto 1), PC/SC part 3 release 2.01.07, USB 2.0, поддержка CCID protocol , WIN XP,7,8, Linux. MAC OS. Дальность чтения: 4-8 см. Питание и выходной интерфейс: USB. Звуковая и световая индикация, +5°С +40°С, материал ABS пластик, цвет матовый чёрный. | руб./шт | 5870 | 5429.74 | 4989.48
| 224690 | Z-1 (мод. NZ) (Z-2 Base) | Адаптер для программирования автономных контроллеров Z-5R и Matrix-II K и считывателей Iron Logic через компьютер, USB | руб./шт | 3560 | 3382 | 3204
| 275570 | Z-2 (мод. EHT Hotel) темный (RF-1996) | Считыватель настольный. Режимы работы: чтение идентификаторов EM-Marine, Temic; запись идентификаторов Temic; программирование, смена прошивки электронных замков. Питание через USB-B, f-раб. 125 кГц, корпус ABS пластик черный, t-раб. 0...+50°С, габ.размеры 110х80х25 мм | руб./шт | 20520 | 18468 | 16416
| 223145 | Z-2 (мод. MF) черный | Считыватель настольный; USB; 13.56MHz; чтение/запись: Mifare 1K, Mifare 4K, Mifare ID; звуковая/световая индикация; ABS-пластик черный; t-раб.+5...+40 °С; 110х80х24 мм | руб./шт | 8110 | 7501.76 | 6893.52
| 208113 | Z-397 (мод. USB 422/485) | Z-397 USB / RS-485/422, конвертер, Гальваническая развязка. Работает ТОЛЬКО с бесплатным ПО Guard commander. | руб./шт | 4290 | 4075.5 | 3861
| 229663 | Z-397 (мод.Guard) USB | Z-397 Guard USB/RS-485, конвертер с гальванической развязкой интерфейса RS-485 и компьютера. Работает с платным ПО Ironlogic. | руб./шт | 4400 | 4069.99 | 3739.98
| 234017 | Z-397 (мод. WEB) | Z-397 Web, конвертер с гальванической развязкой Ethernet / RS485 x2 | руб./шт | 7400 | 6844.99 | 6289.98
| 312061 | Z-5R (мод. Net 16000) | "Сетевой контроллер, RS-485, 16336 ключей, количество событий: 8192, 2 входа считывателей с интерфейсом Dallas TM (IButton), Wiegand 26, световая и звуковая индикация, 12V DC, 30мА, ток коммутации: 5А, -40...+50°C, 65х65х20 мм. " | руб./шт | 4500 | 4275 | 4050
| 312060 | Z-5R (мод. Net Extended) | "Сетевой контроллер, RS-485, 2024 ключей, 2048 событий, 2 входа считывателей с интерфейсом Dallas TM (IButton), Wiegand 26, световая и звуковая индикация, 12V DC, 30мА, ток коммутации: 5А, -40...+50°C, 65х65х20 мм. Внимание!!! В прошивке Extended нет автономного режима работы. Программирование контроллера мастер-картой не возможно." | руб./шт | 3950 | 3752.5 | 3555
| 313806 | Z-5R (мод. Web BT) | Сетевой контроллер на 1 точку прохода; 2 входа считывателей с интерфейсом Dallas TM (IButton) или Wiegand 26/34/42/50; 2 банка памяти по 8168 ключей; 8192 событий; световая и звуковая индикация; входы для датчика двери и аварийной блокировки/разблокировки. Интерфейс связи: Ethernet, Wi-Fi. Питание: DC 8-28В; 200мА (при питании 12В). Ток коммутации силового выхода 5А (не реле). Эксплуатация: +5...+50°C. Габаритные размеры: 116х104х37 мм. Крепление на стену или DIN-рейку. | руб./шт | 12350 | 11732.5 | 11115
| 307938 | Z-5R (мод. Wi-Fi) | Сетевой контроллер Wi-Fi, 2024 ключей, 2048 событий, 2 входа считывателей с интерфейсом ТМ, Wiegand 26, световая и звуковая индикация, интерфейс связи: Wi-Fi, 8-24V DC, до 100 мА, -40...+50°C, 65х65х18 мм. Каждое устройство модификации Wi-F лицензируется отдельно! | руб./шт | 4950 | 4950 | 4950
| 218591 | Z-5R (мод. Net) | Сетевой контроллер,RS-485, 2024 ключей, 2048 событий, 2 входа считывателей с интерфейсом ТМ, световая и звуковая индикация | руб./шт | 3950 | 3752.5 | 3555
| 228052 | Z-5R (мод. Net 8000) | Сетевой контроллер,RS-485, 8168 ключей, 8192 событий, 2 входа считывателей с интерфейсами ТМ и Wiegand 26, световая и звуковая индикация | руб./шт | 4300 | 4085 | 3870
| 242245 | Z-5R (мод. Web) | Сетевой контроллер, 2 банка по 8168 ключей, 8192 событий, 2 входа считывателей с интерфейсами ТМ и Wiegand 26, световая и звуковая индикация, Интерфейс связи: Ethernet, Wi-Fi, возможность подключения 3G/4G-modem. | руб./шт | 12350 | 11732.5 | 11115
| 241048 | Карта объекта 1+2 | Тип микросхемы: Mifare S50, стандарт ISO14443А. Рабочая частота: 13,56 МГц. Работает только с оборудованием Iron Logic | руб./шт | 900 | 810 | 720
5.2.2 |  | Программное обеспечение
| 255915 | Комплект Guard Light - 10/2000 | Z-397 Guard с лицензией Guard Light - 10L2000 | руб./шт | 40308 | 40308 | 40308
| 229662 | Комплект Guard Light - 10/2000 IP (WEB) | Z-397 WEB с лицензией Guard Light - 10/2000 L | руб./шт | 42804 | 42804 | 42804
| 245232 | Комплект Guard Light - 10/250 | Z-397 Guard с лицензией Guard Light - 10/250L | руб./шт | 26400 | 26400 | 26400
| 237278 | Комплект Guard Light - 10/250 IP (WEB) | Z-397 WEB с лицензией Guard Light - 10/250L | руб./шт | 28980 | 28980 | 28980
| 248391 | Комплект Guard Light - 5/100 | Z-397 Guard с лицензией Guard Light - 5/100L | руб./шт | 14964 | 14964 | 14964
5.3 |  | СКУД «ProxWay»
5.3.1 |  | Сетевые (IP) контроллеры
| 330141 | PW-400 mod.23 | Сетевой контроллер без корпуса (плата); память: 32 000 ключей, 47 000 событий; до 2х считывателей Wiegand -24/26/32/34/37/40/42/48/50/56/58/64/66; 4 реле NO/NC/COM (5А/24В); 8 входов с контролем по току; клеммы подключения тампера; 250 временных зон; 250 недельных расписаний; 250 праздников; функция запрета повторного прохода «AntiPassBack»; Ethernet 10/100 (разъем RJ45); DC 12В; 280 мА; 0...+55°C; 130х95х25 мм. | руб./шт | 18090 | 18090 | 18090
| 330142 | PW-400 EU mod.23 | Сетевой контроллер в металлическом корпусе; память: 32 000 ключей, 47 000 событий; до 2х считывателей Wiegand -24/26/32/34/37/40/42/48/50/56/58/64/66; 4 реле NO/NC/COM (5А/24В); 8 входов с контролем по току; клеммы подключения тампера; 250 временных зон; 250 недельных расписаний; 250 праздников; функция запрета повторного прохода «AntiPassBack»; Ethernet 10/100 (разъем RJ45); DC 12В; 280 мА; 0...+55°C; 183х136х40 мм. | руб./шт | 19640 | 19640 | 19640
| 330143 | PW-400 AC mod.23 | Сетевой контроллер в металлическом корпусе со встроенным БП; память: 32 000 ключей, 47 000 событий; до 2х считывателей Wiegand -24/26/32/34/37/40/42/48/50/56/58/64/66; 4 реле NO/NC/COM (5А/24В); 8 входов с контролем по току; клеммы подключения тампера; 250 временных зон; 250 недельных расписаний; 250 праздников; функция запрета повторного прохода «AntiPassBack»; контроль заряда АКБ; Ethernet 10/100 (разъем RJ45); AC 220В (БП 12В/2,8А); место под установку 1 шт АКБ 12В/7А*ч; 0...+55°C; IP30; 300х220х100 мм. | руб./шт | 27540 | 27540 | 27540
5.4 |  | СКУД «Gate»
5.4.1 |  | Контроллеры классической СКУД Gate
| 224119 | Gate Проходная УРВ | Минимальный комплект для проходной с УРВ: контроллер Gate-8000; ПО Gate-Solo (c лицензией на 1 контроллер); два считывателя Gate-Reader-EH; преобразователь интерфейса Gate-USB/485. | руб./компл | 30190 | 29092.49 | 27994.98
| 268638 | Gate Проходная УРВ IP | Минимальный комплект для проходной с УРВ: контроллер Gate-8000-Ethernet; ПО Gate-Solo (c лицензией на 1 контроллер); два считывателя Gate-Reader-EH. | руб./компл | 27925 | 26929.49 | 25933.98
| 234004 | Gate-8000 | Память на 16 тыс.ключей, 8 тыс.событий и 7 расписаний. Порт RS-485. Режимы: однодверный, двухдверный, турникетный, шлюз. Запрет повторного прохода, проход с подтверждением, 2 входа считывателей с протоколами Wiegand 26,26,32,33,40, АВА-2, ТМ, 4 тревожных входа. 2 выходных реле (30В DC/6A), 12В DC, -30°…+50°C | руб./шт | 9315 | 8882.49 | 8449.98
| 252804 | Gate-8000 Ethernet | Память на 16 тыс.ключей, 8 тыс.событий и 7 расписаний. Порт Ethernet 10/100 Мбит/с. Режимы: однодверный, двухдверный, турникетный, шлюз. Запрет повторного прохода, проход с подтверждением, 2 входа считывателей с протоколами Wiegand 26,26,32,33,40, АВА-2, ТМ, 4 тревожных входа. 2 выходных реле (30В DC/6A), 12В DC, -30°…+50°C | руб./шт | 14185 | 13524.5 | 12864
| 234434 | Gate-8000 UPS мод.1 | Базовый контроллер Gate-8000 в корпусе с одним источником бесперебойного питания и местом под аккумулятор 7Ач. | руб./шт | 14385 | 13715.49 | 13045.98
| 235652 | Gate-8000 UPS мод.2 | Базовый контроллер Gate-8000 в корпусе с двумя ИБП (для питания замка и контроллера) и местами под аккумуляторы 7Ач. | руб./шт | 16990 | 15847.49 | 14704.98
| 297675 | Gate-8000-Ethernet-UPS1 | Контроллер Gate-8000-Ethernet в корпусе с одним источником бесперебойного питания и местом под аккумулятор 7Ач. Память на 16 тыс.ключей, 8 тыс.событий и 7 расписаний. Порт Ethernet 10/100 Мбит/с. Режимы: однодверный, двухдверный, турникетный, шлюз. Запрет повторного прохода, проход с подтверждением, 2 входа считывателей с протоколами Wiegand 26,26,32,33,40, АВА-2, ТМ, 4 тревожных входа. 2 выходных реле (30В DC/6A), 12В DC, -30°…+50°C. | руб./шт | 18835 | 17958.5 | 17082
| 257289 | Gate-8000-Ethernet-UPS2 | Контроллер Gate-8000-Ethernet в корпусе с двумя ИБП (для питания замка и контроллера) и местами под аккумуляторы 7Ач. Память на 16 тыс.ключей, 8 тыс.событий и 7 расписаний. Порт Ethernet 10/100 Мбит/с. Режимы: однодверный, двухдверный, турникетный, шлюз. Запрет повторного прохода, проход с подтверждением, 2 входа считывателей с протоколами Wiegand 26,26,32,33,40, АВА-2, ТМ, 4 тревожных входа. 2 выходных реле (30В DC/6A), 12В DC, -30°…+50°C. | руб./шт | 21620 | 20170 | 18720
| 321793 | Gate-IP-Base mod.23 | Сетевой контроллер для использования в составе системы СКУД Gate-IP-Web. Поддержка 2-х считывателей Wiegand; 8 входов (для шлейфов с контролем по току); 4 релейных выхода (COM/NO/NC; 24В/5А); до 32 000 ключей; до 47 000 событий; до 250 расписаний; запрет повторного прохода «antipassback». Ethernet 10/100 Мбит/с (разъём RJ-45). Питание: DC 12В; до 160мA. Вариант исполнения: в малом корпусе без БП. | руб./шт | 20960.5 | 19987.01 | 19013.52
| 321189 | Gate-IP-Base-UPS1 mod.23 | Сетевой контроллер для использования в составе системы СКУД Gate-IP-Web. Поддержка 2-х считывателей Wiegand; 8 входов (для шлейфов с контролем по току); 4 релейных выхода (COM/NO/NC; 24В/5А); до 32 000 ключей; до 47 000 событий; до 250 расписаний; запрет повторного прохода «antipassback». Ethernet 10/100 Мбит/с (разъём RJ-45). Питание: DC 12В; до 160мA. Вариант исполнения: в корпусе с БП 12В/1А и местом под 1шт АКБ 12В/7А*ч. | руб./шт | 27405.04 | 25572.95 | 23740.86
| 321794 | Gate-IP-Base-UPS2 mod.23 | Сетевой контроллер для использования в составе системы СКУД Gate-IP-Web. Поддержка 2-х считывателей Wiegand; 8 входов (для шлейфов с контролем по току); 4 релейных выхода (COM/NO/NC; 24В/5А); до 32 000 ключей; до 47 000 событий; до 250 расписаний; запрет повторного прохода «antipassback». Ethernet 10/100 Мбит/с (разъём RJ-45). Питание: DC 12В; до 160мA. Вариант исполнения: в корпусе с двумя БП 12В/1А (для питания замка и контроллера) и местом под 2шт АКБ 12В/7А*ч. | руб./шт | 28786.42 | 26860.13 | 24933.84
5.4.2 |  | Программное обеспечение классической СКУД Gate
| 208114 | Gate-Server-Terminal | Полный комплект ПО основного АРМ СКУД Gate в составе: 1) сервер оборудования и базы данных со встроенной функцией фотоверификации; 2) АРМ оператора со встроенными генераторами отчетов; 3) ключ защиты HASP. | руб./компл | 15390 | 14358 | 13326
| 235680 | Gate-Персонал. Доп.лицензия(+1) | Расширение лицензии модуля Gate-Персонал для поддержки одной дополнительной БД СКУД Gate. | руб./шт | 12000 | 11300.01 | 10600.02
| 235661 | Gate Dinner | ПО для АРМ системы обслуживания ведомственной столовой. Ключ защиты HASP. | руб./компл | 15390 | 14358 | 13326
| 235660 | Модуль расширения Gate Solo | Обновление ПО Gate-Solo до уровня ПО Gate-Server-Terminal | руб./шт | 9101 | 7771.99 | 6442.98
5.4.3 |  | Дополнительное оборудование
| 236811 | GATE-Ethernet | Преобразователь интерфейса для подключения устройств с интерфейсом RS-485 к сети Ethernet по протоколу TCP/IP, 10/100BaseT, до 32 стандартных устройств или до 128 устройств 1/4 нагрузочной способности каждое.12 В, 200 мА, -25...+70 °C, 120х55х25 мм | руб./шт | 8640 | 8238 | 7836
| 288115 | GATE-Ethernet/Weigand | Специализированный преобразователь интерфейса Ethernet в Wiegand для подключения серверов распознавания (автономеров, лиц) к контроллеру СКУД по спецпротоколу. Порт 10/100Base-T, выход: 2 канала Wiegand 26/48, 12В, 200 мА,- 20... +50°C. | руб./шт | 10512 | 9600.99 | 8689.98
| 253421 | Gate-Reader-EH | Расстояние считывания 10 см, карты ЕМ-marin, HID, выход Wiegand, U-пит. 8...16В, I-пит. 35 мА, IP54, -40...+55 °С, 94х55х15 мм, серая и черная крышки в комплекте | руб./шт | 3575 | 3407.5 | 3240
| 266150 | Gate-Reader-MF | Считыватель карт Mifare® (всех типов), Wiegand 26. Считывание до 10см, серая и черная крышки в комплекте. | руб./шт | 7230 | 6894 | 6558
| 297682 | Gate-Reader-Mobile-Light (в корпусе) | Считыватель BLE брелоков Gate-TX-BLE и кодов моб.приложений Gate-Mobile-Light (в корпусе), выход Wiegand-26, 2.4 ГГц, - 20... +50°C, 70х36х22мм. | руб./шт | 5064 | 4722 | 4380
| 297683 | Gate-Reader-Mobile-Light (без корпуса) | Считыватель BLE брелоков Gate-TX-BLE и кодов моб.приложений Gate-Mobile-Light (без корпуса), выход Wiegand-26, 2.4 ГГц, - 20... +50°C, 40х27х7мм. | руб./шт | 4200 | 4008.99 | 3817.98
| 324528 | Gate-Reader-Mobile-Light (в корпусе с USB) | Настольный считыватель в корпусе с разъемом USB для чтения кодов от BLE меток радиобрелоков Gate-TX-BLE и из приложения Gate-Mobile-Light на смартфонах (в ПО СКУД Gate). -20...+50°C. Габариты корпуса: 70х36х22мм. Кабель Micro-USB/USB в комплекте. | руб./шт | 5064 | 4722 | 4380
| 320910 | Gate-Reader-Multi-Plus | Мультиформатный считыватель идентификаторов стандарта: EM-Marin; HID (FSK, Indala (Motorola); Mifare (Mini, Classic, Plus, DESFire, Mifare ID); карты ISO 15693 (ICOD). Возможность работы в защищенном режиме SL1/SL3 (MF-Plus). Wiegand 26. В комплекте чёрная и серая крышки. | руб./шт | 7491.88 | 7143.62 | 6795.36
| 272900 | Gate-Reader-QR | Считыватель QR кодов и идентификаторов Mifare. Дальность считывания карт 1-3 см. Интерфейсы Wiegand 26 (34), USB. DC 12-15В, 800 мА, -20...+70 °С, 86х86х42 мм | руб./шт | 13581.79 | 12950.44 | 12319.08
| 308964 | Gate-Reader-QR мод2-EM | Считыватель QR кодов и идентификаторов EM-Marin. Накладной. Чтение цифровых QR кодов (печатных или отображенных на экране мобильных устройств). Дальность считывания QR-кода 0 – 20 см, карты 1-3 см. Скорость считывания - менее 200мс. Выход Wiegand 26/34. Питание DC 12-15В; 800мА; -20...+50С; размеры: 86х86х18мм. Рекомендуем использовать данный тип идентификаторов только для организации временного гостевого доступа на объект из-за незащищенности от копирования QR-кодов. | руб./шт | 8267.18 | 7882.87 | 7498.56
| 308965 | Gate-Reader-QR мод2-MF | Считыватель QR кодов и идентификаторов Mifare (UID-4байта). Накладной. Чтение цифровых QR кодов (печатных или отображенных на экране мобильных устройств). Дальность считывания QR-кода 0 – 20 см, карты 1-3 см. Скорость считывания - менее 200мс. Выход Wiegand 26/34. Питание DC 12-15В; 800мА; -20...+50С; размеры: 86х86х18мм. Рекомендуем использовать данный тип идентификаторов только для организации временного гостевого доступа на объект из-за незащищенности от копирования QR-кодов. | руб./шт | 9054.53 | 8633.64 | 8212.74
| 235666 | Gate-Relay | Релейная плата Gate-Relay (4 реле) для расширения количества релейных выходов базового контроллера Gate-4000. | руб./шт | 2189 | 1998.49 | 1807.98
| 230576 | Gate-RX | Считыватель радиоканальный для считывания кодов брелоков Gate-TX. Wiegand 26; 433,92 МГц; 12 В, 20 мА, до 15 м (со встроенной антенной), до 30 м (с внешней антенной, приобретается отдельно). | руб./шт | 6990 | 6546 | 6102
| 283763 | Gate-RX-Duo | Cовмещенный радиоканальный считыватель Gate-RX-Duo. Два канала работы:1 канал 433 МГц для работы с радиобрелоками Gate-TX-Duo, 2 канал 900/1800 МГц GSM. Выходной интерфейс: 1 канал - Wiegand-26, 2 канал Wiegand-48. U-пит. 12В., I-потр. 1А, t-раб. -20...+50°C, габ. размеры 75х135х35. Разъемы для внешних антенн - SMA-F, SIM карта и антенны диапазонов 433Мгц и GSM в комплект не входят, на DIN-рейку | руб./шт | 12080 | 11520.01 | 10960.02
| 327324 | Gate-Sensor-Metall v2 | Сенсор металла предназначен для формирования сигнала о наличии автомобиля (металла) в указанной зоне автопроезда. Автонастройка. Питание 12-35В. Выход реле NO/NC. | руб./шт | 9810 | 9150 | 8490
| 230577 | Gate-TX | Радиобрелок двухкодовый (с батарейкой) для работы со считывателями Gate-RX и контроллером GATE-P-4000-РК. | руб./шт | 1400 | 1335.01 | 1270.02
| 297680 | Gate-TX-BLE | BLE брелок для считывателей Gate-Reader-Mobile-Light, 2.4 ГГц. Выдает уникальный код автоматически с частотой 1раз в секунду и по кнопке. Батарейка CR2032. | руб./шт | 2300 | 2142.01 | 1984.02
| 283764 | Gate-TX-Duo | Радиобрелок 4х-кодовый для работы со считывателями Gate-RX-Duo в защищенном от копирования режиме. | руб./шт | 1200 | 1119.99 | 1039.98
| 321796 | Gate-UHF-Mono-12 | Считыватель дальнего действия UHF (866,9 МГц); дальность до 12 м; выход Wiegand26; 12В (DC); 0,4А; -40...+65°С; IP65; 232×232×55мм. Длина кабелей: 10м. В комплекте: кронштейн крепления на стену или на мачту, блок питания. Работает с пассивными некодированными метками UHF-TAG-Lite стандарта EPC Gen.2 (протокол ISO18000-6B, ISO18000-6C). | руб./шт | 43112 | 41107.99 | 39103.98
| 321795 | Gate-UHF-Mono-4 | Считыватель дальнего действия UHF (866,9 МГц); дальность до 4 м; выход Wiegand26; 12В (DC); 0,4А; -40...+65°С; IP65; 232×232×55мм. Длина кабелей: 3м. В комплекте: кронштейн крепления на стену или на мачту, блок питания. Работает с пассивными некодированными метками UHF-TAG-Lite стандарта EPC Gen.2 (протокол ISO18000-6B, ISO18000-6C). | руб./шт | 28116 | 26808.99 | 25501.98
| 235667 | Gate-USB-RS485 v.4 | Преобразователь интерфейса USB в RS485/RS422, полный дуплекс, не требует настроек, с гальванической развязкой. Не требует отдельного питания. | руб./шт | 7135 | 6805.01 | 6475.02
| 268639 | Gate-USB-MF | Настольный считыватель карт Mifare®(всех типов). Чтение и запись, реализация защищенного режима . Интерфейс связи с компьютером - USB 2.0 | руб./шт | 17700 | 16850.01 | 16000.02
| 273282 | Gate-Wiegand-long | Комплект удлинителя интерфейса Wiegand (2х-канальный), в составе: приемник и передатчик, связываемые по интерфейсу RS-485(до 1200м). | руб./шт | 19030 | 18164.99 | 17299.98
| 235668 | KeyTex-Gate (KT-UHF-WE) | Двухканальный RFID считыватель дальнего действия (до 7 м). Частота 865-868 МГц, метки KT-UHF-TAG, Wiegand 26. | руб./шт | 137671 | 131271.5 | 124872
| 264280 | KeyTex-Gate-Mono | Одноканальный считыватель дальнего действия (до 2 м), моноблок с интегрированной антенной, 1 канал считывания, частота ETSI(EU) 866,9 МГц, метки KT-UHF-TAG, KT-UHF-TAG-EM, Wiegand-26, 12 В, 0,5 A, -40...+40 °С, IP65, 195х195х57 мм, длина кабеля 5 м | руб./шт | 71600 | 68080 | 64560
| 235675 | KeyTex-Gate-USB | Настольный считыватель меток KT-UHF-TAG. Питание USB. Работа на частоте: ETSI(EU) 866.9МГц, считываемые метки: KT-UHF-TAG (стандарта EPC global Gen2), дальность считывания: до 10 см, выходная мощность: 10-100 мВт, 0...+50°С, 116х84х33 мм. | руб./шт | 49200 | 46800 | 44400
| 235670 | KT-SMA-05Y | Удлинитель антенного кабеля антенны KT-UHF-MA-03 Gate - 5м | руб./шт | 2457 | 2292.99 | 2128.98
| 235671 | KT-SMA-10Y | Удлинитель антенного кабеля антенны KT-UHF-MA-03 Gate - 10м | руб./шт | 3767 | 3439.51 | 3112.02
| 235672 | KT-SMA-15Y | Удлинитель антенного кабеля антенны KT-UHF-MA-03 Gate - 15м | руб./шт | 4750 | 4258.49 | 3766.98
| 235669 | KT-UHF-MA-03 Gate (102633) | Антенна внешняя для считывателя KeyTex-Gate | руб./шт | 16128 | 15050.49 | 13972.98
| 235673 | KT-UHF-TAG | Пассивная UHF RFID метка для считывателя KeyTex-Gate. | руб./шт | 152 | 144.79 | 137.58
| 235674 | KT-UHF-TAG EM | Пассивная метка, совмещенная с чипом Em-Marine | руб./шт | 240 | 231.99 | 223.98
| 321797 | UHF-TAG-Lite | Пассивная некодированная UHF RFID карта-метка EPC Gen.2 для считывателей серии Gate-UHF-Mono-4/12 | руб./шт | 78 | 74.01 | 70.02
| 329890 | Держатель KT-UHF-TAG | Держатель карты-метки KT-UHF-TAG с липучками на стекло. | руб./шт | 152 | 144.01 | 136.02
5.4.4 |  | Интеграции классической СКУД Gate
| 232359 | Gate-Персонал. Основной комплект | Модуль интеграции СКУД Gate с системой программ "1С:Предприятие 8.1". Работает совместно с ПО Gate-Server-Terminal. Включает лицензию на одну ветку контроллеров | руб./шт | 25000 | 23000 | 21000
5.4.5 |  | Контроллеры Gate-IP
| 256614 | Gate-8000-Паркинг(Gate-P-4000-Паркинг) | Контроллер для организации двунаправленного автомобильного проезда со светофорным регулированием. Версия 2.0 : БЕЗ встроенного радиоканала. Два режима работы. | руб./шт | 26390 | 24619.99 | 22849.98
5.4.6 |  | Сервера Gate-IP
| 329891 | РМ оператора СКУД Gate/Desktop | ПК РМ оператора СКУД Gate с предустановленным ПО Gate-Terminal. Корпус: Desktop. ОС: Windows 10 Pro 64-bit | руб./шт | 125086.01 | 119271.36 | 113456.7
| 329892 | Сервер СКУД Gate/Desktop | Готовый сервер СКУД Gate с предустановленным ПО Gate-Server-Terminal, ключ Guardant. Кол-во точек доступа, пользователей и РМ в составе СКУД не лимитировано. Корпус: Desktop. ОС: Windows 10 Pro 64-bit | руб./шт | 170178.08 | 162267.31 | 154356.54
| 329893 | Сервер СКУД Gate/Видеоверификация-5/Desktop | Готовый сервер СКУД Gate с предустановленным ПО Gate-Server-Terminal, ключ Guardant. Сервер ПО Линия — 5 каналов. Desktop. ОС:Windows 10 Pro 64-bit | руб./шт | 216186.73 | 206137.24 | 196087.74
| 329894 | Сервер СКУД Gate/Видеоверификация-5/Стойка 19“ | Готовый сервер СКУД Gate с предустановленным ПО Gate-Server-Terminal, ключ Guardant. Сервер ПО Линия — 5 каналов. Корпус: 19“. ОС: Windows 10 Pro 64-bit | руб./шт | 245840.74 | 234412.76 | 222984.78
| 329895 | Сервер СКУД Gate/Стойка 19“ | Готовый сервер СКУД Gate с предустановленным ПО Gate-Server-Terminal, ключ Guardant. Кол-во точек доступа, пользователей и РМ в составе СКУД не лимитировано. Корпус: 19“. ОС: Windows 10 Pro 64-bit | руб./шт | 199832.09 | 190542.84 | 181253.58
5.5 |  | СКУД «Parsec»
5.5.1 |  | Оборудование сетевой интегрированной системы ParsecNET
| 258519 | EC-02 | Контроллер для организации сложных алгоритмов управления точками прохода в СКУД (шлюз). Автономная работа и совместно с контроллером Parsec (до 2-х шт). 8 входов "сухой контакт", 8 выходов ОК, 4 релейных выхода, пластиковый корпус со встроенным ББП и местом под АКБ 7 Ач, 220 В, 50 Вт, 0...+55 °С, 290х230х85 мм | руб./шт | 43600 | 43600 | 43600
| 250694 | NC-8000 | Сетевой контроллер на одну точку прохода, подключение по сети Ethernet, RS-485, 8 000 ключей, 16 000 событий, до 2-х считывателей, одно/двухсторонний проход, подсчет количества человек в помещении, выдача ключей с ограничением по сроку действия и количеству проходов, аварийная разблокировка, в корпусе со встроенным БП, 220 В, место под АКБ 7 Ач, 0...+55 °C, 290х230х85 мм | руб./шт | 32400 | 32400 | 32400
| 252767 | NC-8000-D | Сетевой контроллер на одну точку прохода, подключение по сети Ethernet, RS-485, 8 000 ключей, 16 000 событий, до 2-х считывателей, одно/двухсторонний проход, подсчет количества человек в помещении, выдача ключей с ограничением по сроку действия и количеству проходов, аварийная разблокировка, крепление на DIN-рейку, 0...+55 °C, 145х110х40 мм | руб./шт | 18600 | 18600 | 18600
| 280822 | NC-8000-I | Сетевой контроллер на одну точку прохода, подключение по сети Ethernet, RS-485, 8 000 ключей, 16 000 событий, до 2-х считывателей, одно/двухсторонний проход, подсчет количества человек в помещении, выдача ключей с ограничением по сроку действия и количеству проходов, аварийная разблокировка, 10,4-16В/PoE, -40...+55°C, 207х187х45 мм. Выполнен в пыленепроницаемом корпусе, защищенном от механических повреждений. | руб./шт | 47600 | 47600 | 47600
| 258193 | NC-8000-E | Контроллер управления лифтом для разграничения доступа на различные этажи крупных многоэтажных зданий. 8000 пользователей, 16000 событий, 32 этажа (управляющих реле), интерфейс RS-485, 220 В, 30 Вт, IP63, -20...+55°С, 185х210х42 мм | руб./шт | 57200 | 57200 | 57200
| 222409 | NC-100K-IP | Сетевой контроллер на одну точку прохода, подключение по сети Ethernet, RTE, DC, 100 000 ключей, одно/двухсторонний проход, аппаратная поддержка временных и гостевых карт, поддержка картоприемника со встроенным считывателем, «антипассбэк», в корпусе с БП | руб./шт | 45200 | 45200 | 45200
| 220164 | AC-08 | Сетевой охранный контроллер, 8 шлейфов с возможностью расширения до 16, RS-485, в корпусе с БП | руб./шт | 34800 | 34800 | 34800
| 225498 | AKD-01 | Клавиатура для управления функциями охраны контроллера AC-08, 21-кнопочная клавиатура + 2-строчный ЖК-дисплей; связь с ПК RS-485, 12 В, 30 мА (в дежурном режиме), 100 мА (при включенной подсветке), 0...+55 °C, 140х130х30 мм | руб./шт | 15600 | 15600 | 15600
| 220165 | NMI-08 | Зонный расширитель на 8 шлейфов для контроллера AC-08, 5 В, 20 мА, 0...+55 °C, 85х45х30 мм | руб./шт | 3600 | 3600 | 3600
| 258518 | NMO-04 | Релейный расширитель на 4 реле для контроллера AC-08. Питание от контроллера AC-08, 12 В, 130 мА, 0...+55 °C, 83х56х14 мм | руб./шт | 3800 | 3800 | 3800
| 72150 | NI-A01-USB | Интерфейс для подключения сетевых контроллеров к ПК, интерфейс USB | руб./шт | 9600 | 9600 | 9600
| 72149 | NIP-A01 | Интерфейс для подключения одного сетевого контроллера к ПК (режим автономной работы с подключением к ПК), интерфейс USB | руб./шт | 8800 | 8800 | 8800
| 258520 | CNC-14-IP | Ethernet–шлюз для объединения сегментов системы по сети Ethernet. Шлюз поддерживает 4 линии RS-485, на каждую до 24 контроллеров. Гальваническая развязка, пластиковый корпус со встроенным ББП и местом под АКБ 7 Ач, 220 В, 50 Вт, 0...+55 °С, 290х230х85 мм | руб./шт | 49800 | 49800 | 49800
| 72108 | NI-TW | Интерфейс для подключения считывателей Touch memory и считывателей с интерфейсом Wiegand 26 к сетевым контроллерам серии NC | руб./шт | 6800 | 6800 | 6800
| 72136 | UIM-01 | Универсальный модуль сопряжения контроллеров серии NC с различными типами турникетов | руб./шт | 3600 | 3600 | 3600
5.5.2 |  | Программное обеспечение сетевой интегрированной системы ParsecNet 3
| 221460 | PNSoft-08 | Базовое сетевое ПО с поддержкой контроллеров доступа серии NC. Поддержка до 8 точек прохода. | руб./шт | 24800 | 24800 | 24800
| 220683 | PNSoft-16 | Базовое сетевое ПО с поддержкой контроллеров доступа серии NC. Поддержка до 16 точек прохода. | руб./шт | 49800 | 49800 | 49800
| 224677 | PNSoft-32 | Базовое сетевое ПО с поддержкой контроллеров доступа серии NC. Поддержка до 32 точек прохода. | руб./шт | 74800 | 74800 | 74800
| 221795 | PNSoft-Max | Базовое сетевое ПО с поддержкой контроллеров доступа серии NC. Без ограничений на количество точек прохода. | руб./шт | 149800 | 149800 | 149800
| 221797 | PNSoft-VV | Модуль видео верификации в реальном времени | руб./шт | 14800 | 14800 | 14800
| 220684 | PNSoft-AR | Модуль учета рабочего времени с генератором отчетов | руб./шт | 24800 | 24800 | 24800
| 224672 | PNSoft-PI | Модуль подготовки, ведения базы данных и печати пластиковых карт | руб./шт | 29800 | 29800 | 29800
| 220685 | PNSoft-WS | Дополнительная рабочая станция для системы | руб./шт | 14800 | 14800 | 14800
| 221796 | PNSoft-VI | Модуль интеграции с системами видеонаблюдения Goal, ITV, LTV, Macroscop, Trassir | руб./шт | 29800 | 29800 | 29800
| 224679 | PNSoft-AI | Модуль интеграции с оборудованием и системами ОПС | руб./шт | 29800 | 29800 | 29800
| 224680 | PNSoft-PO | Модуль АРМ бюро пропусков | руб./шт | 44800 | 44800 | 44800
| 224681 | PNSoft-PRO | Сетевое интегрированное ПО для крупных распределенных систем. Поддерживает функцию мультиорганизационности. В комплект поставки включены модули учета рабочего времени, видеоверификации, подготовки и печати пропусков, АРМ «Бюро пропусков», интеграции с системами видеонаблюдения, ОПС. | руб./шт | 349800 | 349800 | 349800
| 271540 | PNSoft-DS ABBYY 3000 | Модуль сканирования документов для автоматизированного ввода в систему данных с паспорта РФ, загранпаспорта или водительского удостоверения (всех типов). Лицензия на одну рабочую станцию позволяет производить до 5 000 распознаваний ежемесячно. | руб./шт | 169800 | 169800 | 169800
| 274971 | PNSoft-DS Regula | Модуль сканирования документов для автоматизированного ввода в систему данных с паспорта РФ или загранпаспорта. Не требует дополнительного лицензирования каждого рабочего места. | руб./шт | 49800 | 49800 | 49800
5.5.3 |  | Программное обеспечение сетевой интегрированной системы Parsec OFFICE
| 244420 | PNOffice-08 | Базовое сетевое ПО с поддержкой контроллеров доступа серии NC. Поддержка до 8 точек прохода. В состав лицензии входят функция фотоверификации, менеджер заданий, работа с IP-камерами и два рабочих места (базовая станция + дополнительное рабочее место PNOffice-WS), отчёт УРВ "Посещения за месяц". | руб./шт | 14800 | 14800 | 14800
| 244421 | PNOffice-16 | Базовое сетевое ПО с поддержкой контроллеров доступа серии NC. Поддержка до 16 точек прохода. В состав лицензии входят функция фотоверификации, менеджер заданий, работа с IP-камерами и два рабочих места (базовая станция + дополнительное рабочее место PNOffice-WS), отчёт УРВ "Посещения за месяц". | руб./шт | 29600 | 29600 | 29600
| 244422 | PNOffice-AR | Модуль учета рабочего времени с генератором отчетов. | руб./шт | 22400 | 22400 | 22400
| 244423 | PNOffice-PI | Модуль подготовки, ведения базы данных и печати пластиковых карт | руб./шт | 29800 | 29800 | 29800
| 244424 | PNOffice-WS | Дополнительная рабочая станция для системы | руб./шт | 9800 | 9800 | 9800
5.6 |  | СКУД «РЕВЕРС»
5.6.1 |  | Системное оборудование
| 224898 | РЕВЕРС I USB | Считыватель, настольный. Чтение номеров карт формата EmMarin и HID в активное окно приложения Windows (драйвера в комплекте). Питание от USB-порта. | руб./шт | 18750 | 18500.01 | 18250.02
| 255730 | РЕВЕРС IV | Расстояние считывания 7...12 см, карты EM-marin, HID, выход Touch Memory, Wiegand,9…18 В, -40...+50°C, 101х55х24 мм | руб./шт | 12750 | 12579.99 | 12409.98
| 224902 | РЕВЕРС РБ-2 | Брелок радиоканальный РБ-2. Передача кода по радиоканалу на расстояние 5-10 метров; Встроенное питание (срок службы элемента питания при средней интенсивности использования - 4 месяца). | руб./шт | 1800 | 1758.75 | 1717.5
| 224901 | РЕВЕРС РБ-2М | Брелок двухканальный РБ-2М. Передача кода по радиоканалу на расстояние 5-10 метров.Использование в качестве брелока формата EmMarin, батарейка CR2032 в комплекте. | руб./шт | 2020 | 1961.24 | 1902.48
| 224899 | РЕВЕРС РЕ 250К | Радиоприемник — контроллер со встроенной антенной, уличное исполнение, память — 500 брелоков ЕМРК или РБ, вход ДУ, выходы : Wiegand, реле управления | руб./шт | 15000 | 14799.99 | 14599.98
| 224893 | Реверс Т-11 | Конвертер интерфейса Ethernet/RS-485 | руб./шт | 14120 | 14066.65 | 14013.3
5.7 |  | СКУД «Smartec»
5.7.1 |  | Контроль доступа
| 272831 | ST-AC001BX | Металлический бокс для установки контроллеров ST-NC441 и ST-NC221, блока питания ST-PS103 или ST-PS105, аккумулятора ST-BT107 или ST-BT110. Возможна установка контроллеров ST-NC120F, ST-NC240F, ST-NC440F при использовании монтажной пластины ST-AC001MP. Габариты 396х309х81 мм | руб./шт | 3500 | 3500 | 3500
| 294402 | ST-AC002BX | Металлический бокс для установки контроллеров и модулей: ST-NC441, ST-NC221, ST-NB441D; при использовании дополнительной монтажной пластины ST-AC001MP установка ST-NC120F, ST-NC240F, ST-NC440F. IP20, 207х305х81 мм | руб./шт | 1500 | 1500 | 1500
| 283861 | ST-NB441D | Модуль расширения на 4 двери, 4 считывателя для работы с контроллером ST-NC441 (до 8 модулей к одному контроллеру по RS-485), 8 входов, 4 выхода, 9-14 В DC, 300 мА, 0...+55 °С, 100х95х21 мм, без бокса. | руб./шт | 6500 | 6500 | 6500
| 304750 | ST-NC032 | Сетевая панель индикации и управления на 32 раздела, TCP/IP, Wiegand 26 и 34. Она может использоваться совместно с контролерами ST-NC221 и ST-NC441. Устройство имеет 32 свободно программируемых элемента (световой индикатор/кнопка) и порт подключения считывателя для авторизации сотрудника при выполнении каких-либо операций. | руб./шт | 22000 | 22000 | 22000
| 227666 | ST-NC100EM | Сетевой контроллер со встроенными считывателем EM, работа под управлением ПО Timex, RS232, RS485, TCP/IP, Wiegand-вход/выход, 30000 пользователей, 50000 событий, дальность 10 - 15 см, 0° +60°С, 9-15 В DC, 300мА, 153х96х35 мм | руб./шт | 10500 | 10500 | 10500
| 227070 | ST-NC120B | Сетевой контроллер на 1 дверь (2 считывателя) в боксе, работа под управлением ПО Timex, RS485, TCP/IP, Wiegand 26, 30000 пользователей, 100000 событий, 0° +55°С, 9.5-14 В DC, не более 900мА. Блок питания и аккумулятор приобретаются отдельно! | руб./шт | 16219 | 16219 | 16219
| 326306 | ST-NC221R2 | Сетевой контроллер на 2 двери, 2 порта считывателей, 6 входов, 2 выхода, 10000 пользователей, 10000 событий, работа под управлением ПО Timex 23.2.0 и выше, TCP/IP, Wiegand 26 и 34. Без бокса. | руб./шт | 11500 | 11500 | 11500
| 227667 | ST-NC240B | Сетевой контроллер на 2 двери (4 считывателя) в боксе, работа под управлением ПО Timex, RS485, TCP/IP, Wiegand 26, 30000 пользователей, 100000 событий, 0° +55°С, 9.5-14 В DC, не более 900мА Блок питания и аккумулятор приобретаются отдельно! | руб./шт | 19709 | 19709 | 19709
| 226201 | ST-NC440B | Сетевой контроллер на 4 двери (4 считывателя) в боксе, работа под управлением ПО Timex, RS485, TCP/IP, Wiegand 26, 30000 пользователей, 100000 событий, 0° +55°С, 9.5-14 В DC, не более 900мА. Блок питания и аккумулятор приобретаются отдельно! | руб./шт | 25367 | 25367 | 25367
| 326823 | ST-NC441R2 | Сетевой контроллер на 4 двери (4 считывателя) без бокса, подключение до 15 модулей расширения, работа под управлением ПО Timex 23.2.0 и выше, TCP/IP, Wiegand 26 и 34, 100000 пользователей, 100000 событий, 12 контролируемых входов, 6 релейных выходов, 2 Ethernet порта, 0° +55°С, 9-14 В DC, не более 300мА | руб./шт | 16500 | 16500 | 16500
| 304749 | Timex AT Pack 1 | Комплект алкотестера Алкобарьер с блоком сопряжения ВС-01 и программой для подключение алкотестера. В комплект входят алкотестер «Алкобарьер» с блоком сопряжения ВС-01 и программа для подключения одного алкотестера к Timex AT. Для использования алкотестера пункт доступа должен быть реализован на контроллерах ST-NC221 или ST-NC441. | руб./шт | 450000 | 450000 | 450000
5.7.2 |  | Контроль периметра
| 250344 | ST-PT050EM | Проксимити метка для крепления на стену EmMarin | руб./шт | 275 | 275 | 275
| 250345 | ST-PT051EM | Проксимити метка для крепления на стену EmMarin люминесцентная | руб./шт | 325 | 325 | 325
| 252244 | ST-CT055EM | Жезл контроля маршрутов, поддержка EM меток. | руб./шт | 14000 | 14000 | 14000
| 252757 | ST-CT058EM | Жезл контроля маршрутов с дисплеем, фонариком, поддержка EM и BT меток. | руб./шт | 14500 | 14500 | 14500
| 252758 | ST-CE058EM | Док-станция для жезла контроля маршрутов ST-CT058EM, USB. Жезл в комплект не входит. | руб./шт | 7950 | 7950 | 7950
5.7.3 |  | Программное обеспечение Timex
| 288171 | Timex FA | Модуль интеграции с пожарной сигнализацией Smartec. Программа снимает ограничения по количеству поддерживаемых панелей пожарной сигнализации Smartec серий Vita или Vesta. | руб./шт | 6935 | 6935 | 6935
| 320890 | Timex AC-32 | Дополнительная лицензия на 32 считывателя для контроллеров Smartec серии ST-NCxx. | руб./шт | 6935 | 6935 | 6935
| 223470 | Timex Base | Базовое ПО. Поддержка до 32 считывателей для контроллеров серии Smartec ST-NCxx. Поддержка биометрических считывателей серии Smartec ST-FRxx без ограничений. Поддержка терминалов учета рабочего времени без ограничений. Учет рабочего времени до 500 сотрудников с использованием стандартного отчета "Учет рабочего времени". 2 клиентских рабочих места. Разграничение полномочий операторов, глобальные связи, мониторинг и отчеты. Поддержка 1 панели пожарной сигнализации Vita или Vesta. Поддержка 1 панели охранной сигнализации Integra. Поддержка 1 видеосервера SmartStation, Compass или Milestone. Входят лицензии: Timex Checkpoint, Timex ID, Timex VM, Timex GT. Комплект: дистрибутив, ключ защиты, план технической поддержки на 2 года (Timex Support). | руб./компл | 22630 | 22630 | 22630
| 258149 | Timex CCTV | Модуль интеграции с ПО видеонаблюдения SmartStation (на систему) | руб./шт | 6935 | 6935 | 6935
| 225050 | Timex Client | Дополнительная программа на 1 рабочее место. | руб./шт | 10585 | 10585 | 10585
| 278314 | Timex DR Pack 1 | Комплект сканера Регула 7017 и программы на модуль сканирования и распознавания документов. | руб./шт | 165000 | 165000 | 165000
| 304751 | Timex LPR-1 | Программа на 1 канал распознавания автомобильных номеров | руб./шт | 45000 | 45000 | 45000
| 249305 | Timex RD | Модуль дизайнера отчетов (на систему), в стоимость включены услуги программистов по кастомизации отчетов в объеме 4 часов. | руб./шт | 17885 | 17885 | 17885
| 258150 | Timex SA | Модуль интеграции с ОПС Satel (ПКП Integra) (на систему) | руб./шт | 6935 | 6935 | 6935
| 227672 | Timex SDK | Модуль SDK предназначен для интеграции системы «Таймекс» со сторонними системами, например, кадрового учета («1С», «Босс-Кадровик» и т.д.) или с системами контроля доступа, которые необходимо дополнить функцией учета рабочего времени. (программа на 1 подключение) | руб./шт | 29000 | 29000 | 29000
| 326280 | Timex SI-OR | Программный модуль интеграции с системой «Орион Про» фирмы Bolid. | руб./шт | 36500 | 36500 | 36500
| 255997 | Timex Support | Модуль технической поддержки. Включает техническую поддержку в электронном виде, доступ к обновлениям. Срок действия 1 год (не более 4 консультаций в месяц, срок ответа не более 4 дней) | руб./шт | 16425 | 16425 | 16425
| 225434 | Timex TA-100 | Дополнительная программа на 100 пользователей для модуля учета рабочего времени | руб./шт | 6935 | 6935 | 6935
| 233513 | Timex TA-1000 | Дополнительная программа на 1000 пользователей для модуля учета рабочего времени | руб./шт | 17885 | 17885 | 17885
| 320891 | Timex Update | Лицензия для обновления ПО Timex до версии актуальной на момент активации данной карточки. | руб./шт | 32850 | 32850 | 32850
5.7.4 |  | Биометрия
| 292281 | ST-FE200 | USB-сканер отпечатков пальцев. Работа под управлением ПО Timex. Разрешение 500 dpi. Размеры 76х53х19 мм. | руб./шт | 5297 | 5297 | 5297
| 268393 | ST-FE800 | Высокочувствительный USB-сканер отпечатков пальцев. Работа под управлением ПО Timex. Разрешение 500 dpi. Размеры 49х44х20 мм. | руб./шт | 11000 | 11000 | 11000
| 283865 | ST-FR003BR-SL | Кронштейн ST-FR003BR-SL предназначен для монтажа считывателей серий ST-FR041 и ST-FR042 на турникет. Модель ST-FR003BR-SL рекомендуется для использования с турникетами высотой 100 см. | руб./шт | 7500 | 7500 | 7500
| 283866 | ST-FR004BR-SL | Кронштейн для установки считывателей серии ST-FR042 на турникет высотой 95 см | руб./шт | 7500 | 7500 | 7500
| 292501 | ST-FR005BR-SL | Кронштейн для установки считывателей серии ST-FR042xx, ST-FR043xx на турникет | руб./шт | 7790 | 7790 | 7790
| 294403 | ST-FR013BR-SL | Кронштейн для установки считывателей серии ST-FR042 на стену под углом 30°, алюминий, 200х76х50 мм | руб./шт | 4784 | 4784 | 4784
| 229349 | ST-FR030EMW | Уличный биометрический считыватель контроля доступа. Разрешение сканера 500 dpi. Память на 5000 шаблонов и 10000 карт, время идентификации 1с, Интерфейсы RS485, TCP/IP, Виганд вход/выход, встроенный считыватель EM, клавиатура, релейный выход, тревожный выход - реле НР, подключение кнопки выхода и датчика положения двери.. Питание 12 В, 0.6 А. Размеры 185х62х41 мм. | руб./шт | 35000 | 35000 | 35000
| 241739 | ST-FR031EM | Биометрический считыватель контроля доступа. Разрешение сканера 500 dpi. Поддерживает идентификацию по отпечаткам пальцев на 3000 шаблонов и proximity карт стандарта EM-Marine на10000 карт. Интерфейсы RS-485, Ethernet. Wiegand вход/выход, релейный выход, тревожный выход, подключение кнопки выхода и датчика положения двери, датчик вскрытия, класс защиты IP65. Питание 12 В, 0.4 А. Размеры 185х62х41 мм. | руб./шт | 14000 | 14000 | 14000
| 292498 | ST-FR031MF | Биометрический считыватель. Работа под управлением ПО Timex. Невозможно использовать для ввода ОП в базу данных (использовать st-fe700). Разрешение сканера 500 dpi. Память на 3 000 шаблонов и 10 000 карт, 30 000 событий; режим идентификации 1:N, режим верификации 1:1. Интерфейсы RS-485, USB, Ethernet; wiegand вход/выход, встроенный считыватель MIFARE, релейный выход, тревожный выход, подключение кнопки выхода и датчика положения двери. Питание 12 В, 0,4 А, -10...+50°C, IP65, 185х62х41 мм | руб./шт | 16500 | 16500 | 16500
| 292500 | ST-FR043 | Биометрический считыватель по геометрии лица. Работа под управлением ПО Timex. Память на 30 000 шаблонов лиц, 1 000 000 событий, режим идентификации 1:N, режим верификации 1:1. Интерфейсы Ethernet; wiegand вход/выход, релейный выход. Питание 12 В, 2 А. IP68. IK04, -30...+60°C, 227х143х26 мм. | руб./шт | 120000 | 120000 | 120000
| 292497 | ST-FR043T | Биометрический терминал, идентификация по геометрии лица (до 3 м) , по ладони (до 0,5 м), по коду − отдельно или в различных комбинациях. Встроенный датчик измерения температуры тела (±0,3°С, 0,3-1,2 м), и функция обнаружения отсутствия маски. 30 000 шаблонов лиц, 5 000 ладоней, 1 000 000 событий, TCP/IP, Wiegand вход/выход, реле НЗ/НР; 12 В, 2 А, IP68, -30...+60 °С, 227х143х26 мм | руб./шт | 185000 | 185000 | 185000
| 304487 | ST-FR041 | Биометрический считыватель по геометрии лица и/или руки, ПИН- и QR-коду. Работа под управлением ПО Timex. Память на 10000 шаблонов лиц, 3.000 ладоней, 200 000 событий, режим идентификации 1:N, режим верификации 1:1. Интерфейсы Ethernet. Виганд вход/выход, релейный выход. Питание 12 В, 1 А. Размеры 203х92х22 мм. -10°+50°С. | руб./шт | 43000 | 43000 | 43000
| 304752 | ST-FR041T | Биометрический считыватель по геометрии лица и/или руки, ПИН- и QR-коду с измерением температуры. Работа под управлением ПО Timex. Память на 10000 шаблонов лиц, 3.000 ладоней, 200 000 событий, режим идентификации 1:N, режим верификации 1:1. Интерфейсы Ethernet. Виганд вход/выход, релейный выход. Питание 12 В, 2 А. Размеры 262х92х22 мм. +16°+35°С. | руб./шт | 139000 | 139000 | 139000
| 308143 | ST-FR041ME | Биометрический считыватель по геометрии лица и/или руки, ПИН- и QR-коду. Работа под управлением ПО Timex. Память на 10 000 шаблонов лиц, 3.000 ладоней, 10 000 карт формата EM или MIFARE, 200 000 событий, режим идентификации 1:N, режим верификации 1:1. Интерфейсы Ethernet. Виганд вход/выход, релейный выход. Питание 12 В, 1 А. Размеры 203х92х22 мм. -10°+50°С. | руб./шт | 51000 | 51000 | 51000
| 320893 | ST-FR011EM | Биометрический считыватель по геометрии лица/ладони/EM-Marine. Работа под управлением ПО Timex. Память: 1 500 шаблонов лиц; 800 шаблонов ладоней; 1 500 RFID-идентификаторов; 150 000 событий; режим идентификации 1:N, режим верификации 1:1. Интерфейс: Ethernet/Wiegand (вход/выход). Релейный выход. Питание: 12 В; 1 А. Габ.размер: 158х74х24мм. -10°...+50°С. | руб./шт | 31000 | 31000 | 31000
5.7.5 |  | Терминалы УРВ
| 253965 | ST-FT161EM | Биометрический терминал учета рабочего времени. Работа под управлением ПО Timex 3.15 и выше. Память на 3 000 отпечатков, 10 000 карт, 100 000 событий, время идентификации <1,5c; русский/английский, интерфейсы Ethernet, USB, цветной ЖК-дисплей 2,8", 6 программируемых функциональных клавиши. Встроенный считыватель EM. БЛОК ПИТАНИЯ В КОМПЛЕКТЕ. | руб./шт | 29000 | 29000 | 29000
| 264497 | ST-CT500EM | Проксимити терминал учета рабочего времени. Работа под управлением ПО Timex. Память на 10 000 пользователей, 50 000 событий, время идентификации <1 c, русский/английский, ЖК-дисплей 3,5", 8 функциональных клавиш, вывод фото, встроенный считыватель EM-Marin, 12 В, 0,5 А, БП в комплекте, 192х137х45 мм | руб./шт | 20000 | 20000 | 20000
5.8 |  | СКУД «PERCo-S-20»
5.8.1 |  | Оборудование СКУД
| 315853 | PERCo-AC02.2 1-01 (без корпуса) | Конвертер интерфейса, подключение до двух считывателей с выходами в формате Weigand-26, 34, 37, 40, 42 в RS-485. Управление индикацией двух считывателей по командам по RS-485 от контроллера CT/L04.2. БЕЗ КОРПУСА. | руб./шт | 4236 | 4236 | 4236
| 317433 | PERCo-AC02.2 1-02(в корпусе) | Конвертер интерфейса считывателей Weigand-26, 34, 37, 40, 42 в RS-485. Управление индикацией двух считывателей по командам по RS-485 от контроллера CT/L04.2. В КОРПУСЕ. | руб./шт | 4943 | 4943 | 4943
| 295796 | PERCo-AT01 | Пирометр для бесконтактного измерения температуры, диапазон измеряемой температуры +25...+42 °С, погрешность измерений ±0,1 °С, дальность измерения 10...20 мм, 12±1,8 В, 100 мА, выходы: открытый коллектор, wiegand, IP41, 82×82×20 мм | руб./шт | 24269 | 24269 | 24269
| 211534 | PERCo-AU01 | ИК-пульт дистанционного управления контроллером замка PERCo-CL02 | руб./шт | 2773 | 2773 | 2773
| 217675 | Perco-AU05 | Табло системного времени | руб./шт | 23953 | 23953 | 23953
| 266104 | PERCo-C01 | Контроллер доступа с SDK для online-систем. Контроллер получает данные от считывателей и отправляет их на сервер программного продукта. По команде от программного обеспечения контроллер управляет исполнительным устройством. Подключение до 4-х сканеров штрих-кодов (RS-232-2 шт., USB-2 шт.), до 2-х считывателей (wiegand), 2 релейных выхода, интерфейс Ethernet, Web-интерфейс, 12 В, 200 мА, +1...+40 °С, 210×189×46 мм. НЕ работает в ПО PERCO | руб./шт | 40974 | 40974 | 40974
| 283800 | PERCo-CL15 | Комбинированный биометрический считыватель отпечатка пальца со встроенным считывателем EM-Marin, HID, Mifare, NFC для организации одной односторонней точки прохода. 12 В, 0,4 А, 50 000 ключей, 150 000 событий, интерфейс TCP/IP, IP54, -10...+40 °C, 170×70×51 мм. | руб./шт | 49067 | 49067 | 49067
| 320172 | PERCo-CL15.3D | Контроллер замка CL15.3 со встроенным считывателем EMM/HID, до 50 000 пользователей, до 150 000 событий, интерфейс связи Ethernet, IP54, +1...+45°C, 20×50×150 мм. Цвет черный. | руб./шт | 16188 | 16188 | 16188
| 320171 | PERCo-CL15.3G | Контроллер замка CL15.3 со встроенным считывателем EMM/HID, до 50 000 пользователей, до 150 000 событий, интерфейс связи Ethernet, IP54, +1...+45°C, 20×50×150 мм. Цвет светло-серый. | руб./шт | 16188 | 16188 | 16188
| 320174 | PERCo-CL15.7D | Контроллер замка CL15.7 со встроенным считывателем MIFARE (в том числе с защитой от копирования), смартфонами с NFC и банковскими картами с PayPass, до 50 000 пользователей, до 150 000 событий, интерфейс связи Ethernet, IP54, +1...+45°C, 20×50×150 мм. Цвет черный. | руб./шт | 21849 | 21849 | 21849
| 320173 | PERCo-CL15.7G | Контроллер замка CL15.7 со встроенным считывателем MIFARE (в том числе с защитой от копирования), смартфонами с NFC и банковскими картами с PayPass, до 50 000 пользователей, до 150 000 событий, интерфейс связи Ethernet, IP54, +1...+45°C, 20×50×150 мм. Цвет светло-серый. | руб./шт | 21849 | 21849 | 21849
| 311912 | PERCo-CL211.3D | Контроллер замка со встроенным считывателем в черном корпусе для карт формата EMM/HID, интерфейс связи - RS-485, 12В DC, 120 мА, -40...+45°C, IP54, 150x50x20 мм. | руб./шт | 10758 | 10758 | 10758
| 311911 | PERCo-CL211.3G | Контроллер замка со встроенным считывателем в светло-сером корпусе для карт формата EMM/HID, интерфейс связи - RS-485, 12В DC, 120 мА, -40...+45°C, IP54, 150x50x20 мм. | руб./шт | 10758 | 10758 | 10758
| 311914 | PERCo-CL211.9D | Контроллер замка со встроенным считывателем в черном корпусе для карт формата EMM/HID/MIFARE, а также банковскими картами PayPass и смартфонами с NFC, интерфейс связи - RS-485, 12В DC, 150 мА, -30...+45°C, IP54, 150x50x20 мм. | руб./шт | 15014 | 15014 | 15014
| 311913 | PERCo-CL211.9G | Контроллер замка со встроенным считывателем в светло-сером корпусе для карт формата EMM/HID/MIFARE, а также банковскими картами PayPass и смартфонами с NFC, интерфейс связи - RS-485, 12В DC, 150 мА, -30...+45°C, IP54, 150x50x20 мм. | руб./шт | 15014 | 15014 | 15014
| 320170 | PERCo-CR01.9 | Контроллер регистрации с двумя встроенными считывателями для карт формата EMM/HID, , MIFARE (в том числе с защитой от копирования), а также смартфонами с NFC и банковскими картами с PayPass. Интерфейс связи - Ethernet. Предназначен для работы в составе систем PERCo-Web, PERCo-S-20 "Школа". | руб./шт | 35635 | 35635 | 35635
| 283801 | PERCo-CR11 | Биометрический терминал учета рабочего времени со считывателем карт EMM, HID, Mifare и идентификаторов NFC. IP40, 50 000 пользователей, 150 000 событий, 12 В, 0,4 А, интерфейс Ethernet, +1...+40°C, 170х150х56 мм. | руб./шт | 51773 | 51773 | 51773
| 317984 | PERCo-CR11K | Биометрический терминал учета рабочего времени с активированным встроенным ПО "Стандартный пакет" PERCo-WSE и "Учет рабочего времени"PERCo-WME01. Терминал учета рабочего времени со считывателем карт EMM, HID, Mifare и идентификаторов NFC. IP40, 50 000 пользователей, 150 000 событий, 12 В, 0,4 А, интерфейс Ethernet, +1…+40°С, 170х150х56 мм. | руб./шт | 93492 | 93492 | 93492
| 266098 | PERCo-CT/L04.2 | Универсальный контроллер замка/турникета/шлагбаума. Настройка через WEB-интерфейс. Для организации полнофункционального контроля доступа контроллер используется в составе систем PERCo-Web, PERCo-S-20 или PERCo-S-20 «Школа». Память на 50 000 пользователей, 230 000 событий. До 4х считывателей PERCo по интерфейсу RS-485 или до 8-ми контроллеров замка; 2 охранных ШС; 8 дополнительных входов/выходов управления. Выходы: 2шт "ОК" 30В/0,25А; 4 реле 30В/5А. U-пит. 12В/0,2А; t-раб. +1…40°C; габ.размеры 205х189х45 мм. | руб./шт | 35174 | 35174 | 35174
| 320175 | PERCo-CT/L14.1 | Универсальный контроллер СКУД, управление: -двумя турникетами; -одним турникетом и двумя замками (контроль прохода в двух направлениях); -четырьмя замками (контроль прохода в двух направлениях); -двумя шлагбаумами. Предназначен для работы в составе систем PERCo-Web, PERCo-S-20 и PERCo-S-20 «Школа». 50 000 пользователей, 150 000 событий. До 8 считывателей PERCo по интерфейсу RS-485, Выходы: 3 "ОК" 30 В/0,25 А; 4 реле 30 В/5 А. Питание 12 В/0,25 А; +1…+40 °C, 208х235х45 мм | руб./шт | 37659 | 37659 | 37659
| 302439 | PERCo-GCM1 | GSM/BLE модуль управления шлагбаумом при помощи мобильного телефона. 3000 пользователей, удаленное управление списком разрешенных номеров посредством SMS-сообщений; дальность приема сигнала BLE - 15 м, объем памяти 10 000 событий, питание 12В DC, 2Вт, t-раб.-40...+55С. | руб./шт | 6724 | 6724 | 6724
| 311915 | PERCo-IR15.3 | Контрольный считыватель бесконтактных карт формата ЕММ/HID, интерфейс связи - USB | руб./шт | 11432 | 11432 | 11432
| 315563 | PERCo-IR15.9 | Контрольный считыватель бесконтактных карт формата EMM/HID, Mifare, интерфейс связи - USB, 150х77х27 мм. | руб./шт | 16238 | 16238 | 16238
| 283802 | PERCo-IR18 | Биометрический контрольный считыватель со встроенным сканером отпечатков пальцев и считывателем карт формата EM-Marin, HID, MIFARE и идентификаторов NFC. Дальность считывания 2…6 см, интерфейс связи - USB, 150×77×27 мм | руб./шт | 24474 | 24474 | 24474
| 305243 | PERCo-IR19D | Мультиформатный считыватель EMM/HID/Mifare, NFC, интерфейс связи RS-485, Wiegand, IP67, 12 В, 150 мA, -30°C ... +45°C, 20×50×150 мм, цвет черный. | руб./шт | 13649 | 13649 | 13649
| 280730 | PERCo-MR07 OEM | Считыватель встраиваемый для карт Mifare с опцией защиты от копирования, поддержка NFC, дальность считывания 4-7 см, 12 В, 150 мА, RS-485, IP67, -30...+40 °C, 137×70×20 мм | руб./шт | 12590 | 12590 | 12590
| 220208 | PERCo-Н6/4 | H6/4 – предназначены для турникетов (провода без разъема) | руб./шт | 6548 | 6548 | 6548
5.8.2 |  | Программное обеспечение
| 217032 | PERCo-SL02 | Локальное ПО с верификацией | руб./шт | 22766 | 22766 | 22766
| 209387 | PERCo-SM01 | Модуль "Администратор" (три рабочих места) | руб./шт | 28274 | 28274 | 28274
| 209388 | PERCo-SM02 | Модуль "Персонал" (три рабочих места) | руб./шт | 11138 | 11138 | 11138
| 209389 | PERCo-SM03 | Модуль "Бюро пропусков" (три рабочих места) | руб./шт | 22766 | 22766 | 22766
| 209390 | PERCo-SM04 | Модуль "Управление доступом" (три рабочих места) | руб./шт | 15178 | 15178 | 15178
| 209391 | PERCo-SM05 | Модуль "Дисциплинарные отчеты" (три рабочих места) | руб./шт | 28274 | 28274 | 28274
| 209392 | PERCo-SM07 | Модуль "Учет рабочего времени" (три рабочих места) | руб./шт | 35986 | 35986 | 35986
| 212062 | PERCo-SM08 | Модуль "Мониторинг" (три рабочих места) | руб./шт | 15178 | 15178 | 15178
| 209393 | PERCo-SM09 | Модуль "Верификация/идентификация"; три рабочих места; одновременный контроль до 4-х точек прохода (не более 4-х камер видеонаблюдения). | руб./шт | 28274 | 28274 | 28274
| 212063 | PERCo-SM10 | Модуль "Прием посетителей" (три рабочих места) | руб./шт | 11138 | 11138 | 11138
| 212064 | PERCo-SM12 | Модуль "Видеонаблюдение" (три рабочих места) | руб./шт | 55937 | 55937 | 55937
| 212065 | PERCo-SM13 | Модуль "Центральный пост" (два рабочих места). Раздел «Центральный пост» - Отображение информации о состоянии объектов на графических планах предприятия и в табличном виде - Отображение изображения с камер видеонаблюдения - Управление устройствами СКУД, расположенными на графическом плане предприятия - Контроль доступа в режиме верификации - При возникновении тревожной ситуации автоматическое отображение информации с камер видеонаблюдения и мнемосхемы помещения, где произошло тревожное событие, с указанием точного места возникновения тревоги | руб./шт | 113342 | 113342 | 113342
| 209394 | PERCo-SM14 | Модуль "Дизайнер пропусков" (три рабочих места) | руб./шт | 11138 | 11138 | 11138
| 212066 | PERCo-SM15 | Модуль "Прозрачное здание" (три рабочих места) | руб./шт | 28397 | 28397 | 28397
| 223565 | PERCo-SM16 | Модуль программного обеспечения «Кафе» (три рабочих места). Предназначен для организации безналичной оплаты питания сотрудников предприятия, имеющих в своей структуре подразделение служебного питания (кафе, буфет, столовую и т. п.). | руб./шт | 38801 | 38801 | 38801
| 227312 | PERCo-SM17 | PERCo-SM17 Модуль программного обеспечения "Автотранспортная проходная" (три рабочих места) | руб./шт | 55937 | 55937 | 55937
| 246785 | PERCo-SM18 | Модуль "Интеграция с ИСО "Орион" | руб./шт | 28764 | 28764 | 28764
| 267053 | PERCo-SM19 «Интеграция с 1С» | Модуль интеграции с 1С (один модуль на систему Perco S-20) | руб./шт | 52387 | 52387 | 52387
| 290158 | PERCo-SM20 | Модуль интеграции с видеоподсистемой «Trassir» PERCo-SM20 позволяет использовать в СКУД PERCo-S-20 устройства Trassir, получать видеопотоки и регистрируемые ими события и использовать их в системе PERCo для видеофиксации событий, отображения «живого видео» и управления устройствами. | руб./шт | 30600 | 30600 | 30600
| 209386 | PERCo-SN01 | Базовое ПО (одно рабочее место). PERCo-SN01 является необходимым элементом для установки других программных модулей. | руб./шт | 23868 | 23868 | 23868
| 228110 | PERCo-SP09 | Комплект программного обеспечения «Дисциплина + УРВ» (Базовое ПО, "Дисциплинарные отчеты", “УРВ") Минимально необходимый комплект для работы терминала LICON. | руб./шт | 59854 | 59854 | 59854
| 217918 | PERCo-SP10 | Комплект программного обеспечения «Контроль доступа + ОПС» (Базовое ПО, "Бюро пропусков", "Управление доступом», «Персонал», «Мониторинг») | руб./шт | 68299 | 68299 | 68299
| 215502 | PERCo-SP11 | Комплект программного обеспечения «Контроль доступа + Фотоидентификация» (Базовое ПО, "Бюро пропусков", "Управление доступом», «Персонал», «Мониторинг», «Верификация/Идентификация») | руб./шт | 85802 | 85802 | 85802
| 217919 | PERCo-SP12 | Комплект программного обеспечения «Контроль доступа + ОПС + Дисциплина» (Базовое ПО, "Бюро пропусков", "Управление доступом», «Персонал», «Мониторинг», «Дисциплинарные отчеты») | руб./шт | 88128 | 88128 | 88128
| 216890 | PERCo-SP13 | Комплект программного обеспечения «Контроль доступа + ОПС + Дисциплина + УРВ» (Базовое ПО, "Бюро пропусков", "Управление доступом», «Персонал», «Мониторинг», «Дисциплинарные отчеты», «УРВ») | руб./шт | 111874 | 111874 | 111874
| 217920 | PERCo-SP14 | Комплект программного обеспечения «Усиленный контроль доступа с видеоидентификацией + ОПС + Дисциплина» (Базовое ПО, "Администратор», "Бюро пропусков", "Управление доступом», «Персонал», «Мониторинг», «Дисциплинарные отчеты», «Верификация/Идентификация») | руб./шт | 128765 | 128765 | 128765
| 217749 | PERCo-SP15 | Комплект программного обеспечения «Усиленный контроль доступа с видеоидентификацией + ОПС + Дисциплина + УРВ» (Базовое ПО, "Администратор», "Бюро пропусков", "Управление доступом», «Персонал», «Мониторинг», «Дисциплинарные отчеты», «УРВ», «Верификация/Идентификация») | руб./шт | 152755 | 152755 | 152755
| 217921 | PERCo-SP16 | Комплект программного обеспечения «Усиленный контроль доступа с видео-идентификацией + ОПС + Видео + Дисциплина + УРВ» (Базовое ПО, "Администратор», "Бюро пропусков", "Управление доступом», «Персонал», «Мониторинг», «Дисциплинарные отчеты», «УРВ», «Верификация/Идентификация», «Видеонаблюдение», «Прозрачное здание») | руб./шт | 215057 | 215057 | 215057
| 217922 | PERCo-SP17 | Комплект программного обеспечения «Усиленный контроль доступа с видео- идентификацией + ОПС + Видео + Дисциплина + Центральный пост охраны» (Базовое ПО, "Администратор», "Бюро пропусков", "Управление доступом», «Персонал», «Мониторинг», «Дисциплинарные отчеты», «Верификация/Идентификация», «Видеонаблюдение», «Центральный пост») | руб./шт | 249206 | 249206 | 249206
| 218444 | PERCo-SS01 | Комплект программного обеспечения «Школа" (ведение списка учеников и сотрудников, контроль доступа, дисциплинарные отчеты, рассылка SMS-уведомлений, оформление дизайна пропусков) | руб./шт | 44431 | 44431 | 44431
| 220727 | PERCo-SS02 | Комплект программного обеспечения Расширенное ПО "ШКОЛА" (ведение списка учеников и сотрудников, контроль доступа, дисциплинарные отчеты, рассылка SMS-уведомлений, оформление дизайна пропусков, видеоидентификация, видеонаблюдение) | руб./шт | 58752 | 58752 | 58752
| 327344 | PERCo-WM01 (безНДС) | Дополнительный модуль, работающий совместно со «Стандартным пакетом ПО» . Предназначен для ведения учета рабочего времени сотрудников и составления отчетов о дисциплине труда (в формате табеля Т13). | руб./шт | 9641 | 9641 | 9641
| 327345 | PERCo-WM02 (безНДС) | Дополнительный модуль, работающий совместно со «Стандартным пакетом ПО». Предназначен для усиления контроля доступа и предотвращения случаев прохода по чужому идентификатору путём привлечения оператора КПП, на монитор которого выводится фото владельца из базы данных системы, и оператор лично подтверждает доступ нажатием кнопки «Разрешить». В случае удалённой верификации, вместе с фото владельца из базы данных на монитор оператора выводится изображение от видеокамеры. Модуль позволяет организовать контроль доступа на 4-х точках прохода и 4-х камерах видеонаблюдения на одном ПК. Ограничений по количеству рабочих мест (АРМ) операторов нет. «Журнал верификации» ведет автоматическую запись всех действий операторов, информации о предъявлении идентификатора, видеоинформации. Интеграция с системами видеонаблюдения TRASSIR и AXXON Next. | руб./шт | 18554 | 18554 | 18554
| 327346 | PERCo-WM03 (безНДС) | Дополнительный модуль, работающий совместно со «Стандартным пакетом ПО» и модулем «Учет рабочего времени». Позволяет сформировать в 1С табель учета рабочего времени на основании данных из PERCo-Web. | руб./шт | 27285 | 27285 | 27285
| 327347 | PERCo-WM05 (безНДС) | Дополнительный модуль, работающий совместно со «Стандартным пакетом ПО». Позволяет создать план помещений, разместить на нем устройства системы безопасности, организовать наблюдение и управление устройствами системы в ручном режиме, получать информацию о состоянии устройств системы. | руб./шт | 22738 | 22738 | 22738
| 327348 | PERCo-WM06 (безНДС) | Дополнительный модуль, работающий совместно со «Стандартным пакетом ПО». Предназначен для интеграции системы контроля доступа PERCo-Web с системой видеонаблюдения TRASSIR. Позволяет выводить изображения с камер видеоподсистемы TRASSIR, организовать систему автоматического распознавания лиц TRASSIR Face Recognition и систему автоматического распознавания автомобильных номеров AutoTRASSIR, использовать камеры видеоподсистемы TRASSIR при организации точек верификации доступа (совместно с модулем PERCo-WM02 «Верификация»), запись видео событий доступа на основании заданных алгоритмов реакций на события. | руб./шт | 23800 | 23800 | 23800
| 327349 | PERCo-WM07 (безНДС) | Дополнительный модуль, работающий совместно со «Стандартным пакетом ПО». Предназначен для интеграции системы контроля доступа PERCo-Web с ИСО "Орион. Позволяет визуально мониторить состояние и управлять устройствами ОПС «Болид» в интерфейсе PERCo-Web (отображает охранные и пожарные зоны, разделы и реле на плане помещений), с возможностью задать реакций на события и управление устройствами системы PERCo-Web по событиям устройств ОПС «Болид» и устройствами «Болид» по событиям PERCo-Web. | руб./шт | 21896 | 21896 | 21896
| 327350 | PERCo-WM08 (безНДС) | Дополнительный модуль, работающий совместно со «Стандартным пакетом ПО». Предназначен для интеграции системы контроля доступа PERCo-Web с системой видеонаблюдения «Axxon Next» (ITV Group). Позволяет выводить изображения с камер видеоподсистемы «Axxon Next», организовать систему автоматического распознавания лиц и систему автоматического распознавания автомобильных номеров, использовать камеры видеоподсистемы «Axxon Next» при организации точек верификации доступа (совместно с модулем PERCo-WM02 «Верификация»), запись видео событий доступа на основании заданных алгоритмов реакций на события. | руб./шт | 23800 | 23800 | 23800
| 326305 | PERCo-WS (безНДС) | Стандартный пакет: Базовый пакет + Контроль доступа посетителей + Сменные графики доступа + Заказ пропусков + Дизайнер пропусков + Мнемосхемы и мониторинг + Отчеты по доступу сотрудников и посетителей. | руб./шт | 20009 | 20009 | 20009
| 236635 | PERCo-Модуль распознавания и извлечения данных из документов | Модуль распознавания и извлечения данных из документов РФ: паспорт, заграничный паспорт, водительское удостоверение | руб./шт | 81151 | 81151 | 81151
5.9 |  | СКУД «SIGUR»
5.9.1 |  | Оборудование сетевой системы SIGUR
| 280504 | Sigur MR100 Lite (MR1) | Расстояние считывания 4-9 см, для работы в защищенном режиме с картами Mifare (Ultralight, Mini, ID, Classic, DESFire, Plus), а также банковскими картами МИР, Visa и MasterCard, интерфейс Wiegand, 90х90х12 мм | руб./шт | 20500 | 20500 | 20500
| 280505 | Sigur MR100 (MR1-BLE) | Расстояние считывания 4-9 см (карта), до 10 м (смартфон), для работы в защищенном режиме с картами Mifare (Ultralight, Mini, ID, Classic, DESFire, Plus), а также банковскими картами МИР, Visa и MasterCard, а также смартфоном под управлением Android или iOS. Гибкая настройка световой (RGB) и звуковой (загрузка собственных мелодий) индикации. Интерфейс Wiegand 26/34/58, Размеры: 90х90х12 мм. | руб./шт | 27500 | 27500 | 27500
| 271351 | Sigur E100 MF | Терминал учета рабочего времени. Фиксация фактов приходов и уходов сотрудников на рабочие места без использования исполнительных механизмов. Встроенные считыватели карт Mifare. Неограниченное количество ключей, 40 000 событий в автономной энергонезависимой памяти. Интерфейс связи Ethernet. | руб./шт | 33300 | 33300 | 33300
| 229260 | Sigur E100 EM | Терминал учета рабочего времени SIGUR "E100", неограниченное количество пользователей, 40 000 событий, 2 встроенных считывателя EM-Marin, Ethernet, 0...+45°C | руб./шт | 29700 | 29700 | 29700
| 301976 | Sigur E510 | Поддержка управления до 4 точек доступа. Интерфейс связи Ethernet, 90 000 ключей/400 000 событий, Wiegand 26…58, Touch Memory, охранные функции, поддержка сетевых протоколов DHCP и SNMP, 10...15 В, -40 ... +50 °C, 240×260×57 мм. | руб./шт | 45800 | 45800 | 45800
5.9.2 |  | Программное обеспечение сетевой системы SIGUR
| 240211 | Базовый модуль ПО SIGUR "Малый Офис" | ПО Sigur, нерасширяемое ограничение до 50 карт доступа, все дополнительные модули в комплекте. Любое количество точек доступа, ограничение до 50 идентификаторов, лицензия на 1 беспроводной замок Simons Voss/Salto/Assa Abloy/OSS, лицензия на использование 1 терминала Anviz C2 в качестве терминала УРВ, лицензия на 1 оффлайн NFC-терминал | руб./шт | 7098 | 7098 | 7098
| 249072 | Базовый модуль ПО SIGUR, с функцией модуля «Наблюдение и фотоидентификация», огранич. до 1 000 карт | Базовый модуль ПО SIGUR с функциями дополнительного модуля ПО «Наблюдение и фотоидентификация», ограничение до 1 000 карт доступа | руб./шт | 28548 | 28548 | 28548
| 249071 | Базовый модуль ПО SIGUR, с функцией модуля ПО «Наблюдение и фотоидентификация», ограничение до 10 000 карт | Базовый модуль ПО SIGUR с функциями дополнительного модуля ПО «Наблюдение и фотоидентификация», ограничение до 10 000 карт доступа | руб./шт | 47892 | 47892 | 47892
| 249070 | Базовый модуль ПО SIGUR, с функцией модуля «Наблюдение и фотоидентификация», огранич. до 50 карт | Базовый модуль ПО SIGUR с функциями дополнительного модуля ПО «Наблюдение и фотоидентификация», ограничение до 50 карт доступа | руб./шт | 6162 | 6162 | 6162
| 236344 | Доп. модуль "Автопарк" ПО "SIGUR" | Дополнительный модуль "Автопарк" ПО "SIGUR" - Установление соответствий между сотрудниками и их личным автомобилем (количество соответствий не ограничено) -Создание так называемых «путевых листов» для служебного автотранспорта для установления временного соответствия между сотрудником и служебным транспортом, а также хранение истории их выдачи -Регистрация перемещения сотрудников, «привязанных» к автомобилю вместе с автомобилем | руб./шт | 44850 | 44850 | 44850
| 237585 | Доп. модуль "Графическое оформление пропусков" ПО "SIGUR" | Дополнительный модуль "Графическое оформление пропусков" ПО "SIGUR" | руб./шт | 28548 | 28548 | 28548
| 237588 | Доп. модуль "Платежная система" ПО "SIGUR" | Дополнительный модуль "Платежная система" ПО "SIGUR". Модуль стандартного пакета ПО. Позволяет организовать безналичный расчет за товары и услуги с помощью карт доступа. | руб./шт | 36504 | 36504 | 36504
| 237589 | Доп. модуль "Распознавание документов" ПО "SIGUR" | Дополнительный модуль "Распознавание документов" ПО "SIGUR" | руб./шт | 20592 | 20592 | 20592
| 237590 | Доп. модуль "Расширенная поддержка пропусков посетителей" ПО | Дополнительный модуль "Расширенная поддержка пропусков посетителей" ПО | руб./шт | 20592 | 20592 | 20592
| 237591 | Доп. модуль "Реакция на события" ПО "SIGUR" | Дополнительный модуль "Реакция на события" ПО "SIGUR". Для работы модуля требуется Базовый модуль ПО Sigur. | руб./шт | 22464 | 22464 | 22464
| 237592 | Доп. модуль "Синхронизация данных" ПО "SIGUR" | Дополнительный модуль "Синхронизация данных" ПО "SIGUR" | руб./шт | 49452 | 49452 | 49452
| 237593 | Доп. модуль "Учет рабочего времени" ПО "SIGUR" | Дополнительный модуль "Учет рабочего времени" ПО "SIGUR" | руб./шт | 23712 | 23712 | 23712
NEW | 256191 | Базовый модуль ПО SIGUR "Школа" | Специальный модуль ПО. Позволяет организовать контроль доступа в небольших учебных заведениях, включает возможности SMS-информирования родителей о приходе или уходе ребенка из школы. Поддерживает работу с базой до 10 000 человек. Нерасширяемо: если требуется больше функций, то нужно использовать стандартное ПО Sigur с необходимыми дополнительными модулями. | руб./шт | 35100 | 35100 | 35100
5.10 |  | СКУД «RusGuard»
| 238173 | ACS-102-CE-B | Сетевой контроллер, 64 000 ключей, 60 000 событий, интерфейсы считывателей Touch Memory, Wiegand, интерфейс связи с сервером Ethernet, CAN-HS, 8 выходных ключей, 4 канала питания нагрузки, 2 охранных шлейфа, 0…+50 °С, пластиковый корпус, встроенный блок питания 12 В, 2,5А (АКБ 7 Ач) | руб./шт | 25900 | 24605 | 23310
| 252410 | ACS-102-CE-B (POE) | Сетевой контроллер, 64 000 ключей, 60 000 событий, интерфейсы считывателей Touch Memory, Wiegand, интерфейс связи с сервером Ethernet, CAN-HS, 8 выходных ключей, 4 канала питания нагрузки, 2 охранных шлейфа, 0…+50 °С, пластиковый корпус, встроенный модуль питания по PoE (АКБ не устанавливается) | руб./шт | 31900 | 30305 | 28710
| 252412 | ACS-102-CE-BM | Сетевой контроллер, 64 000 ключей, 60 000 событий, интерфейсы считывателей Touch Memory, Wiegand, интерфейс связи с сервером Ethernet, CAN-HS, 8 выходных ключей, 4 канала питания нагрузки, 2 охранных шлейфа, 0…+50 °С, металлический корпус, встроенный блок питания 12 В, 2,5А (АКБ 7 Ач) | руб./шт | 27900 | 26505 | 25110
| 280364 | ACS-102-CE-BM (POE) | Сетевой контроллер, 64 000 ключей, 60 000 событий, интерфейсы считывателей Touch Memory, Wiegand, интерфейс связи с сервером Ethernet, CAN-HS, 8 выходных ключей, 4 канала питания нагрузки, 12 дополнительных входов (кнопки, датчики и т.п.), 0…+50°C, 165х250х75 мм, металлический корпус, встроенный POE сплиттер I max - 5 A. Связь и питание по Ethernet кабелю (АКБ не устанавливается). | руб./шт | 33900 | 32205 | 30510
| 236532 | ACS-102-CE-S | Сетевой контроллер, 64 000 ключей, 60 000 событий, интерфейсы считывателей Touch Memory, Wiegand, интерфейс связи с сервером Ethernet, CAN-HS, 8 выходных ключей, 4 канала питания нагрузки, 2 охранных шлейфа, 0…+50 °С, пластиковый корпус, БЕЗ блока питания | руб./шт | 19900 | 18905 | 17910
| 252414 | ACS-103-CE-DIN(M) | Сетевой контроллер, 64 000 ключей, 60 000 событий, интерфейсы считывателей Touch Memory, Wiegand, интерфейс связи с сервером Ethernet, CAN-HS, 2 выходных ключа, 0…+50 °С, пластиковый корпус на DIN рейку, БЕЗ блока питания | руб./шт | 19900 | 18905 | 17910
| 252416 | ACS-105-CE-B | Сетевой контроллер, 64 000 ключей, 60 000 событий, интерфейсы считывателей Touch Memory, Wiegand, интерфейс связи с сервером Ethernet, CAN-HS, 8 выходных ключей, 4 канала питания нагрузки, 2 охранных шлейфа, -40…+50 °С, пластиковый корпус, встроенный блок питания 12 В, 2,5 А (АКБ 7 Ач) | руб./шт | 32900 | 31255 | 29610
| 320930 | ACS-105-CE-B (POE) | Сетевой контроллер, 64 000 ключей, 60 000 событий, два считывателя, интерфейсы считывателей Touch Memory, Wiegand 26-58, RBus, интерфейс связи с сервером Ethernet, CAN-HS, 2 выходных ключа, -40…+50 °С, Встроенный POE сплитер: Imax=2A, место для установки АКБ 7Ач, 215х280х92 мм, пластиковый корпус с тампером вскрытия. | руб./шт | 38900 | 36955 | 35010
| 252418 | ACS-105-CE-BM | Сетевой контроллер, 64 000 ключей, 60 000 событий, интерфейсы считывателей Touch Memory, Wiegand, интерфейс связи с сервером Ethernet, CAN-HS, 8 выходных ключей, 4 канала питания нагрузки, 2 охранных шлейфа, -40…+50 °С, металлический корпус, встроенный блок питания 12 В, 2,5 А (АКБ 7 Ач) | руб./шт | 34900 | 33155 | 31410
| 330063 | ACS-105-CE-BM (POE) | Сетевой контроллер, 64 000 ключей, 60 000 событий, два считывателя, интерфейсы считывателей Touch Memory, Wiegand 26-58, RBus, интерфейс связи с сервером Ethernet, CAN-HS, 2 выходных ключа, -40…+50 °С, Встроенный POE сплитер: Imax=2A, место для установки АКБ 7Ач, 298х306х84 мм. Металлический корпус с замком и тампером вскрытия. | руб./шт | 40900 | 38855 | 36810
| 309084 | ACS-105-CE-S | Сетевой контроллер, 64 000 ключей, 60 000 событий, два считывателя, интерфейсы считывателей Touch Memory, Wiegand 26-58, RS-232, RBus, интерфейс связи с сервером Ethernet, CAN-HS, 2 выходных ключа, -40…+50 °С, 12В, 184х128х40 мм, пластиковый корпус с тампером вскрытия. БЕЗ блока питания. | руб./шт | 26900 | 25555 | 24210
| 330064 | ACS-202-CE-B | Сетевой контроллер, 1 000 000 ключей, 60 000 событий, два считывателя, интерфейсы считывателей Touch Memory, Wiegand 26-58, RS-232, RBus, интерфейс связи с сервером Ethernet, CAN-HS, 2 выходных ключа, -40…+50 °С, 12В, 215х280х92 мм, , встроенный БП 220В на 3 А, место для установки АКБ 7Ач, 215х280х92 мм, пластиковый корпус с тампером вскрытия. | руб./шт | 76424 | 72602.8 | 68781.6
| 298561 | ACS-202-CE-B (POE) | Сетевой контроллер, 1 000 000 ключей, 60 000 событий, два считывателя, интерфейсы считывателей Touch Memory, Wiegand 26-58, RBus, интерфейс связи с сервером Ethernet, CAN-HS, 2 выходных ключа, -40…+50 °С, Встроенный POE сплитер: Imax=2A, место для установки АКБ 7Ач, 215х280х92 мм, пластиковый корпус с тампером вскрытия. | руб./шт | 78724 | 74787.8 | 70851.6
| 311649 | ACS-202-CE-BM | Сетевой контроллер, 1 000 000 ключей, 60 000 событий, два считывателя, интерфейсы считывателей Touch Memory, Wiegand 26-58, RBus, интерфейс связи с сервером Ethernet, CAN-HS, 2 выходных ключа, -40…+50 °С, встроенный БП 220В на 3 А, место для установки АКБ 7Ач, 298х306х84 мм. Металлический корпус с замком и тампером вскрытия. | руб./шт | 76424 | 72602.8 | 68781.6
| 311779 | ACS-202-CE-BM (FO) | Сетевой контроллер, 1 000 000 ключей, 60 000 событий. Встроенный интерфейс для подключения оптоволоконного кабеля. Два считывателя, интерфейсы считывателей Touch Memory, Wiegand 26-58, RBus, интерфейс связи с сервером Ethernet, CAN-HS, 2 выходных ключа, -40…+50 °С, встроенный БП 220В на 3 А, место для установки АКБ 7Ач, 298х306х84 мм. Металлический корпус с замком и тампером вскрытия. | руб./шт | 84474 | 80250.3 | 76026.6
| 330065 | ACS-202-CE-BM (POE) | Сетевой контроллер, 1 000 000 ключей, 60 000 событий, два считывателя, интерфейсы считывателей Touch Memory, Wiegand 26-58, RBus, интерфейс связи с сервером Ethernet, CAN-HS, 2 выходных ключа, -40…+50 °С, Встроенный POE сплитер: Imax=2A, место для установки АКБ 7Ач, 298х306х84 мм. Металлический корпус с замком и тампером вскрытия. | руб./шт | 78724 | 74787.8 | 70851.6
5.11 |  | СКУД «Сибирский Арсенал»
| 265533 | Курс-100, вариант 1, версия 4 | Контроллер доступа для работы в составе системы "ЛАВИНА", 2 охранных ШС, 2 входа считывателей TouchMemory, до 2000 пользователей, 2 входа подключения кнопки выход, 2 выхода подключения замков, 3 выхода "ОК", 2 ПЦН, 1 релейный выход (НЗ/НР), возможность работы с термодатчиком DS18В20, USB, Ethernet, U-пит.187...242 В, P-потр.10 ВА, под АКБ 12 В 2.2 Ач, IP20, t-раб.+5...+50С, 220x240x45 мм | руб./шт | 9530 | 8638.6 | 7747.2
| 265534 | Курс-100, вариант 2, версия 4 | Контроллер доступа автономный, 2 охранных ШС, 2 входа считывателей TouchMemory, до 2000 пользователей, 2 входа подключения кнопки выход, 2 выхода подключения замков, 3 выхода "ОК", 2 ПЦН, 1 релейный выход (НЗ/НР), возможность работы с термодатчиком DS18В20, USB, U-пит.187...242 В, P-потр.10 ВА, под АКБ 12 В 2.2 Ач, IP20, t-раб.+5...+50С, 220x240x45 мм | руб./шт | 6770 | 6284.2 | 5798.4
| 238026 | Портал вар.10 | Считыватель proximity-карт стандарта EM-Marin; выходной интерфейс TouchMemory; U-пит.9...15 В, I-потр.100 мА; IP30, t-раб.-30...+55°С, 28х32х110 мм | руб./шт | 1695 | 1553.01 | 1411.02
| 260158 | Портал-К | Кодонаборная панель, выходы управления замком и звуковым оповещателем 15 В/1 А, выход TouchMemory, U-пит.9…15 В, I-потр.150 мА, IP30, t-раб.-20…+55°С, 63x118x20 мм | руб./шт | 1190 | 1089.4 | 988.8
| 263514 | Портал-Р | Панель кодонаборная радиоканальная, для работы с устройствами семейства «ВС-ПК ВЕКТОР», дальность связи до 550 м, элемент питания 3 В CR2, IP40, t-раб.-30...+55°С, 63х118х20 мм | руб./шт | 2095 | 1937.9 | 1780.8
| 268047 | Портал-Т | Считыватель Proximity-карт формата Em-Marine для работы с системой Лавина версии 6.3.6 и выше и «KeyProg» версии 2.1.0, USB, U-пит.5 В (от USB порта), I-потр.60 мА, IP30, t-раб.-20…+50°C, 63х118х20 мм | руб./шт | 2205 | 2024.1 | 1843.2
| 260157 | Портал-У | Кодонаборная панель, встроенные считыватель Em-Marine/TouchMemory, встроенный приемник для работы с радиобрелоками БН-Л-33, выходы управления замком и звуковым оповещателем 15 В/1 А, выход TouchMemory, U-пит.9…15 В, I-потр.150 мА, IP30, t-раб.-20…+55°С, 63x118x20 мм | руб./шт | 3230 | 2961.4 | 2692.8
| 238031 | Преобразователь Wiegand | Предназначен для преобразования кода, полученного по интерфейсу Wiegand в код, отправляемый по интерфейсу Dallas Touch Memory. Световая и звуковая индикация | руб./шт | 1880 | 1660 | 1440
5.12 |  | СКУД «Hikvision»
5.12.1 |  | Сетевые контроллеры доступа
| 266416 | DS-K2801 | Сетевой контроллер доступа на 1 дверь, 10 000 карт, 50 000 событий; интерфейс связи: TCP/IP; интерфейс считывателей: 2 входа Wiegand 26/34; тревожные вход/выход 3/2; DC 12 В (≤ 3.5 Вт); встроенный БП ≤ 50 Вт; -20...+65 °C; размеры: 285×237×69 мм; корпус: металл | руб./шт | 15290 | 14525.5 | 13761
| 266417 | DS-K2802 | Сетевой контроллер доступа на 2 двери, 10 000 карт, 50 000 событий; интерфейс связи: TCP/IP; интерфейс считывателей: 4 входа Wiegand 26/34; тревожные вход/выход 6/4; DC 12 В (≤ 3.5 Вт); встроенный БП ≤100 Вт; -20...+65 °C; размеры: 285×237×69 мм; корпус: металл. | руб./шт | 18990 | 18040.5 | 17091
| 266418 | DS-K2804 | Сетевой контроллер доступа на 4 двери, 10 000 карт, 50 000 событий; интерфейс связи: TCP/IP; интерфейс считывателей: 4 входа Wiegand; тревожные вход/выход 12/8; DC 12 В (≤ 3.5 Вт); встроенный БП ≤100 Вт; -20...+65 °C; размеры: 285×237×69мм; корпус: металл | руб./шт | 20290 | 19275.5 | 18261
| 313755 | ACT-C101 | Контроллер доступа на 1 дверь Хранилище: 10 000 карт, 50 000 событий; uplink интерфейсы: TCP/IP; интерфейсы считывателей: 2 входа Wiegand; тревожные вход/выход 3/2; DC12В; 50Вт; -20...+65°C; 285×237×69мм; металл. | руб./шт | 14190 | 14190 | 14190
| 323183 | ACT-C102 | Контроллер доступа на 2 двери Хранилище: 10 000 карт, 50 000 событий; uplink интерфейсы: TCP/IP; интерфейсы считывателей: 4 входа Wiegand; тревожные вход/выход 6/4; DC12В; 100Вт; -20...+65°C; 285×237×69мм; металл. | руб./шт | 17690 | 17690 | 17690
| 323184 | ACT-C104 | Контроллер доступа на 4 двери Хранилище: 10 000 карт, 50 000 событий; uplink интерфейсы: TCP/IP; интерфейсы считывателей: 4 входа Wiegand; тревожные вход/выход 12/8; DC12В; 100Вт; -20...+65°C; 285×237×69мм; металл. | руб./шт | 19290 | 19290 | 19290
NEW | 330763 | DS-K2811 | Сетевой контроллер доступа на 1 дверь, 10 000 карт, 50 000 событий; 2 входа Wiegand 26/34 или RS-485; 1 реле; 4 тревожных входа (1 кн.выхода; 1 дверн.контакта; 2 резервн.); 4 тревожных выхода; тампер вскрытия; 10M/100M Ethernet (RJ45); DC 12 В (≤ 3.5 Вт); встроенный БП AC 220В ≤ 100 Вт; место под 1шт АКБ 12В/7А*ч. -20...+65 °C. Корпус: метал; 370×345×90 мм. | руб./шт | 20990 | 19940.5 | 18891
NEW | 330764 | DS-K2812 | Сетевой контроллер доступа на 2 двери, 10 000 карт, 50 000 событий; 4 входа Wiegand 26/34 или RS-485; 2 реле; 6 тревожных входа (2 кн.выхода; 2 дверн.контакта; 2 резервн.); 4 тревожных выхода; тампер вскрытия; 10M/100M Ethernet (RJ45); DC 12 В (≤ 3.5 Вт); встроенный БП AC 220В ≤ 100 Вт; место под 1шт АКБ 12В/7А*ч. -20...+65 °C. Корпус: метал; 370×345×90 мм. | руб./шт | 24190 | 22980.5 | 21771
NEW | 330765 | DS-K2814 | Сетевой контроллер доступа на 4 двери, 10 000 карт, 50 000 событий; 4 входа Wiegand 26/34 или RS-485; 4 реле; 10 тревожных входа (4 кн.выхода; 4 дверн.контакта; 2 резервн.); 4 тревожных выхода; тампер вскрытия; 10M/100M Ethernet (RJ45); DC 12 В (≤ 3.5 Вт); встроенный БП AC 220В ≤ 100 Вт; место под 1шт АКБ 12В/7А*ч. -20...+65 °C. Корпус: метал; 370×345×90 мм. | руб./шт | 27290 | 25925.5 | 24561
5.12.2 |  | Терминалы контроля доступа
| 289267 | DS-K1T331 | Терминал доступа с распознаванием лиц 3.97" цветной TFT LCD сенсорный экран; 2 объектива 2Мп; WDR; 300 лиц; 150000 событий; до 20000 захваченных изображений; Интерфейсы: TCP/IP; 1 RS-485;1 USB; 1 замок; 1 магнитный контакт; 1 кнопка выхода; 1 темпер; DC12В, 1.5А; -10 °C...+50°C; размер 120.14×110.14×23мм; Пластик, металл. Для внутреннего использования. Hik-connect; | руб./шт | 21990 | 20890.5 | 19791
| 266612 | DS-K1T801E | Терминал доступа со встроенным считывателем EM-Marin карт, 3 000 карт, 10 000 событий; механическая клавиатура; интерфейс связи: TCP/IP; тревожные вход/выход 2/2; DC 12 В; 3 Вт; -20...+65 °C; 126.5×94×24 мм; пластик | руб./шт | 5090 | 4835.5 | 4581
| 266613 | DS-K1T801M | Терминал доступа со встроенным считывателем Mifare карт, 3 000 карт, 10 000 событий; механическая клавиатура; интерфейс связи: TCP/IP; тревожные вход/выход 2/2; DC 12 В; 3 Вт; -20...+65 °C; 126.5×94×24 мм; пластик | руб./шт | 5090 | 4835.5 | 4581
| 266614 | DS-K1T802E | Терминал доступа со встроенным считывателем EM-Marin карт, STN экран 128х64; 3 000 карт, 10 000 событий; механическая клавиатура; интерфейс связи: TCP/IP; тревожные вход/выход 2/2; DC 12 В; 3 Вт; -20...+65 °C; 126.5×94.5×24 мм; пластик | руб./шт | 9190 | 8730.5 | 8271
| 266615 | DS-K1T802M | Терминал доступа со встроенным считывателем Mifare карт, STN экран 128х64; 3 000 карт, 10000 событий; механическая клавиатура; интерфейс связи: TCP/IP; тревожные вход/выход 2/2; DC 12 В; 3 Вт; -20...+65 °C; 126.5×94.5×24 мм; пластик | руб./шт | 9190 | 8730.5 | 8271
NEW | 315958 | DS-K1T342EFWX | Терминал доступа с несколькими режимами аутентификации: распознавание лиц (до 1 500), отпечатков пальца (до 3 000), карт EM-Marine (до 3 000). Камера 2Мп (110°); 4,3" цветной сенсорный LCD-экран (272×480); ИК-подсветка; 150 000 событий; ОС Linux; подключение к Hik-Connect; связь с IP-видеодомофоном; 1 реле; подключение кнопки выход/дверного контакта; тампер вскрытия; детекция наличия/отсутствия маски; RS-485; Wiegand 26/34; TCP/IP, ISUP 5.0, ISAPI; 10M/100M Ethernet; Wi-Fi; DC 12В; 1А. -30...+60°C; IP65. Габ.размеры: 91×181×24,5 мм. | руб./шт | 32590 | 30960.5 | 29331
NEW | 323436 | DS-K1T341CMW | Терминал доступа с распознаванием лиц и карт Mifare 1K. 4,3" цветной IPS сенсорный экран (272×480); LED-подсветка; 3 000 лиц; 3 000 карт; 150 000 событий; H.264; WDR; детекция наличия/отсутствия маски; ОС Linux; тампер вскрытия; 1 реле; подключение кнопки выход и дверного контакта; Wiegand 26/34 вход/выход; RS-485 (для подключения считывателя карт/модуля безопасности DS-K2M06х); TCP/IP, ISUP 5.0, ISAPI; 10M/100M Ethernet; Wi-Fi; DC 12В; 2A. -30...+60°C; IP65. Габ.размеры: 83х172,5х23 мм. Поддержка двухстороннего видео-интеркома с домофоном и пультом консьержа Hikvision, Hik-Connect. | руб./шт | 30490 | 28965.5 | 27441
NEW | 330708 | DS-KH6350-WTE1 | 7″ цветной сенсорный TFT-экран (1024×600); до 16 вызывных панелей; до 5 мониторов; 8 тревожных входов; 2 тревожных выхода; RS-485; TCP/IP, SIP, RTSP; 10/100M Ethernet (RJ-45); Wi-Fi (802.11 b/g/n); ОС Linux; разъём под TF-карту до 125 ГБ; запись захваченных изображений; поддержка управления охранной панелью AX PRO через домофон; возможность установки приложений. DC 12В (1А)/PoE (10Вт); -10...+50°C (эксплуатация в помещении); 175×113,5×21 мм. | руб./шт | 16790 | 15950.5 | 15111
NEW | 330718 | DS-K1T8003F | Сетевой терминал доступа со встроенным считывателем отпечатков пальцев; 2.4" цветной TFT LCD экран; механическая клавиатура (без подсветки); 1 000 отпечатков; 100 000 событий; 1 реле; клеммы подключения кнопки выхода и контакта двери; удаленное открытие двери через мобильный клиент Hik-Connect; поддержка локального добавления сотрудников, карт, отпечатков пальцев. ОС Linux; TCP/IP; поддержка ISUP 5.0 и ISAPI; USB (для экспорта событий); накладной монтаж; DC12В; 1А; -10...+55°C; габ.размеры: 140×155×30 мм. | руб./шт | 10490 | 9965.5 | 9441
NEW | 330719 | DS-K1T8003EF | Сетевой терминал доступа со встроенными считывателями отпечатков пальцев и карт EM-Marine; 2.4" цветной TFT LCD экран; механическая клавиатура (без подсветки); 1 000 отпечатков; 1 000 карт; 100 000 событий; 1 реле; клеммы подключения кнопки выхода и контакта двери; удаленное открытие двери через мобильный клиент Hik-Connect; поддержка локального добавления сотрудников, карт, отпечатков пальцев. ОС Linux; TCP/IP; поддержка ISUP 5.0 и ISAPI; USB (для экспорта событий); накладной монтаж; DC12В; 1А; -10...+55°C; габ.размеры: 140×155×30 мм. | руб./шт | 11590 | 11010.5 | 10431
NEW | 330720 | DS-K1T8003MF | Сетевой терминал доступа со встроенными считывателями отпечатков пальцев и карт Mifare; 2.4" цветной TFT LCD экран; механическая клавиатура (без подсветки); 1 000 отпечатков; 1 000 карт; 100 000 событий; 1 реле; клеммы подключения кнопки выхода и контакта двери; удаленное открытие двери через мобильный клиент Hik-Connect; поддержка локального добавления сотрудников, карт, отпечатков пальцев. ОС Linux; TCP/IP; поддержка ISUP 5.0 и ISAPI; USB (для экспорта событий); накладной монтаж; DC12В; 1А; -10...+55°C; габ.размеры: 140×155×30 мм. | руб./шт | 11590 | 11010.5 | 10431
NEW | 330721 | DS-K1T320MX | Терминал доступа с распознаванием лиц и считывателем Mifare. 2,4" цветной LCD-экран (320×240); LED-подсветка; 500 лиц; 1 000 карт; 100 000 событий; ОС Linux; тампер вскрытия; 1 реле; подключение кнопки выход и дверного контакта; TCP/IP, ISUP 5.0, ISAPI; 10M/100M Ethernet; DC 12В; ≤ 6 Вт. -10...+55°C (эксплуатация в помещении). Габ.размеры: 130х150х24,7 мм. | руб./шт | 13690 | 13005.5 | 12321
NEW | 330722 | DS-K1T320EX | Терминал доступа с распознаванием лиц и считывателем EM-Marine. 2,4" цветной LCD-экран (320×240); LED-подсветка; 500 лиц; 1 000 карт; 100 000 событий; ОС Linux; тампер вскрытия; 1 реле; подключение кнопки выход и дверного контакта; TCP/IP, ISUP 5.0, ISAPI; 10M/100M Ethernet; DC 12В; ≤ 6 Вт. -10...+55°C (эксплуатация в помещении). Габ.размеры: 130х150х24,7 мм. | руб./шт | 13690 | 13005.5 | 12321
NEW | 330723 | DS-K1T320MWX | Терминал доступа с распознаванием лиц и считывателем Mifare. 2,4" цветной LCD-экран (320×240); LED-подсветка; 500 лиц; 1 000 карт; 100 000 событий; ОС Linux; тампер вскрытия; 1 реле; подключение кнопки выход и дверного контакта; TCP/IP, ISUP 5.0, ISAPI; 10M/100M Ethernet; Wi-Fi; DC 12В; ≤ 6 Вт. -10...+55°C (эксплуатация в помещении). Габ.размеры: 130х150х24,7 мм. | руб./шт | 14290 | 13575.5 | 12861
NEW | 330724 | DS-K1T320EWX | Терминал доступа с распознаванием лиц и считывателем EM-Marine. 2,4" цветной LCD-экран (320×240); LED-подсветка; 500 лиц; 1 000 карт; 100 000 событий; ОС Linux; тампер вскрытия; 1 реле; подключение кнопки выход и дверного контакта; TCP/IP, ISUP 5.0, ISAPI; 10M/100M Ethernet; Wi-Fi; DC 12В; ≤ 6 Вт. -10...+55°C (эксплуатация в помещении). Габ.размеры: 130х150х24,7 мм. | руб./шт | 14290 | 13575.5 | 12861
NEW | 330725 | DS-K1T320MFWX | Терминал доступа с несколькими режимами аутентификации: распознавание лиц, отпечаток пальца, карта Mifare 1K. 2,4" цветной LCD-экран (320×240); LED-подсветка; 500 лиц; 1 000 отпечатков пальца; 1 000 карт; 100 000 событий; ОС Linux; тампер вскрытия; 1 реле; подключение кнопки выход и дверного контакта; TCP/IP, ISUP 5.0, ISAPI; 10M/100M Ethernet; Wi-Fi; DC 12В; ≤ 6 Вт. -10...+55°C (эксплуатация в помещении). Габ.размеры: 130х150х24,7 мм. | руб./шт | 16690 | 15855.5 | 15021
NEW | 330726 | DS-K1T320EFWX | Терминал доступа с несколькими режимами аутентификации: распознавание лиц, отпечаток пальца, карта EM-Marine. 2,4" цветной LCD-экран (320×240); LED-подсветка; 500 лиц; 1 000 отпечатков пальца; 1 000 карт; 100 000 событий; ОС Linux; тампер вскрытия; 1 реле; подключение кнопки выход и дверного контакта; TCP/IP, ISUP 5.0, ISAPI; 10M/100M Ethernet; Wi-Fi; DC 12В; ≤ 6 Вт. -10...+55°C (эксплуатация в помещении). Габ.размеры: 130х150х24,7 мм. | руб./шт | 16690 | 15855.5 | 15021
NEW | 330727 | DS-K1T321MWX | Терминал доступа с несколькими режимами аутентификации: распознавание лиц, карта Mifare, пин-код. 2,4" цветной LCD-экран (320×240); LED-подсветка; 500 лиц; 3 000 карт; 150 000 событий; ОС Linux; тампер вскрытия; 1 реле; подключение кнопки выход, дверного контакта, звонка; TCP/IP, ISUP 5.0, ISAPI; RS-485 (для подключения считывателя карт/модуля безопасности DS-K2M06х); 10M/100M Ethernet; Wi-Fi; DC 12В; ≤ 6 Вт. -10...+55°C (эксплуатация в помещении). Габ.размеры: 78×200×28 мм. Поддержка двухстороннего видео-интеркома с домофоном и пультом консьержа Hikvision. Работает с Hik-Connect. | руб./шт | 15790 | 15000.5 | 14211
NEW | 330728 | DS-K1T321EWX | Терминал доступа с несколькими режимами аутентификации: распознавание лиц, карта EM-Marine, пин-код. 2,4" цветной LCD-экран (320×240); LED-подсветка; 500 лиц; 3 000 карт; 150 000 событий; ОС Linux; тампер вскрытия; 1 реле; подключение кнопки выход, дверного контакта, звонка; TCP/IP, ISUP 5.0, ISAPI; RS-485 (для подключения считывателя карт/модуля безопасности DS-K2M06х); 10M/100M Ethernet; Wi-Fi; DC 12В; ≤ 6 Вт. -10...+55°C (эксплуатация в помещении). Габ.размеры: 78×200×28 мм. Поддержка двухстороннего видео-интеркома с домофоном и пультом консьержа Hikvision. Работает с Hik-Connect. | руб./шт | 15790 | 15000.5 | 14211
NEW | 330729 | DS-K1T321EFX | Терминал доступа с несколькими режимами аутентификации: распознавание лиц, отпечаток пальца, карта EM-Marine, пин-код. 2,4" цветной LCD-экран (320×240); LED-подсветка; 500 лиц; 3 000 отпечатков пальца; 3 000 карт; 150 000 событий; ОС Linux; тампер вскрытия; 1 реле; подключение кнопки выход, дверного контакта, звонка; TCP/IP, ISUP 5.0, ISAPI; RS-485 (для подключения считывателя карт/модуля безопасности DS-K2M06х); 10M/100M Ethernet; DC 12В; ≤ 6 Вт. -10...+55°C (эксплуатация в помещении). Габ.размеры: 78×200×28 мм. Поддержка двухстороннего видео-интеркома с домофоном и пультом консьержа Hikvision. Работает с Hik-Connect. | руб./шт | 16790 | 15950.5 | 15111
NEW | 330730 | DS-K1T321EFWX | Терминал доступа с несколькими режимами аутентификации: распознавание лиц, отпечаток пальца, карта EM-Marine, пин-код. 2,4" цветной LCD-экран (320×240); LED-подсветка; 500 лиц; 3 000 отпечатков пальца; 3 000 карт; 150 000 событий; ОС Linux; тампер вскрытия; 1 реле; подключение кнопки выход, дверного контакта, звонка; TCP/IP, ISUP 5.0, ISAPI; RS-485 (для подключения считывателя карт/модуля безопасности DS-K2M06х); 10M/100M Ethernet; Wi-Fi; DC 12В; ≤ 6 Вт. -10...+55°C (эксплуатация в помещении). Габ.размеры: 78×200×28 мм. Поддержка двухстороннего видео-интеркома с домофоном и пультом консьержа Hikvision. Работает с Hik-Connect. | руб./шт | 17890 | 16995.5 | 16101
NEW | 330731 | DS-K1T321MFWX | Терминал доступа с несколькими режимами аутентификации: распознавание лиц, отпечаток пальца, карта Mifare, пин-код. 2,4" цветной LCD-экран (320×240); LED-подсветка; 500 лиц; 3 000 отпечатков пальца; 3 000 карт; 150 000 событий; ОС Linux; тампер вскрытия; 1 реле; подключение кнопки выход, дверного контакта, звонка; TCP/IP, ISUP 5.0, ISAPI; RS-485 (для подключения считывателя карт/модуля безопасности DS-K2M06х); 10M/100M Ethernet; Wi-Fi; DC 12В; ≤ 6 Вт. -10...+55°C (эксплуатация в помещении). Габ.размеры: 78×200×28 мм. Поддержка двухстороннего видео-интеркома с домофоном и пультом консьержа Hikvision. Работает с Hik-Connect. | руб./шт | 17890 | 16995.5 | 16101
NEW | 330732 | DS-K1T341CM | Терминал доступа с распознаванием лиц и карт Mifare 1K. 4,3" цветной IPS сенсорный экран (272×480); LED-подсветка; 3 000 лиц; 3 000 карт; 150 000 событий; H.264; WDR; детекция наличия/отсутствия маски; ОС Linux; тампер вскрытия; 1 реле; подключение кнопки выход и дверного контакта; Wiegand 26/34 вход/выход; RS-485 (для подключения считывателя карт/модуля безопасности DS-K2M06х); TCP/IP, ISUP 5.0, ISAPI; 10M/100M Ethernet; DC 12В; 2A. -30...+60°C; IP65. Габ.размеры: 83х172,5х23 мм. Поддержка двухстороннего видео-интеркома с домофоном и пультом консьержа Hikvision, Hik-Connect. | руб./шт | 29390 | 27920.5 | 26451
NEW | 330733 | DS-K1T341CMF | Терминал доступа с несколькими режимами аутентификации: распознавание лиц, отпечаток пальца, карта Mifare 1K. 4,3" цветной IPS сенсорный экран (272×480); LED-подсветка; 3 000 лиц; 3 000 отпечатков пальца; 3 000 карт; 150 000 событий; H.264; WDR; детекция наличия/отсутствия маски; ОС Linux; тампер вскрытия; 1 реле; подключение кнопки выход и дверного контакта; Wiegand 26/34 вход/выход; RS-485 (для подключения считывателя карт/модуля безопасности DS-K2M06х); TCP/IP, ISUP 5.0, ISAPI; 10M/100M Ethernet; DC 12В; 2A. -30...+60°C; IP65. Габ.размеры: 83х172,5х23 мм. Поддержка двухстороннего видео-интеркома с домофоном и пультом консьержа Hikvision, Hik-Connect. | руб./шт | 32590 | 30960.5 | 29331
NEW | 330734 | DS-K1T341CMFW | Терминал доступа с несколькими режимами аутентификации: распознавание лиц, отпечаток пальца, карта Mifare 1K. 4,3" цветной IPS сенсорный экран (272×480); LED-подсветка; 3 000 лиц; 3 000 отпечатков пальца; 3 000 карт; 150 000 событий; H.264; WDR; детекция наличия/отсутствия маски; ОС Linux; тампер вскрытия; 1 реле; подключение кнопки выход и дверного контакта; Wiegand 26/34 вход/выход; RS-485 (для подключения считывателя карт/модуля безопасности DS-K2M06х); TCP/IP, ISUP 5.0, ISAPI; 10M/100M Ethernet; Wi-Fi; DC 12В; 2A. -30...+60°C; IP65. Габ.размеры: 83х172,5х23 мм. Поддержка двухстороннего видео-интеркома с домофоном и пультом консьержа Hikvision, Hik-Connect. | руб./шт | 33590 | 31910.5 | 30231
NEW | 330735 | DS-K1T342MWX | Терминал доступа с распознаванием лиц (до 1 500) и карт Mifare (до 3 000). Камера 2Мп (110°); 4,3" цветной сенсорный LCD-экран (272×480); ИК-подсветка; 150 000 событий; ОС Linux; подключение к Hik-Connect; связь с IP-видеодомофоном; 1 реле; подключение кнопки выход/дверного контакта; тампер вскрытия; детекция наличия/отсутствия маски; RS-485; Wiegand 26/34; TCP/IP, ISUP 5.0, ISAPI; 10M/100M Ethernet; Wi-Fi; DC 12В; 1А. -30...+60°C; IP65. Габ.размеры: 91×181×24,5 мм. | руб./шт | 29390 | 27920.5 | 26451
NEW | 330736 | DS-K1T342MFWX | Терминал доступа с несколькими режимами аутентификации: распознавание лиц (до 1 500), отпечатков пальца (до 3 000), карт Mifare (до 3 000). Камера 2Мп (110°); 4,3" цветной сенсорный LCD-экран (272×480); ИК-подсветка; 150 000 событий; ОС Linux; подключение к Hik-Connect; связь с IP-видеодомофоном; 1 реле; подключение кнопки выход/дверного контакта; тампер вскрытия; детекция наличия/отсутствия маски; RS-485; Wiegand 26/34; TCP/IP, ISUP 5.0, ISAPI; 10M/100M Ethernet; Wi-Fi; DC 12В; 1А. -30...+60°C; IP65. Габ.размеры: 91×181×24,5 мм. | руб./шт | 32590 | 30960.5 | 29331
NEW | 330737 | DS-K1T342EWX | Терминал доступа с распознаванием лиц (до 1 500) и карт EM-Marine (до 3 000). Камера 2Мп (110°); 4,3" цветной сенсорный LCD-экран (272×480); ИК-подсветка; 150 000 событий; ОС Linux; подключение к Hik-Connect; связь с IP-видеодомофоном; 1 реле; подключение кнопки выход/дверного контакта; тампер вскрытия; детекция наличия/отсутствия маски; RS-485; Wiegand 26/34; TCP/IP, ISUP 5.0, ISAPI; 10M/100M Ethernet; Wi-Fi; DC 12В; 1А. -30...+60°C; IP65. Габ.размеры: 91×181×24,5 мм. | руб./шт | 29390 | 27920.5 | 26451
NEW | 330738 | DS-K1T343MX | Терминал доступа с несколькими режимами аутентификации: распознавание лиц, карта Mifare, NFC. 4,3" цветной сенсорный LCD-экран (480×272); LED-подсветка; 1 500 лиц; 3 000 карт; 150 000 событий; ОС Linux; тампер вскрытия; 1 реле; подключение кнопки выход, дверного контакта, звонка; TCP/IP, ISUP 5.0, ISAPI; RS-485 (для подключения считывателя карт/модуля безопасности DS-K2M06х); Wiegand 26/34 (вход/выход); 10M/100M Ethernet; DC 12В; 10 Вт. -10...+40°C (эксплуатация в помещении). Габ.размеры: 118,5×118,5×22 мм. Поддержка двухсторонней связи с IP-видеодомофоном Hikvision через Hik-Connect. | руб./шт | 23090 | 21935.5 | 20781
NEW | 330739 | DS-K1T343MFX | Терминал доступа с несколькими режимами аутентификации: распознавание лиц, отпечаток пальца, карта Mifare, NFC. 4,3" цветной сенсорный LCD-экран (480×272); LED-подсветка; 1 500 лиц; 3 000 отпечатков пальца; 3 000 карт; 150 000 событий; ОС Linux; тампер вскрытия; 1 реле; подключение кнопки выход, дверного контакта, звонка; TCP/IP, ISUP 5.0, ISAPI; RS-485 (для подключения считывателя карт/модуля безопасности DS-K2M06х); Wiegand 26/34 (вход/выход); 10M/100M Ethernet; DC 12В; 10 Вт. -10...+40°C (эксплуатация в помещении). Габ.размеры: 118,5×118,5×22 мм. Поддержка двухсторонней связи с IP-видеодомофоном Hikvision через Hik-Connect. | руб./шт | 26290 | 24975.5 | 23661
NEW | 330740 | DS-K1T343EX | Терминал доступа с несколькими режимами аутентификации: распознавание лиц и карта EM-Marine. 4,3" цветной сенсорный LCD-экран (480×272); LED-подсветка; 1 500 лиц; 3 000 карт; 150 000 событий; ОС Linux; тампер вскрытия; 1 реле; подключение кнопки выход, дверного контакта, звонка; TCP/IP, ISUP 5.0, ISAPI; RS-485 (для подключения считывателя карт/модуля безопасности DS-K2M06х); Wiegand 26/34 (вход/выход); 10M/100M Ethernet; DC 12В; 10 Вт. -10...+40°C (эксплуатация в помещении). Габ.размеры: 118,5×118,5×22 мм. Поддержка двухсторонней связи с IP-видеодомофоном Hikvision через Hik-Connect. | руб./шт | 23090 | 21935.5 | 20781
NEW | 330741 | DS-K1T343EFX | Терминал доступа с несколькими режимами аутентификации: распознавание лиц, отпечаток пальца, карта EM-Marine. 4,3" цветной сенсорный LCD-экран (480×272); LED-подсветка; 1 500 лиц; 3 000 отпечатков пальца; 3 000 карт; 150 000 событий; ОС Linux; тампер вскрытия; 1 реле; подключение кнопки выход, дверного контакта, звонка; TCP/IP, ISUP 5.0, ISAPI; RS-485 (для подключения считывателя карт/модуля безопасности DS-K2M06х); Wiegand 26/34 (вход/выход); 10M/100M Ethernet; DC 12В; 10 Вт. -10...+40°C (эксплуатация в помещении). Габ.размеры: 118,5×118,5×22 мм. Поддержка двухсторонней связи с IP-видеодомофоном Hikvision через Hik-Connect. | руб./шт | 26290 | 24975.5 | 23661
NEW | 330742 | DS-K1T502DBWX-C | Многофункциональное устройство в антивандальном корпусе, совмещающее в себе: IP-вызывную панель (многоабонентную) и терминал доступа с несколькими режимами аутентификации: по карте Mifare/Felica/DESfire и пин-коду. Камера 2Мп; 110°; формат кодирования видео H.265; ИК-подсветка; слот под SD-карту до 256Гб; 100 000 карт; 300 000 событий; ОС Linux; подключение к Hik-Connect; настройка временного графика работы/блокировки входа; тампер вскрытия; 1 реле; 2 тревожных входа; 1 тревожный выход (COM/NO/NC); подключение кнопки выход/дверного контакта; TCP/IP, SIP 2.0, ISUP 5.0, ISAPI; RS-485 (для подключения считывателя карт/модуля безопасности DS-K2M06х); Wiegand 26/34 (выход); 10M/100M Ethernet; Wi-Fi; Bluetooth; DC 12-24В; 1А. -40...+70°C; IP65; IK09; корпус: металл. Габ.размеры: 177×81×24 мм. | руб./шт | 36790 | 34950.5 | 33111
NEW | 330743 | DS-K1T502DBFWX-C | Многофункциональное устройство в антивандальном корпусе, совмещающее в себе: IP-вызывную панель (многоабонентную) и терминал доступа с несколькими режимами аутентификации: отпечаток пальца, карта Mifare/Felica/DESfire, пин-код. Камера 2Мп; 110°; формат кодирования видео H.265; ИК-подсветка; слот под SD-карту до 256Гб; 10 000 отпечатков пальца; 100 000 карт; 300 000 событий; ОС Linux; подключение к Hik-Connect; настройка временного графика работы/блокировки входа; тампер вскрытия; 1 реле; 2 тревожных входа; 1 тревожный выход (COM/NO/NC); подключение кнопки выход/дверного контакта; TCP/IP, SIP 2.0, ISUP 5.0, ISAPI; RS-485 (для подключения считывателя карт/модуля безопасности DS-K2M06х); Wiegand 26/34 (выход); 10M/100M Ethernet; Wi-Fi; Bluetooth; DC 12-24В; 1А. -40...+70°C; IP65; IK09; корпус: металл. Габ.размеры: 177×81×24 мм. | руб./шт | 44090 | 41885.5 | 39681
NEW | 330744 | DS-K1T502DBWX | Терминал доступа в антивандальном корпусе с аутентификацией по карте Mifare/Felica/DESfire и пин-коду. 100 000 карт; 300 000 событий; ОС Linux; подключение к Hik-Connect; настройка временного графика работы/блокировки входа; тампер вскрытия; 1 реле; 2 тревожных входа; 1 тревожный выход (COM/NO/NC); подключение кнопки выход/дверного контакта; TCP/IP, SIP 2.0, ISUP 5.0, ISAPI; RS-485 (для подключения считывателя карт/модуля безопасности DS-K2M06х); Wiegand 26/34 (выход); 10M/100M Ethernet; Wi-Fi; Bluetooth; DC 12-24В; 1А. -40...+70°C; IP65; IK09; корпус: металл. Габ.размеры: 177×81×24 мм. | руб./шт | 28390 | 26970.5 | 25551
NEW | 330745 | DS-K1T502DBFWX | Терминал доступа в антивандальном корпусе с несколькими режимами аутентификации: отпечаток пальца, карта Mifare/Felica/DESfire, пин-код. 10 000 отпечатков пальца; 100 000 карт; 300 000 событий; ОС Linux; подключение к Hik-Connect; настройка временного графика работы/блокировки входа; тампер вскрытия; 1 реле; 2 тревожных входа; 1 тревожный выход (COM/NO/NC); подключение кнопки выход/дверного контакта; TCP/IP, SIP 2.0, ISUP 5.0, ISAPI; RS-485 (для подключения считывателя карт/модуля безопасности DS-K2M06х); Wiegand 26/34 (выход); 10M/100M Ethernet; Wi-Fi; Bluetooth; DC 12-24В; 1А. -40...+70°C; IP65; IK09; корпус: металл. Габ.размеры: 177×81×24 мм. | руб./шт | 35690 | 33905.5 | 32121
NEW | 330746 | DS-K1T805MX | Терминал доступа с аутентификацией по карте Mifare и PIN-коду. Хранилище: до 10 000 карт; до 100 000 событий. ОС Linux; тампер вскрытия; 1 реле; подключение кнопки выход, дверного контакта; выходы: RS-485 (поддержка OSDP), Wiegand. Ethernet (TCP/IP). Web-интерфейс; управление с помощью Hik-Connect. DC 12В/1А. -30...+60°C; IP65; IK08; корпус: алюминий; 177х58х35 мм. | руб./шт | 13690 | 13005.5 | 12321
NEW | 330747 | DS-K1T805MBWX | Терминал доступа с аутентификацией по карте Mifare и PIN-коду. Хранилище: до 10 000 карт; до 100 000 событий. ОС Linux; тампер вскрытия; 1 реле; подключение кнопки выход, дверного контакта; выходы: RS-485 (поддержка OSDP), Wiegand. Ethernet (TCP/IP); Wi-Fi; Bluetooth. Web-интерфейс; управление с помощью Hik-Connect. DC 12В/1А. -30...+60°C; IP65; IK08; корпус: алюминий; 177х58х35 мм. | руб./шт | 15790 | 15000.5 | 14211
NEW | 330748 | DS-K1T805MBFWX | Терминал доступа со встроенным модулем отпечатков пальцев; считывателем карт Mifare; набором PIN-кода. Хранилище: до 3 000 отпечатков пальцев; до 10 000 карт; до 100 000 событий. ОС Linux; тампер вскрытия; 1 реле; подключение кнопки выход, дверного контакта; выходы: RS-485 (поддержка OSDP), Wiegand. Ethernet (TCP/IP); Wi-Fi; Bluetooth. Web-интерфейс; управление с помощью Hik-Connect. DC 12В/1А. -30...+60°C; IP65; IK08; корпус: алюминий; 177х58х35 мм. | руб./шт | 18890 | 17945.5 | 17001
NEW | 330749 | DS-K1T805EX | Терминал доступа с аутентификацией по карте EM-Marine и PIN-коду. Хранилище: до 10 000 карт; до 100 000 событий. ОС Linux; тампер вскрытия; 1 реле; подключение кнопки выход, дверного контакта; выходы: RS-485 (поддержка OSDP), Wiegand. Ethernet (TCP/IP). Web-интерфейс; управление с помощью Hik-Connect. DC 12В/1А. -30...+60°C; IP65; IK08; корпус: алюминий; 177х58х35 мм. | руб./шт | 13690 | 13005.5 | 12321
NEW | 330750 | DS-K1T805EBWX | Терминал доступа с аутентификацией по карте EM-Marine и PIN-коду. Хранилище: до 10 000 карт; до 100 000 событий. ОС Linux; тампер вскрытия; 1 реле; подключение кнопки выход, дверного контакта; выходы: RS-485 (поддержка OSDP), Wiegand. Ethernet (TCP/IP); Wi-Fi; Bluetooth. Web-интерфейс; управление с помощью Hik-Connect. DC 12В/1А. -30...+60°C; IP65; IK08; корпус: алюминий; 177х58х35 мм. | руб./шт | 15790 | 15000.5 | 14211
NEW | 330751 | DS-K1T805EBFWX | Терминал доступа со встроенным модулем отпечатков пальцев; считывателем карт EM-Marine; набором PIN-кода. Хранилище: до 3 000 отпечатков пальцев; до 10 000 карт; до 100 000 событий. ОС Linux; тампер вскрытия; 1 реле; подключение кнопки выход, дверного контакта; выходы: RS-485 (поддержка OSDP), Wiegand. Ethernet (TCP/IP); Wi-Fi; Bluetooth. Web-интерфейс; управление с помощью Hik-Connect. DC 12В/1А. -30...+60°C; IP65; IK08; корпус: алюминий; 177х58х35 мм. | руб./шт | 18890 | 17945.5 | 17001
NEW | 330752 | DS-K1A802AEF(проект) | Терминал учета рабочего времени; встроенные считыватели отпечатков пальцев и карт EM-Marine; механическая клавиатура; 2.4" цветной TFT LCD экран (320×240); 3 000 отпечатков; 3 000 карт; 100 000 событий. ОС Linux; TCP/IP; WI-FI; поддержка ISUP 5.0 и ISAPI; USB (для экспорта отчета); накладной монтаж; корпус: пластик; DC 5В; 1А; -10...+55°C; габ.размеры: 140×155×30 мм. | руб./шт | 12590 | 12590 | 12590
NEW | 330753 | DS-K1A802AMF(проект) | Терминал учета рабочего времени; встроенные считыватели отпечатков пальцев и карт Mifare; механическая клавиатура; 2.4" цветной TFT LCD экран (320×240); 3 000 отпечатков; 3 000 карт; 100 000 событий. ОС Linux; TCP/IP; WI-FI; поддержка ISUP 5.0 и ISAPI; USB (для экспорта отчета); накладной монтаж; корпус: пластик; DC 5В; 1А; -10...+55°C; габ.размеры: 140×155×30 мм. | руб./шт | 12590 | 12590 | 12590
NEW | 330754 | DS-K1A802AEF-B(проект) | Терминал учета рабочего времени; встроенные считыватели отпечатков пальцев и карт EM-Marine; механическая клавиатура; 2.4" цветной TFT LCD экран (320×240); 3 000 отпечатков; 3 000 карт; 100 000 событий. ОС Linux; TCP/IP; WI-FI; поддержка ISUP 5.0 и ISAPI; USB (для экспорта отчета); накладной монтаж; корпус: пластик; DC 5В; 1А; встроенная литиевая батарея (автоматическое переключение при отключении основного питания); -10...+55°C; габ.размеры: 140×155×30 мм. | руб./шт | 16090 | 16090 | 16090
NEW | 330755 | DS-K1A802AMF-B(проект) | Терминал учета рабочего времени; встроенные считыватели отпечатков пальцев и карт Mifare; механическая клавиатура; 2.4" цветной TFT LCD экран (320×240); 3 000 отпечатков; 3 000 карт; 100 000 событий. ОС Linux; TCP/IP; WI-FI; поддержка ISUP 5.0 и ISAPI; USB (для экспорта отчета); накладной монтаж; корпус: пластик; DC 5В; 1А; встроенная литиевая батарея (автоматическое переключение при отключении основного питания); -10...+55°C; габ.размеры: 140×155×30 мм. | руб./шт | 16090 | 16090 | 16090
NEW | 330756 | DS-K1T105AE(проект) | Сетевой терминал доступа со встроенным считывателем карт EM-Marine; 2.8" цветной TFT LCD экран (320×240); сенсорная клавиатура; 100 000 карт; 300 000 событий; Wiegand (вход); RS-485 (подключение считывателя или клавиатуры); 1 реле; клеммы подключения кнопки выхода, контакта двери и тампера; тревожные вход (2)/выход (1). ОС Linux; TCP/IP; WI-FI; поддержка ISUP 5.0 и ISAPI; USB; накладной монтаж; корпус: пластик; DC12В; 2А; -30...+60°C; габ.размеры: 137×92×36 мм. | руб./шт | 16390 | 16390 | 16390
NEW | 330757 | DS-K1T105AM(проект) | Сетевой терминал доступа со встроенным считывателем карт Mifare; 2.8" цветной TFT LCD экран (320×240); сенсорная клавиатура; 100 000 карт; 300 000 событий; Wiegand (вход); RS-485 (подключение считывателя или клавиатуры); 1 реле; клеммы подключения кнопки выхода, контакта двери и тампера; тревожные вход (2)/выход (1). ОС Linux; TCP/IP; WI-FI; поддержка ISUP 5.0 и ISAPI; USB; накладной монтаж; корпус: пластик; DC12В; 2А; -30...+60°C; габ.размеры: 137×92×36 мм. | руб./шт | 16390 | 16390 | 16390
NEW | 330758 | DS-K1T201AEF(проект) | Сетевой терминал доступа со встроенными считывателями отпечатков пальцев и карт EM-Marine; 2.8" цветной TFT LCD экран (320×240); сенсорная клавиатура; 5 000 отпечатков; 100 000 карт; 300 000 событий; Wiegand (вход); 1 реле ; клеммы подключения кнопки выхода и контакта двери; тревожные вход/выход; слот для microSD до 32Гб. ОС Linux; TCP/IP; WI-FI; RS-485; поддержка ISUP 5.0 и ISAPI; USB; накладной монтаж; корпус: пластик; DC12В; 2А; -30...+60°C; габ.размеры: 137×142×35 мм. | руб./шт | 27990 | 27990 | 27990
NEW | 330759 | DS-K1T201AMF(проект) | Сетевой терминал доступа со встроенными считывателями отпечатков пальцев и карт Mifare; 2.8" цветной TFT LCD экран (320×240); сенсорная клавиатура; 5 000 отпечатков; 100 000 карт; 300 000 событий; Wiegand (вход); 1 реле; клеммы подключения кнопки выхода и контакта двери; тревожные вход/выход; слот для microSD до 32Гб. ОС Linux; TCP/IP; WI-FI; RS-485; поддержка ISUP 5.0 и ISAPI; USB; накладной монтаж; корпус: пластик; DC12В; 2А; -30...+60°C; габ.размеры: 137×142×35 мм. | руб./шт | 27990 | 27990 | 27990
NEW | 330760 | DS-K1T804BF(проект) | Сетевой терминал доступа со встроенным считывателем отпечатков пальцев; 2.4" цветной TFT LCD экран (320×240); механическая клавиатура; 3 000 отпечатков; 100 000 событий; Wiegand вход/выход; 1 реле; клеммы подключения кнопки выхода и контакта двери; тревожные вход/выход. ОС Linux; TCP/IP; WI-FI; поддержка ISUP 5.0 и ISAPI; USB; накладной монтаж; корпус: пластик; DC12В; 1А; -10...+55°C; габ.размеры: 205×76,5×37 мм. | руб./шт | 13690 | 13690 | 13690
NEW | 330761 | DS-K1T804BEF(проект) | Сетевой терминал доступа со встроенными считывателями отпечатков пальцев и карт EM-Marine; 2.4" цветной TFT LCD экран (320×240); механическая клавиатура; 3 000 отпечатков; 3 000 карт; 100 000 событий; Wiegand вход/выход; 1 реле; клеммы подключения кнопки выхода и контакта двери; тревожные вход/выход. ОС Linux; TCP/IP; WI-FI; поддержка ISUP 5.0 и ISAPI; USB; накладной монтаж; корпус: пластик; DC12В; 1А; -10...+55°C; габ.размеры: 205×76,5×37 мм. | руб./шт | 14690 | 14690 | 14690
NEW | 330762 | DS-K1T804BMF(проект) | Сетевой терминал доступа со встроенными считывателями отпечатков пальцев и карт Mifare; 2.4" цветной TFT LCD экран (320×240); механическая клавиатура; 3 000 отпечатков; 3 000 карт; 100 000 событий; Wiegand вход/выход; 1 реле; клеммы подключения кнопки выхода и контакта двери; тревожные вход/выход. ОС Linux; TCP/IP; WI-FI; поддержка ISUP 5.0 и ISAPI; USB; накладной монтаж; корпус: пластик; DC12В; 1А; -10...+55°C; габ.размеры: 205×76,5×37 мм. | руб./шт | 14690 | 14690 | 14690
5.12.3 |  | Дополнительное оборудование
NEW | 330766 | DS-K2M061 | Модуль безопасности является промежуточным звеном между терминалом контроля доступа и исполнительными устройствами (замок, кнопка выхода, датчик двери). Применяется, чтобы держать дверь закрытой, когда терминал поврежден. Интерфейс связи с терминалом: RS-485. Подключение: 1 дв.контакт, 1 кн.выхода, 1 реле замка, 2 трев.входа, 1 трев.выход, 1 вход д/считывателя Wiegand. DC 12В; -40...+70°C. Габ.размеры: 48×115×26 мм. | руб./шт | 6490 | 6165.5 | 5841
NEW | 330767 | DS-K2M062 | Модуль безопасности является промежуточным звеном между терминалом контроля доступа и исполнительными устройствами (замок, кнопка выхода, датчик двери). Применяется, чтобы держать дверь закрытой, когда терминал поврежден. Интерфейс связи с терминалом: RS-485; подключение: 1 дв.контакт, 1 кн.выхода, 1 реле замка; DC 12В; 3Вт; -30...+60°C. Габ.размеры: 54×44×16 мм. | руб./шт | 2490 | 2365.5 | 2241
NEW | 330768 | DS-K7M-AW50 | Блок питания; U.вх.: АС 100-240В; U.вых.: DС 12В; 50 Вт; место под установку АКБ. -10...+70°C. 235х384х90 мм. Предназначен для питания 1 терминала доступа и 1 замка. | руб./шт | 11590 | 11010.5 | 10431
NEW | 330769 | DS-K7M-AW100 | Блок питания; U.вх.: АС 100-240В; U.вых.: DС 12В; 100 Вт; место под установку АКБ. -10...+70°C. 370х345х90 мм. Предназначен для питания 2х терминалов доступа и 2х замков. | руб./шт | 16790 | 15950.5 | 15111
NEW | 330770 | DS-KAB6-ZU1 | Кронштейн для установки терминала доступа на турникет. Габ.размеры: 100х100х196 мм. Материал корпуса: алюминиевый сплав. Используется с сериями: DS-K1T331; DS-K1T341C; DS-K1T342; DS-K1T671; DS-K1T642; DS-K1T673; DS-K1T673T; DS-K1T672; DS-K1T680; DS-K1T681; DS-K1T690; DS-K1T981. | руб./шт | 13890 | 13195.5 | 12501
NEW | 330771 | DS-KAB6-W1 | Поворотный кронштейн для крепления на стену терминалов доступа Min-Moe; ± 45° влево\вправо; ± 15° вверх\вниз. Габ.размеры: 126х84х46,5 мм. Материал корпуса: алюминиевый сплав. Используется с сериями: DS-K1T320; DS-K1T343; DS-K1T342; DS-K1T341C; DS-K1T673/673T; DS-K1T671/671T; DS-K1T672; DS-K1T680; DS-K1T681; DS-K1T981; DS-K1TA70MI-T; DS-K1T671TM-3XF. | руб./шт | 3090 | 2935.5 | 2781
NEW | 330772 | DS-KAB34X-S1 | Защитный козырек для терминалов DS-K1T341A/C и DS-K1T342; пластик; 199×100×55 мм. | руб./шт | 2190 | 2080.5 | 1971
NEW | 330773 | DS-KAB502-S1 | Защитный козырек для терминалов DS-K1T502; металл; 189×85×42 мм. | руб./шт | 3090 | 2935.5 | 2781
NEW | 330774 | DS-KEM125 | Бесконтактная карта EM-Marine (64Кб); чип TK4100; 85,5x54x0,8 мм. | руб./шт | 190 | 180.5 | 171
5.13 |  | СКУД «PAL Electronics Systems Ltd»
| 290228 | SG315A433B | Управление с помощью Веб интерфейса:добавление/удаление пультов, показ уровня заряда батареи, возможность управлять разрешенными пользователями по дням/часам/ датам, создание групп доступа, уникальное кодирование каждого пульта, радиус действия более 100 метров, возможность выбора и отключения одной или нескольких кнопок на пульте. Простая и удобная загрузка большого количества пультов с помощью Excel в течение нескольких секунд Led индикатор/ Пульты работают со всеми приборами серии WR | руб./шт | 2300 | 2300 | 2300
NEW | 332235 | SPIDER I-WR | 28000 пользователей приложения PALGATE для IOS/Android, 5600 пультов управления PAL-ES Smart Gate SG315A433 с системой защиты от копирования при помощи криптостойкого метода шифрования 128 битного кода, 1 трев. вход, 1 выходное реле. Уведомление на E-mail/Telegram/Viber при сработке тревожного входа. Работа, даже если пропал интернет на симкарте по резервному каналу - Bluetooth; Управление с любой точки посредством приложения, звонка или удобного личного кабинета; Совместимость и интеграция с помощью API; Журнал событий в реальном времени; Импорт/Экспорт данных в формате EXCEL; Настройка доступа по часам/дням/датам; Поддержка сетей 3G/4G Рабочее напряжение 12В-24В AC/DC; 14x10x4 мм, 150 г. | руб./шт | 33800 | 33800 | 33800
NEW | 332236 | SPIDER Wiegand 26 | 28000 пользователей приложения PALGATE для IOS/Android, Возможность подключения считывателя, работающего по протоколу Wiegand 26., 5600 пультов управления PAL-ES Smart Gate SG315A433 с системой защиты от копирования при помощи криптостойкого метода шифрования 128 битного кода, 1 трев. вход, 1 выходное реле. Уведомление на E-mail/Telegram/Viber при сработке тревожного входа. Работа, даже если пропал интернет на симкарте по резервному каналу - Bluetooth; Управление с любой точки посредством приложения, звонка или удобного личного кабинета; Совместимость и интеграция с помощью API; Журнал событий в реальном времени; Импорт/Экспорт данных в формате EXCEL; Настройка доступа по часам/дням/датам; Поддержка сетей 3G/4G Рабочее напряжение 12В-24В AC/DC; 14x10x4 мм, 150 г. | руб./шт | 37300 | 37300 | 37300
NEW | 332237 | SPIDER I-WRL | 3 пользователя приложения PALGATE для IOS/Android, 5600 пультов управления PAL-ES Smart Gate SG315A433 с системой защиты от копирования при помощи криптостойкого метода шифрования 128 битного кода, 1 трев. вход, 1 выходное реле. Уведомление на E-mail/Telegram/Viber при сработке тревожного входа. Работа, даже если пропал интернет на симкарте по резервному каналу - Bluetooth; Управление с любой точки посредством приложения, звонка или удобного личного кабинета; Совместимость и интеграция с помощью API; Журнал событий в реальном времени; Импорт/Экспорт данных в формате EXCEL; Настройка доступа по часам/дням/датам; Поддержка сетей 3G/4G Рабочее напряжение 12В-24В AC/DC; 14x10x4 мм, 150 г. | руб./шт | 24000 | 24000 | 24000
NEW | 332238 | SPIDER B | 28000 пользователей приложения PALGATE для IOS/Android, нет поддержки пультов, 2 трев. вход, 2 выходных реле. Уведомление на E-mail/Telegram/Viber при сработке тревожного входа. Работа, даже если пропал интернет на симкарте по резервному каналу - Bluetooth; Управление с любой точки посредством приложения, звонка или удобного личного кабинета; Совместимость и интеграция с помощью API; Журнал событий в реальном времени; Импорт/Экспорт данных в формате EXCEL; Настройка доступа по часам/дням/датам; Поддержка сетей 3G/4G Рабочее напряжение 12В-24В AC/DC; 14x10x4 мм, 150 г. | руб./шт | 32100 | 32100 | 32100
NEW | 332239 | SPIDER B-WR | 28000 пользователей приложения PALGATE для IOS/Android, 5600 пультов управления PAL-ES Smart Gate SG315A433 с системой защиты от копирования при помощи криптостойкого метода шифрования 128 битного кода, 2 трев. вход, 2 выходных реле. Уведомление на E-mail/Telegram/Viber при сработке тревожного входа. Работа, даже если пропал интернет на симкарте по резервному каналу - Bluetooth; Управление с любой точки посредством приложения, звонка или удобного личного кабинета; Совместимость и интеграция с помощью API; Журнал событий в реальном времени; Импорт/Экспорт данных в формате EXCEL; Настройка доступа по часам/дням/датам; Поддержка сетей 3G/4G Рабочее напряжение 12В-24В AC/DC; 14x10x4 мм, 150 г. | руб./шт | 37300 | 37300 | 37300
NEW | 332240 | SPIDER I | 28000 пользователей приложения PALGATE для IOS/Android, нет поддержки пультов, 1 трев. вход, 1 выходное реле. Уведомление на E-mail/Telegram/Viber при сработке тревожного входа Работа, даже если пропал интернет на симкарте по резервному каналу - Bluetooth. Управление с любой точки посредством приложения, звонка или удобного личного кабинета; Совместимость и интеграция с помощью API; Журнал событий в реальном времени; Импорт/Экспорт данных в формате EXCEL; Настройка доступа по часам/дням/датам; Поддержка сетей 3G/4G Рабочее напряжение 12В-24В AC/DC; 14x10x4 мм, 150 г. | руб./шт | 30600 | 30600 | 30600
NEW | 332241 | SPIDER 50 | 50 пользователей приложения PALGATE для IOS/Android, нет поддержки пультов, 1 трев. вход, 1 выходное реле. Уведомление на E-mail/Telegram/Viber при сработке тревожного входа. Работа, даже если пропал интернет на симкарте по резервному каналу - Bluetooth; Управление с любой точки посредством приложения, звонка или удобного личного кабинета; Совместимость и интеграция с помощью API; Журнал событий в реальном времени; Импорт/Экспорт данных в формате EXCEL; Настройка доступа по часам/дням/датам; Поддержка сетей 3G/4G Рабочее напряжение 12В-24В AC/DC; 14x10x4 мм, 150 г. | руб./шт | 22800 | 22800 | 22800
5.14 |  | СКУД «Promix»
| 290948 | Promix-VI.DISP.01 | Блок индикации сообщений. Предназначен для индикации текстовых сообщений в распределенной системе группового управления Promix-Locker. Осуществляет индикацию фиксированных текстовых сообщений, записанных в память контроллера и индикацию произвольных сообщений, передаваемых по локальной сети и отображаемых на двухстрочном дисплее 2х16 символов. DC 10-14 В, 10 мА, 132х54х34 мм | руб./шт | 6086 | 6086 | 6086
| 290949 | Promix-CN.PR.04 | Периферийный контроллер управления, 4 канала, для построения распределенных систем группового управления электромеханическими/электромагнитными замками либо другими исполнительными устройствами. Может применяться для дистанционного управления различными механизмами (шлагбаумами, вентиляторами, осветителями площадок и т.п.). Контроллер имеет четыре независимых канала управления и четыре входа для подключения контрольных датчиков (например, датчиков положения дверей). 11-14 В, 25 мА, 90х65х30 мм | руб./шт | 4210 | 4210 | 4210
| 290950 | Promix-CN.PR.08 | Периферийный контроллер управления, 8 каналов, для построения распределенных систем группового управления электромеханическими/электромагнитными замками либо другими исполнительными устройствами. Может применяться для дистанционного управления различными механизмами (шлагбаумами, вентиляторами, осветителями площадок и т.п.). Контроллер имеет восемь независимых каналов управления и восемь входов для подключения контрольных датчиков (например, датчиков положения дверей). 11-14 В, 25 мА, 90х65х30 мм | руб./шт | 5426 | 5426 | 5426
| 290951 | Promix-CN.RD.01 | Периферийный контроллер считывателя. Предназначен для хранения и передачи номера идентификатора, полученного от подключенного к контроллеру считывателя, по локальной сети СГУ в центральный контроллер или контроллер локальной сети. 11-14 В, 25 мА, 90х65х30 мм | руб./шт | 3724 | 3724 | 3724
| 290952 | Promix-AD.RI.01 | Преобразователь интерфейса для организации локальной сети управления периферийными контроллерами распределенной системы группового управления Promix-Locker электромеханическими замками по COM-порту. Используется в качестве усилителя (повторителя) сигнала локальной сети для увеличения длины линий связи. 10-14 В | руб./шт | 1885 | 1885 | 1885
| 290953 | Promix-CN.LN.01 | Контроллер локальной сети. Предназначен для организации локальной сети СГУ Promix-Locker с функцией автоматического сканирования устройств сети и управлением от устройства верхнего уровня (сервер, ПК, терминал, планшет и т.п.) Подключение USB-порт | руб./шт | 3294 | 3294 | 3294
| 290954 | Promix-CR.TX.01-M | Мастер-радиобрелок (пульт) управления для дистанционного программирования контроллеров. 433,92 МГц, дальность до 30 м, батарейка 23А | руб./шт | 952 | 952 | 952
5.15 |  | СКУД «TRASSIR»
| 312057 | TR-C241 | Сетевой контроллер доступа на 2 двери в металлическом корпусе с возможностью подключения до 4х считывателей. Память - 10000 карт, 50000 событий; Интерфейс считывателей - Wiegand; TCP/IP, 2 датчика двери; 2 кнопки выхода, 2 реле замка (NO, NC, COM), 2 тревожных входа/выхода; -20 до +65 °C; DC 12В. Плата без корпуса. | руб./шт | 16990 | 16990 | 16990
| 312058 | TR-C241B | Сетевой контроллер доступа на 2 двери в металлическом корпусе с возможностью подключения до 4х считывателей. Память - 10000 карт, 50000 событий; Интерфейс считывателей - Wiegand; TCP/IP, 2 датчика двери; 2 кнопки выхода, 2 реле замка (NO, NC, COM), 2 тревожных входа/выхода; -20 до +65 °C; DC 12В. Поставляется в корпусе. | руб./шт | 18990 | 18990 | 18990
| 324529 | TR-C481B | Сетевой контроллер доступа на 4 двери в металлическом корпусе. Память: 100 000 идентификаторов; событий: 300 000. Подключение: до 4х считывателей по Wiegand 26/34 или до 8-ми по интерфейсу RS-485/OSDP; до 4х датчиков двери; до 4х кнопок выхода; 4 реле замка (NO/NC/COM); 4 тревожных входа/выхода. Протокол: TCP/IP. Питание: DC 12В; 1А. -20...+65°C. Габ.размеры: 337x326x73мм. В корпусе предусмотрено место под установку ББП и АКБ, укомплектован DIN-рейкой. | руб./шт | 38990 | 38990 | 38990
5.16 |  | СКУД «BioSmart»
| 227084 | BioSmart BioSmart Prox-E-EX в металлическом корпусе | Предназначен для работы в составе сетевой системы контроля и управления доступом СКУД BioSmart. Позволяет организовать пропускной режим по отпечаткам пальцев и RFID картам. Управляет исполнительными устройствами (2 замка, турникет). Интерфейс связи Ethernet Количество пользователей по отпечаткам пальцев для одного считывателя: 100 Количество пользователей по RFID картам: 30 000. Журналов событий: 100 000. БЕЗ АКБ | руб./шт | 38040 | 38040 | 38040
| 227082 | Biosmart Prox-E | Предназначен для работы в составе сетевой системы контроля и управления доступом СКУД BioSmart. Позволяет организовать пропускной режим по отпечаткам пальцев и RFID картам. Управляет исполнительными устройствами (2 замка, турникет). Интерфейс связи Ethernet Количество пользователей по отпечаткам пальцев для одного считывателя: 100 Количество пользователей по RFID картам: 16 000. Журналов событий: 40000 | руб./шт | 25242.02 | 25242.02 | 25242.02
5.17 |  | СКУД «ADVENT BIOTECH»
| 306723 | BIOTECH КУ-02 | Сетевой контроллер идентификации на 2 двери, емкость памяти: до 5000 отпечатков, до 100 000 событий, Wiegand 26 или 34, TCP/IP, USB, RS485. | у.е./шт | 161.7 | 161.7 | 161.7
| 306724 | BIOTECH КУ-04 | Сетевой контроллер идентификации на 4 двери, емкость памяти: до 5000 отпечатков, до 100 000 событий, Wiegand 26 или 34, TCP/IP, USB, RS485. | у.е./шт | 191.1 | 191.1 | 191.1
6 |  | Биометрические СКУД
6.1 |  | СКУД «BioSmart»
6.1.1 |  | Основные компоненты СКУД «BioSmart»
| 227086 | Biosmart 4-O-EM-N-L | Предназначен для идентификации пользователей по отпечаткам пальцев, RFID картам и управления Исполнительными устройствами (замок, турникет). Сканер отпечатков пальцев – оптический (антивандальное покрытие) Количество пользователей по отпечаткам пальцев: - в локальном режиме 500, в серверном режиме более 3000. Количество пользователей по RFID картам – 3000. Встроенный считыватель карт EM-Marine. Автономная память 40 000. Интерфейсы RS485, Wiegand-26, Ethernet. Питание 12 В, 400 мА. Температурный диапазон 0…+50°C. | руб./шт | 61240 | 61240 | 61240
| 227088 | Biosmart 4-O-MF-N-L | Предназначен для идентификации пользователей по отпечаткам пальцев, RFID картам и управления Исполнительными устройствами (замок, турникет). Сканер отпечатков пальцев – оптический (антивандальное покрытие) Количество пользователей по отпечаткам пальцев: в локальном режиме 500, в серверном режиме более 3000. Количество пользователей по RFID картам – 3000. Встроенный считыватель карт Mifare. Автономная память 40 000. Интерфейсы RS485, Wiegand-26, Ethernet. Питание 12 В, 400 мА. Температурный диапазон 0…+50°C. | руб./шт | 62899 | 62899 | 62899
| 240526 | BioSmart 5M-O-EM | Биометрический контроллер со встроенным считывателем пластиковых карт EM-Marin, количество пользователей - 1 000, количество отпечатков пальцев - 1 000, автономная память - 25 000 событий. Оптический сканер отпечатков пальцев, алюминиевый корпус. Протоколы Wiegand, Ethernet, USB; WEB интерфейс для конфигурирования параметров, 12 В, 250 мА, 0...+ 50 °С, 160х50х43 мм | руб./шт | 37795 | 37795 | 37795
| 240527 | BioSmart 5M-O-MF | Биометрический контроллер со встроенным считывателем пластиковых карт Mifare, количество пользователей - 1 000, количество отпечатков пальцев - 1 000, автономная память - 25 000 событий. Оптический сканер отпечатков пальцев, алюминиевый корпус. Протоколы Wiegand, Ethernet, USB; WEB интерфейс для конфигурирования параметров, 12 В, 250 мА, 0...+ 50 °С, 160х50х43 мм | руб./шт | 39778 | 39778 | 39778
| 240530 | BioSmart 5M-E-EM | Биометрический контроллер со встроенным считывателем пластиковых карт EM-Marin, количество пользователей - 1 000, количество отпечатков пальцев - 1 000, автономная память - 25 000 событий. Емкостной сканер отпечатков пальцев, алюминиевый корпус. Протоколы Wiegand, Ethernet, USB; WEB интерфейс для конфигурирования параметров, 12 В, 600 мА, -40...+ 50 °С, 160х50х43 мм | руб./шт | 51399 | 51399 | 51399
| 227092 | BioSmart 4-E-EM-T-L | Предназначен для идентификации пользователей по отпечаткам пальцев, RFID картам и управления Исполнительными устройствами (замок, турникет). Сканер отпечатков пальцев – емкостной (защита от муляжей, антивандальное покрытие SteelCoat) Количество пользователей по отпечаткам пальцев: в локальном режиме 500, в серверном режиме более 3000. Количество пользователей по RFID картам – 3000. Встроенный считыватель карт EM-Marine. Автономная память 40 000. Интерфейсы RS485, Wiegand-26, Ethernet-Питание 12 В, 800 мА. Температурный диапазон -40…+50°C. | руб./шт | 72599 | 72599 | 72599
| 227094 | BioSmart 4-E-MF-T-L | Предназначен для идентификации пользователей по отпечаткам пальцев, RFID картам и управления Исполнительными устройствами (замок, турникет). Сканер отпечатков пальцев – емкостной (защита от муляжей, антивандальное покрытие SteelCoat) Количество пользователей по отпечаткам пальцев: в локальном режиме 500, в серверном режиме более 3000. Количество пользователей по RFID картам – 3000. Встроенный считыватель карт Mifare. Автономная память 40 000. Интерфейсы RS485, Wiegand-26, Ethernet-Питание 12 В, 800 мА. Температурный диапазон -40…+50°C. | руб./шт | 75918 | 75918 | 75918
6.1.2 |  | Периферийное оборудование СКУД «BioSmart»
| 227115 | BioSmart FS-80 | Предназначен для регистрации пользователей в СКУД BioSmart. Сканер отпечатков пальцев – оптический. Поддерживаемый интерфейс – USB. В комплект входят драйвера. | руб./шт | 12000 | 12000 | 12000
| 227113 | BioSmart БУР | Предназначен для управления исполнительными устройствами (замком двери, турникетом). Управление реле по RS-485. Максимальная нагрузка цепи – 12 В, 15 А. Подключение датчиков ОПС, кнопки выхода. | руб./шт | 8910 | 8910 | 8910
6.2 |  | СКУД «Optimus»
| 273733 | SKF-010 | Биометрический считыватель Память на 500 отпечатков, 500 кодов, 500 карт, Сканер отпечатков оптический, встроенный считыватель карт EM-marine, клавиатура, Длина кода 4-6 символов, Подсветка клавиатуры, USB вход, Реле управления исполнительными устройствами, Тип контактов реле - Н.О./Н.З., Коммутируемый ток/напряжение до 2А 30В пост. напр., Тампер вскрытия, Пластик, IP20, От -10°С до +50°С, DC 12В(200мА), 88х88х33 мм | руб./шт | 6832 | 6319.49 | 5806.98
6.3 |  | СКУД «Suprema»
| 279859 | BEP2-OA | Комбинированный биометрический считыватель отпечатка пальца BioEntry P2 со встроенным считывателем RFID карт 13.56 МГц (HID iCLASS/iCLASS SE/SR, Mifare/ Mifare Plus/ DESFire/ DESFire EV1/ Felica/NFC), 125 КГц (HID Prox/EM-Marin). Оптический сенсор (OP6). TCP/IP, Wiegand вх/вых, RS485, OSDP, TTL 2 вх./ 1 вых, реле. 12 В, 600мА, 10 000 пользователей, 1 000 000 событий, -20...+50 °C, 50х164х37,5 мм. Совместимо с ПО BioStar 2, TerraID и PERCo | USD/шт | 898 | 898 | 898
| 279858 | BEP2-OD | Комбинированный биометрический считыватель отпечатка пальца BioEntry P2 со встроенным считывателем RFID карт 13.56 МГц (Mifare/ Mifare Plus/ DESFire/ DESFire EV1/ Felica/NFC), 125 КГц (EM-Marin). Оптический сенсор(OP6). TCP/IP, Wiegand вх/вых, RS485, OSDP, TTL 2 вх./ 1 вых, реле. 12 В, 600мА, 10 000 пользователей, 1 000 000 событий, -20...+50 °C, 50х164х37,5 мм. Совместимо с ПО BioStar 2, TerraID и PERCo | USD/шт | 752 | 752 | 752
| 306821 | BEW2-OAPB | Уличный вандалозащищенный биометрический считыватель отпечатка пальца со встроенным считывателем RFID карт форматов: EM-Marin, HID Prox, Mifare, Mifare Plus, DESFire EV1/EV2, Felica, iCLASS/SE/SR/Seos, NFC, BLE. 100 000 отпечатков пальца, 500 000 пользователей, 1 000 000 событий. Оптический сенсор (OP6), определение "живого" пальца. 12В/PoE, TCP/IP, Wiegand, RS485, TTL 2 вх./1 вых. -20...+50°C. IP67. Габаритные размеры: 50х172х43,5. Защита от вандализма IK09. Совместим с ПО BioStar 2, PERCo и АПК "Бастион-2". | USD/шт | 1238 | 1238 | 1238
| 306819 | BEW2-ODPB | Уличный вандалозащищенный биометрический считыватель отпечатка пальца со встроенным считывателем RFID карт форматов: EM-Marin, Mifare, Mifare Plus, DESFire EV1/EV2, Felica, NFC, BLE. 100 000 отпечатков пальца, 500 000 пользователей, 1 000 000 событий. Оптический сенсор (OP6), определение "живого" пальца. 12В/PoE, TCP/IP, Wiegand, RS485, TTL 2 вх./1 вых. -20...+50°C. IP67. Габаритные размеры: 50х172х43,5. Защита от вандализма IK09. Совместим с ПО BioStar 2, PERCo и АПК "Бастион-2". | USD/шт | 956 | 956 | 956
| 279862 | BioMini Plus2 | Настольный биометрический сканер отпечатков пальцев BioMini Plus2. Оптический сенсор. Интерфейс USB 2.0. -10...+50 °C. Совместимо с ПО BioStar 2 (версия 2.6 и выше), TerraID и PERCo. | USD/шт | 161 | 161 | 161
6.4 |  | СКУД «ZKTeco»
| 281778 | F16 | Терминал контроля доступа с идентификацией по отпечатку пальцев или картам EM-Marin. Влаго- и пылезащищенный корпус, степень защиты IP65. Память шаблонов отпечатка пальца 3 000. Память RFID карт 30 000. Журнал событий 100 000. RFID карты формата EM-Marin. Интерфейс: TCP/IP, RS485. Wiegand вход\выход. Питание DC 12В, 3A, 0...+45 °C, 62,5×185×41,5 мм | руб./шт | 15400 | 15400 | 15400
| 281774 | FaceDepot-7A | Терминал с идентификацией по лицу: распознавания лиц. Дисплей 7" TFT. Сдвоенная камера 2MP. Память 2ГБ RAM / 16ГБ ROM. Память шаблонов лиц 10 000. Память журнал событий 100 000. Интерфейсы: TCP/IP, 2хUSB, RS232, RS485 для внешних считывателей, Wiegand вход/выход. Входы\выходы: дверной замок, дверной датчик, звонок, кнопка выхода, тревога, AUX вход. Кронштейн для установки на турникет. | руб./шт | 84000 | 84000 | 84000
| 287512 | FaceDepot-7B | Терминал с идентификацией по лицу: распознавания лиц, Дисплей 7" TFT. Сдвоенная камера 2 MP. Память 2 ГБ RAM/16 ГБ ROM. Память шаблонов лиц 10 000. Память журнал событий 100 000. Интерфейсы: TCP/IP, 2хUSB, RS232, RS485 для внешних считывателей, Wiegand вход/выход. Входы/выходы: дверной замок, дверной датчик, звонок, кнопка выхода, тревога, AUX вход. | руб./шт | 78400 | 78400 | 78400
| 281773 | FaceDepot-7B[CH] | Терминал с идентификацией по лицу: распознавание лиц. Дисплей 7" TFT. Сдвоенная камера 2 MP. Память шаблонов лиц 10 000. Память журнал событий 100 000. 12 В, 3А, -10...+45 °C, 113х210х22 мм. Кронштейн для установки на турникет. | руб./шт | 84000 | 84000 | 84000
| 281777 | FV350 | Мультибиометрический терминал FV18 контроля доступа по отпечаткам пальцев и рисунку вен. Дисплей цветной 2.8" TFT с тачскрином. Память шаблонов вен 1 000. Память шаблонов отпечатка пальца 1 000. Интерфейсы: TCP/IP, RS485. Входы/выходы AUX вход, Wiegand вход/выход. Питание DC 12 В, 3 A. Рабочая температура -10...+45 °C. | руб./шт | 35000 | 35000 | 35000
| 281771 | G4 | Мультибиометрический терминал: распознавания лиц, считыватель отпечатка пальца, считыватель RFID идентификаторов Mifare. Дисплей 5" TFT. Сдвоенная камера 2 MP. Память 2 ГБ RAM / 16 ГБ ROM. Память шаблонов лиц 10 000, память шаблонов отпечатка пальца 10 000, память RFID карт 10 000. Память журнал событий 1 000 000. 12 В, 3 A, 0...+50 °C, 264х120х51 мм | руб./шт | 86800 | 86800 | 86800
| 287518 | K40 | Биометрический терминал учета рабочего времени. Дисплей цветной 2.8" TFT. Память шаблонов отпечатка пальца 1 000. Память журнала событий 80 000. Интерфейсы: TCP/IP, USB –хост. Функции: рабочий код, SMS, DST, внешний звонок, звонок по расписанию, запрос самообслуживания, автоматическое переключение статуса, вход Т9, 9-значный идентификатор пользователя, встроенный аккумулятор. Рабочая температура 0...+45 °C. DC 12 В 1,5 А. Размер: 184×136×37,6 мм. | руб./шт | 15400 | 15400 | 15400
| 287513 | KJZ-03 | Кронштейн крепления на турникет для FaceDepot-7A, ProFaceX, SpeedFace-V5L. 80х38х370 мм | руб./шт | 5600 | 5600 | 5600
| 288420 | MultiBio 800 | Мультибиометрический терминал учета рабочего времени и контроля доступа: распознавания лиц, считыватель отпечатка пальца. Дисплей цветной 2.8" TFT. Память шаблонов лиц 400. Память шаблонов отпечатка пальца 1 000. Память журнала событий 100 000. Интерфейсы: RS485, TCP/IP, USB-хост. Входы/выходы дверной замок, дверной датчик, кнопка выхода, «тревожный» выход, Wiegand вход/выход, AUX вход -1. Питание DC 12 В, 3 A. Рабочая температура 0...+45 °C | руб./шт | 30800 | 30800 | 30800
| 287516 | MultiBio 800[ID] | Мультибиометрический терминал учета рабочего времени и контроля доступа: распознавания лиц, считыватель отпечатка пальца, считыватель RFID. Дисплей цветной 2.8" TFT. Память шаблонов лиц 400. Память шаблонов отпечатка пальца 1000. Память RFID карт 1000, карты. Память журнала событий 100 000. Интерфейсы: RS485, TCP/IP, USB-хост. Входы/выходы дверной замок, дверной датчик, кнопка выхода, «тревожный», выход, wiegand вход/выход, AUX вход -1.Питание DC 12 В 3 A. Рабочая температура 0...45 °С | руб./шт | 33600 | 33600 | 33600
| 288421 | MultiBio 800[MF] | Мультибиометрический терминал учета рабочего времени и контроля доступа: распознавания лиц, считыватель отпечатка пальца, считыватель Mifare карт. Дисплей цветной 2.8" TFT. Память шаблонов лиц 400. Память шаблонов отпечатка пальца 1 000. Память RFID карт 1 000. Память журнала событий 100 000. Интерфейсы: RS485, TCP/IP, USB-хост. Входы/выходы дверной замок, дверной датчик, кнопка выхода, «тревожный» выход, Wiegand вход/выход, AUX вход -1. Питание DC 12 В, 3 A. Рабочая температура 0...+45 °C. | руб./шт | 35000 | 35000 | 35000
| 288417 | MultiBio 800-H | Мультибиометрический терминал учета рабочего времени и контроля доступа: распознавания лиц, считыватель отпечатка пальца. Дисплей цветной 2.8" TFT. Память шаблонов лиц 1500 (1:N) 4000 (1:1). Память шаблонов отпечатка пальца 4 000. Память журнала событий 100 000. Интерфейсы: RS485, TCP/IP, USB-хост. Входы/выходы дверной замок, дверной датчик, кнопка выхода, «тревожный» выход, Wiegand вход/выход, AUX вход - 1. Питание DC 12 В, 3 A. Рабочая температура 0...+45 °С. | руб./шт | 35000 | 35000 | 35000
| 287514 | ProFaceX | Биометрический терминал распознавания лиц, считыватель RFID, touch screen дисплей 8" TFT. Память шаблонов лиц 30 000, память фото событий 10 000, память RFID карт 50 000. Память журнал событий 1 000 000 Интерфейсы: TCP/IP, 2хUSB, RS232, RS485 для внешних считывателей, уличное исполнение, IP68, IK04. Рабочая температура -30...+60 °С. | руб./шт | 103600 | 103600 | 103600
| 289813 | ProFaceX (CH/TD) | Биометрический терминал распознавания лиц, функция измерения температуры тела, считыватель RFID, touch screen дисплей 8" TFT. Память на 30 000 лиц, 10 000 событий, 50 000 RFID карт. Память журнал событий 1 млн. Интерфейсы: TCP/IP, 2хUSB,RS232, RS485 для внешних считывателей, уличное исполнение, IP68, IK04. Кронштейн для установки на турникет. Рабочая температура -30 +60°C. | руб./шт | 162400 | 162400 | 162400
| 289812 | ProFaceX (TD) | Биометрический терминал распознавания лиц, функция измерения температуры тела, считыватель RFID, touch screen дисплей 8" TFT. Память на 30000 лиц, 10 000 событий, 50 000 RFID карт. Память журнал событий 1 млн. Интерфейсы: TCP/IP, 2хUSB,RS232, RS485 для внешних считывателей, уличное исполнение, IP68, IK04.Рабочая температура -30 +60°C. | руб./шт | 165200 | 165200 | 165200
NEW | 330193 | ProFaceX[WIFI] | Биометрический терминал распознавания лиц, WIFI, считыватель RFID, touch screen дисплей 8" TFT. Память шаблонов лиц 30 000, память фото событий 10 000, память RFID карт 50 000. Память журнал событий 1 000 000 Интерфейсы: TCP/IP, 2хUSB, RS232, RS485 для внешних считывателей, уличное исполнение, IP68, IK04. Рабочая температура -30...+60 °С. | руб./шт | 109200 | 109200 | 109200
| 288423 | SF100 | Биометрический терминал для идентификации по отпечаткам пальцев. Работа в сетевом и автономном режиме. Дисплей цветной 2.4" TFT. Интерфейсы: TCP/IP, RS485, USB Хост. Память шаблонов отпечатка пальца 1 500. Память RFID карт 5 000. Считыватель RFID карт EM-Marin/Mifare (опция). Память журнала событий 80 000 Входы/выходы: дверной звонок, дверной датчик, «тревожный» выход, кнопка выхода, звонок, Wiegand вход/выход, AUX. Питание DC 12 В, 3 A. Рабочая температура 0...+45 °С. | руб./шт | 15400 | 15400 | 15400
| 288437 | SF400(ZLM60) | Биометрический терминал для идентификации по отпечаткам пальцев и RFID картам. Дисплей цветной сенсорный 2.8". Интерфейсы: TCP/IP, RS485, USB. Память шаблонов отпечатка пальца 1 500. Память RFID карт 5 000. Считыватель карт EM-Marin/Mifare (опция). Память журнала событий 80 000. Входы/выходы: дверной звонок, дверной датчик, «тревожный» выход, кнопка выхода, звонок, Wiegand вход/выход, AUX. Питание DC 12 В, 3 A. | руб./шт | 16800 | 16800 | 16800
| 287519 | SilkFP-101TA | Биометрический терминал учета рабочего времени. Сенсор SilkID для распознавания сухих, мокрых и поврежденных пальцев, инфракрасная активация сенсора. Дисплей цветной 2.8" TFT. Память шаблонов отпечатка пальца 3 000. Память RFID карт 10 000. Опционально считыватель RFID карт EM/Mifare. Память журнала событий 100 000. Интерфейсы: TCP/IP, USB(Хост и клиент), опционально Wi-Fi. Функции: Webserver, Рабочий код, SMS, DST, Звонок, Самостоятельный запрос, Авто смена статуса, T9 Ввод, 9 цифровой ID, Фото. Рабочая температура 0...+45 °C. Питание DC 5 В, 0.8 A | руб./шт | 27440 | 27440 | 27440
| 298921 | SpeedFace-V4L | Мультибиометрический терминал: распознавания лиц, распознавание вен ладони, считыватель RFID. Дисплей 4" TFT. Память 512 MB RAM/512 MB Flash. Память шаблонов лиц 800, вен ладони 800, память RFID карт 1000. Память журнал событий 150 000. Интерфейсы: TCP/IP, 2хUSB, RS232, RS485 для внешних считывателей, Wiegand вход/выход. Входы/выходы: дверной замок, дверной датчик, звонок, кнопка выхода, тревога, AUX вход. 73х158х23 мм | руб./шт | 28000 | 28000 | 28000
| 289814 | SpeedFace-V5L [TD] | Мультибиометрический терминал с пирометром: распознавание лиц, верификация ладони, функция измерения температуры тела. Дисплей 5" TFT. Сдвоенная камера 2MP. Память 2ГБ RAM / 16ГБ ROM. Память на 6000 лиц, 6000 отпечатков пальцев, 200 000 событий. Интерфейсы: TCP/IP, 2хUSB, RS232, RS485 для внешних считывателей, Wiegand вход/выход. Входы\выходы: Интерфейсы: дверной замок, дверной датчик, звонок, кнопка выхода, тревога, AUX вход.Speed Face V5L TD | руб./шт | 120400 | 120400 | 120400
| 298356 | SpeedFace-V5L [TI] | Мультибиометрический терминал с тепловизионной камерой: распознавания лиц, ладони, функция измерения температуры тела, дисплей 5" TFT, камера 2 MP (2 шт), память 2 ГБ RAM / 16 ГБ ROM, память шаблонов: лиц 6 000, отпечатка пальца 6 000, журнал событий 200 000. Интерфейсы: TCP/IP, 2хUSB, RS485 для внешних считывателей, Wiegand вход/выход. Входы/выходы: замок, геркон, звонок, кнопка выхода, тревога, AUX вход. | руб./шт | 128800 | 128800 | 128800
| 298357 | SpeedFace-V5L-RFID | Мультибиометрический терминал: распознавание лиц, вен ладони, считыватель RFID. Дисплей 5" TFT. Сдвоенная камера 2 MP. Память 2 ГБ RAM / 16 ГБ ROM. Память шаблонов лиц 6 000, вен ладони 3 000, память RFID карт 10 000. Память журнал событий 200 000. Интерфейсы: TCP/IP, 2хUSB, RS232, RS485 для внешних считывателей, Wiegand вход/выход. Входы/выходы: дверной замок, дверной датчик, звонок, кнопка выхода, тревога, AUX вход. | руб./шт | 42000 | 42000 | 42000
| 323393 | SpeedFace-V5L-RFID WiFi | Мультибиометрический терминал: распознавания лиц, распознавание вен ладони, считыватель RFID. Дисплей 5" TFT. Сдвоенная камера 2MP. Память 2ГБ RAM / 16ГБ ROM. Память шаблонов лиц 6000, вен ладони 3000, память RFID карт 10 000. Память журнал событий 200 000. Интерфейсы: TCP/IP, 2хUSB, Wi-Fi (опция), RS232, RS485 для внешних считывателей, Wiegand вход/выход. Входы\выходы: Интерфейсы: дверной замок, дверной датчик, звонок, кнопка выхода, тревога, AUX вход, -10...+45°C, 92×203×22 мм. | руб./шт | 43400 | 43400 | 43400
| 281779 | TF1600 | Терминал контроля доступа с идентификацией по отпечатку пальцев или по EM RFID картам 125 KHz. Оснащен подогреваемым сенсором, для работы вне помещений при низких температурах. Влаго и пылезащищенный корпус, степень защиты IP65. Память шаблонов отпечатка пальца 3 000. Память RFID карт 30 000. Журнал событий 100 000. RFID карты формата EM (стандарт)/ Mifare (опция). Интерфейс: TCP/IP, RS485. Wiegand вход\выход. Питание DC 12 В, 3 A, -40...+45 °C | руб./шт | 39200 | 39200 | 39200
| 288426 | TF1700 | Компактный терминал контроля доступа с OLED дисплеем для идентификации по отпечатку пальцев или по RFID картам. Считыватель RFID карт Mifare (опция). Память шаблонов отпечатка пальца 3 000 (8 000 опция). Память RFID карт 10 000. Журнал событий 50 000. Интерфейсы: TCP/IP, RS485, USB Хост. Wiegand вход/выход. Питание DC 12 В, 3 A. Класс защиты IP65. Рабочая температура -10...+50 °C. | руб./шт | 30800 | 30800 | 30800
| 288422 | VF780 | Терминал для учета рабочего времени и контроля доступа с функцией распознавания лиц и чтения RFID карт 10 000. Cчитыватель RFID карт Mifare (опция), память карт 50 000. | руб./шт | 27500 | 27500 | 27500
| 288419 | X8-BT | Мультибиометрический терминал учета рабочего времени и контроля доступа, считыватель отпечатка пальца и считыватель RFID карт. Связь по Bluetooth, мобильное приложение. Память шаблонов отпечатка пальца 500. Память RFID карт 500. Считыватель RFID карт MF (опция). Интерфейс: Bluetooth. Входы/выходы: дверной замок, дверной датчик, кнопка выхода, «тревожный» выход, звонок. Питание DC 12 В, 3 A. Рабочая температура 0...+45 °C. | руб./шт | 12600 | 12600 | 12600
| 287515 | X8s | Мультибиометрический терминал учета рабочего времени и контроля доступа, считыватель отпечатка пальца и считыватель RFID карт (опционально считыватель Mifare). Память шаблонов отпечатка пальца 500. Память RFID карт 500. Интерфейс: Bluetooth. Входы/выходы: дверной замок, дверной датчик, кнопка выхода, «тревожный» выход, звонок. Питание DC 12 В 3 A. Рабочая температура 0...45 °C. | руб./шт | 8400 | 8400 | 8400
| 281912 | ZK 9500 | Настольный биометрический сканер USB – алгоритм ZKFinger V10.0, разрешение изображения 500 dpi, размер изображения 300 х 400 пикселей,формат RAW BMP JPG, питание 5V USB, эксплуатация -20 °C ~ +50 °C. | руб./шт | 5600 | 5600 | 5600
| 281776 | F22 | Ультратонкий терминал учета рабочего времени и контроля доступа. Чтение мокрых, сухих или поврежденных отпечатков пальцев. 2.4" TFT, память шаблонов отпечатка пальца 3 000, память журнала событий 30 000. Интерфейсы: RS232/485, TCP/IP, USB-хост,Wi-Fi. Входы\выходы: дверной замок, дверной датчик, кнопка выхода, «тревожный» выход, Wiegand Вход\ выход, 12 В, 0 .. +45°C, 158,5×78×19,4 мм. | руб./шт | 18480 | 18480 | 18480
6.5 |  | СКУД «RusGuard»
| 287532 | R20-Face (5W) | 5 дюймов, IPS LCD, сенсорный, антибликовый, 480х854, угол обзора 170°, интерфейсы: Ethernet; RS-232; Wiegand 26/34/50; USB, память: 50 000 лиц, точность распознания лиц: 99,78%, скорость - не более 1 сек, дальность - 0,5 - 4 метра (настраиваемая), размер без кронштейна: 88х188х15 мм, с кронштейном: 88х188х22 мм, DC 12V/2A, max.24W. Комплектация: Терминал, кронштейн крепления на стену, внешний блок питания, инструкция, упаковка. | руб./шт | 49900 | 47405 | 44910
| 330066 | R20-Face (5W) IP65 | Терминал распознавания лиц, уличный, IP65. 5 дюймов, IPS LCD, сенсорный, антибликовый, 800х1080, угол обзора 170°, интерфейсы: Ethernet; RS-232; Wiegand 26/34/50; USB, память: 10 000 лиц, точность распознания лиц: 99,78%, скорость - не более 1 сек, дальность - 0,5 - 1,5 метра (настраиваемая), размер без кронштейна: 84х174х18 мм, с кронштейном: 84х174х20 мм, DC 12V/1A, (до 3А при температуре меньше -10C°), -40...+65°С. Комплектация: Терминал, кронштейн крепления на стену, внешний блок питания, инструкция, упаковка. Крепление на стену. | руб./шт | 54990 | 52240.5 | 49491
| 287530 | R20-Face (8T) | 8 дюймов, IPS LCD, сенсорный, антибликовый, 1080х800, угол обзора 170°, Интерфейсы: Ethernet; WiFi; RS-232; Wiegand 26/34/50; USB , память: 50 000 лиц, Точность распознания лиц: 99,78%, скорость: не более 1 сек, дальность: 0,5 - 4 метра (настраиваемая), размер без кронштейна: 126х231х23 мм, с кронштейном: 126х448,5х113 мм, DC 12V/2A, max.24W, Комплектация: Терминал, поворотный кронштейн крепления на турникет, внешний блок питания, инструкция, упаковка. | руб./шт | 79900 | 75905 | 71910
| 330067 | R20-Face (8T) SE | Терминал распознавания лиц, металлический корпус с экраном 8 дюймов, IPS LCD, сенсорный, антибликовый, 1280х800, угол обзора 170°, Интерфейсы: Ethernet; WiFi; RS-232; Wiegand 26/34/50, релейный выход; USB, память: 100 000 лиц, Точность распознания лиц: 99,78%, скорость: не более 1 сек, дальность: 0,5 - 4 метра (настраиваемая), запрет прохода по фотографии лица, белая и ИК подсветка, размер без кронштейна: 133х272х26,5 мм, с кронштейном: 133х448,5х117 мм, DC 12V/1A, max.24W, -10...+50C, IP 54. Комплектация: Терминал, поворотный кронштейн крепления на турникет, внешний блок питания, инструкция, упаковка. Крепление на турникет. | руб./шт | 109900 | 104405 | 98910
| 292792 | R20-Face (8T) Thermometer | Терминал распознавания лиц с функцией измерения температуры и контроля наличия защитной маски. 8 дюймов, IPS LCD, сенсорный, антибликовый, 1080х800, угол обзора 170°, Интерфейсы: Ethernet; WiFi; RS-232; Wiegand 26/34/50; USB, память: 50 000 лиц, Точность распознания лиц: 99,78%, скорость: не более 1 сек, точность измерения температуры ±0,3С°, дальность: 0,5 - 4 метра (настраиваемая), запрет прохода по фотографии лица/без защитной маски на лице/при повышенной температуре, белая и ИК подсветка, размер без кронштейна: 126х231х23 мм, с кронштейном: 126х448,5х113 мм, DC 12V/2A, max.24W, Комплектация: Терминал, поворотный кронштейн крепления на турникет, внешний блок питания, инструкция, упаковка. | руб./шт | 159990 | 151990.5 | 143991
| 287531 | R20-Face (8W) | Терминал распознавания лиц, металлический корпус с экраном 8 дюймов, IPS LCD, сенсорный, антибликовый, 1280х800, угол обзора 170°, Интерфейсы: Ethernet; WiFi; RS-232; Wiegand 26/34/50, релейный выход; USB, память: 50 000 лиц, Точность распознания лиц: 99,78%, скорость: не более 1 сек, дальность: 0,5 - 4 метра (настраиваемая), запрет прохода по фотографии лица, белая и ИК подсветка, размер без кронштейна: 133х272х26,5 мм, с кронштейном: 133х272х91 мм, DC 12V/1A, max.24W, -10...+50C, IP 54. Комплектация: Терминал, поворотный кронштейн крепления на стену, внешний блок питания, инструкция, упаковка. Крепление на стену. | руб./шт | 79900 | 75905 | 71910
| 314826 | R20-Face (8W) SE | Терминал распознавания лиц, металлический корпус с экраном 8 дюймов, IPS LCD, сенсорный, антибликовый, 1280х800, угол обзора 170°, Интерфейсы: Ethernet; WiFi; RS-232; Wiegand 26/34/50, релейный выход; USB, память: 100 000 лиц, Точность распознания лиц: 99,78%, скорость: не более 1 сек, дальность: 0,5 - 4 метра (настраиваемая), запрет прохода по фотографии лица, белая и ИК подсветка, размер без кронштейна: 133х272х26,5 мм, с кронштейном: 133х272х91 мм, DC 12V/1A, max.24W, -10...+50C, IP 54. Комплектация: Терминал, поворотный кронштейн крепления на стену, внешний блок питания, инструкция, упаковка. Крепление на стену. | руб./шт | 109900 | 104405 | 98910
| 292799 | R20-Face (8W) Thermometer | Терминал распознавания лиц с функцией измерения температуры и контроля наличия защитной маски. 8 дюймов, IPS LCD, сенсорный, антибликовый, 1080х800, угол обзора 170°, Интерфейсы: Ethernet; WiFi; RS-232; Wiegand 26/34/50; USB, память: 50 000 лиц, Точность распознания лиц: 99,78%, скорость: не более 1 сек, точность измерения температуры ±0,3С°, дальность: 0,5 - 4 метра (настраиваемая), запрет прохода по фотографии лица/без защитной маски на лице/при повышенной температуре, белая и ИК подсветка, 126х231х23 мм, DC 12V/2A, max.24W, Комплектация: Терминал, для установки на стену, внешний блок питания, инструкция, упаковка. | руб./шт | 159990 | 151990.5 | 143991
| 324702 | R20-Face (X) | Терминал распознавания лиц , 2.0 Мп Видеокамера угол обзора 95.8°; Интерфейсы: Ethernet; RS-232; Wiegand 26/34/50; USB, память: 10 000 лиц, точность распознания лиц: 99,78%, скорость - не более 1 сек, дальность - 0,3 - 1,5 метра (настраиваемая), Встроенный считыватель EM-Marine/HID Prox II/Mifare размер без кронштейна: 88х188х15 мм, с кронштейном: 88х188х22 мм, DC 12V/0,5A, POE. Комплектация: Терминал, кронштейн крепления на стену, инструкция, упаковка. Крепление на стену. | руб./шт | 39900 | 37905 | 35910
| 327175 | Стойка напольная для терминалов R20-Face | Стойка напольная для терминалов R20-Face (8W); имеет встроенную подсветку синим цветом; возможно крепление к полу. Корпус: нержавеющая сталь; цвет: серый металлик. Габ.размеры: 300х1310х230 мм. | руб./шт | 22700 | 22700 | 22700
| 327176 | Стойка настольная для терминалов R20-Face | Стойка настольная для терминалов R20-Face (8Т). Основание стойки имеет встроенную подсветку синим цветом; на одной из сторон размещены: кнопка включения/выключения и разъёмы: питание 12В, Ethernet, 2 USB-порта. Пластиковый корпус. Габ.размеры корпуса: 280х56х260 мм. | руб./шт | 11000 | 11000 | 11000
6.6 |  | СКУД «Beward»
| 289170 | TFR80-210T1 | 8" дисплей, две 2 Мп камеры КМОП 1/2.8" SONY Starvis, 0.01 лк (день)/0.001 лк (ночь), H.265/Н.264/MJPEG, 1920х1080, до 25 к/с, IP42, 12 В, Beward Bi-Scan, распознавание лиц (до 24 000 пользователей), подключение считывателя по wiegand (вход/выход), релейный выход, двухфакторная идентификация, светодиодная подсветка, измерение температуры тела, детекция маски. | руб./шт | 76900 | 73300.01 | 69700.02
| 305611 | TFR80-210T1Q | IP-терминал с 8" дисплеем и ИК-датчиком температуры высокой точности, две 2Мп камеры КМОП 1/2.8" SONY Starvis, 0.01 лк (день)/0.001 лк (ночь), H.265/Н.264/MJPEG, 1920х1080, до 25 к/с, распознавание лиц на расстоянии до 2 метров со скоростью сопоставления менее 0,5 секунд (до 24 000 пользователей), функция Beward Bi-Scan (исключение возможности прохода по фотографии), подключение считывателя по wiegand, релейный выход, двухфакторная идентификация (карта+лицо), встроенный динамик и светодиодная подсветка, детекция маски, считывание QR кодов, IP42, 12 В. | руб./шт | 117000 | 112400.01 | 107800.02
| 294259 | TFR50-202 | 5" дисплей, две 2 Мп камеры КМОП 1/2.8" SONY Starvis, 0.01 лк (день)/0.001 лк (ночь), H.265/Н.264/MJPEG, 1920х1080, до 25 к/с, IP54, 12 В, Beward Bi-Scan, распознавание лиц (до 24 000 пользователей), 50 000 событий, дальность распознавания до 2 м, подключение считывателя по wiegand (вход/выход), двухфакторная идентификация (карта+лицо), светодиодная подсветка, детекция маски, -30...+60°С, 95x205x24,5 мм, 0,8 кг. Подключение замка до 1А! | руб./шт | 28700 | 27349.99 | 25999.98
| 289171 | MTA-DM01 | Накладное крепление на горизонтальную поверхность для терминалов Beward TFR70xxx, TFR80xx | руб./шт | 9900 | 9450 | 9000
| 294261 | MBTF-FM01 | Стойка высотой 1350 мм для напольной установки терминалов Beward TFR70xxx, TFR80xxx | руб./шт | 17100 | 16299.99 | 15499.98
| 294262 | MTA-WMT01 | Настенное крепление с выносом и регулировкой в двух плоскостях (поворот и наклон) для терминалов Beward TFR70xxx, TFR80xx | руб./шт | 5900 | 5650 | 5400
| 294263 | MTA-T02 | Удлиненный адаптер 30 сантиметров для крепления на турникет для терминалов Beward TFR70xxx, TFR80xxx | руб./шт | 3800 | 3600.01 | 3400.02
| 294264 | MTA-T03 | Удлиненный адаптер 40 сантиметров для крепления на турникет для терминалов Beward TFR70xxx, TFR80xxx | руб./шт | 3900 | 3699.99 | 3499.98
| 294265 | MTA-T04 | Телескопический адаптер 23,5-40 сантиметров для крепления на турникет для терминалов Beward TFR70xxx, TFR80xxx | руб./шт | 4900 | 4700 | 4500
| 290067 | TFR80-210 | 8" дисплей, две 2 Мп камеры КМОП 1/2.8" SONY Starvis, 0.01 лк (день)/0.001 лк (ночь), H.265/Н.264/MJPEG, 1920х1080, до 25 к/с, IP66, -30°…+60°C, 12 В, Beward Bi-Scan, распознавание лиц до 24 000 пользователей память на 160 000 событий, подключение считывателя по wiegand (вход/выход), релейный выход, двухфакторная идентификация, светодиодная подсветка, детекция маски, 136x252x26 мм, 1,7 кг. | руб./шт | 43500 | 41450.01 | 39400.02
| 312293 | TFR70-202 | 7" дисплей, две 2 Мп камеры КМОП 1/2.8" SONY Starvis, 0.01 лк (день)/0.001 лк (ночь), H.265/Н.264/MJPEG, 1920х1080, до 25 к/с, IP66, -30...+60°C, 12 В, 20 Вт, Beward Bi-Scan, распознавание лиц (до 24 000 пользователей), подключение считывателя по wiegand (вход/выход), двухфакторная идентификация, светодиодная подсветка, детекция маски, материал корпуса - металл, акрил, -30...+60°C, 128х240х28 мм. IP ТЕРМИНАЛ TFR70-202 рассчитан для работы с турникетами! | руб./шт | 42500 | 40500.01 | 38500.02
6.7 |  | СКУД «HiWatch Pro»
| 301100 | ACT-T1331W | Терминал доступа с распознаванием лиц и Wi-Fi, 3.97" цветной LCD сенсорный экран; 2Мп; WDR; дальность распознавания от 0.3 м до 1.5 м; скорость распознавания ≤0.2с, до 300 лиц; 150,000 событий; до 20,000 захваченных изображений; Ethernet 10/100; Wi-Fi 2.4ГГц, 1 RS-485; USB; замок; магнитный контакт; кнопка выхода; тампер; Web интерфейс; DC12В, 1.5А; -10 °C...+50°C, пластик. | руб./шт | 23090 | 23090 | 23090
| 323175 | ACT-T1342MW | Терминал доступа с распознаванием лиц и считывателем (Mifare 1K) 4.3" цветной LCD сенсорный экран; 2 объектива 2Мп, H.264; WDR; режим аутентификации лиц: 1:1 или 1:N, до 1,500 лиц; до 3,000 карт; 150,000 событий; функции домофона; дальность распознавания 0.3м до 1.5м; скорость распознавания ≤0.2с, Ethernet 10/100/1000; RS-485; WiFi, Wiegand 26/34; USB; замок; магнитный контакт; кнопка выхода; темпер; DC12В, 1А; -30...+60°C; IP65; пластик/металл, 92×182×25 мм. | руб./шт | 27290 | 27290 | 27290
| 323176 | ACT-T1342EW | Терминал доступа с распознаванием лиц и считывателем (Em-marine) 4.3" цветной LCD сенсорный экран; 2 объектива 2Мп, H.264; WDR; режим аутентификации лиц: 1:1 или 1:N, до 1,500 лиц; до 3,000 карт; 150,000 событий; функции домофона; дальность распознавания 0.3м до 1.5м; скорость распознавания ≤0.2с, Ethernet 10/100/1000; RS-485; WiFi, Wiegand 26/34; USB; замок; магнитный контакт; кнопка выхода; темпер; DC12В, 1А; -30...+60°C; IP65; пластик/металл, 92×182×25 мм. | руб./шт | 27290 | 27290 | 27290
| 323177 | ACT-T1342MFW | Терминал доступа с распознаванием лиц и считывателем отпечатков пальцев (Mifare 1K) 4.3" цветной LCD сенсорный экран; 2 объектива 2Мп, H.264; WDR; режим аутентификации лиц: 1:1 или 1:N, до 1,500 лиц; до 3,000 отпечатков, до 3,000 карт; 150,000 событий; функции домофона; дальность распознавания 0.3м до 1.5м; скорость распознавания ≤0.2с, Ethernet 10/100/1000; RS-485; WiFi, Wiegand 26/34; USB; замок; магнитный контакт; кнопка выхода; темпер; DC12В, 1А; -30...+60°C; IP65; пластик/металл, 92×182×25 мм. | руб./шт | 29390 | 29390 | 29390
| 323178 | ACT-T1342EFW | Терминал доступа с распознаванием лиц и считывателем отпечатков пальцев (Em-marine) 4.3" цветной LCD сенсорный экран; 2 объектива 2Мп, H.264; WDR; режим аутентификации лиц: 1:1 или 1:N, до 1,500 лиц; до 3,000 отпечатков, до 3,000 карт; 150,000 событий; функции домофона; дальность распознавания 0.3м до 1.5м; скорость распознавания ≤0.2с, Ethernet 10/100/1000; RS-485; WiFi, Wiegand 26/34; USB; замок; магнитный контакт; кнопка выхода; темпер; DC12В, 1А; -30...+60°C; IP65; пластик/металл, 92×182×25 мм. | руб./шт | 29390 | 29390 | 29390
| 323179 | ACT-T1343MW | Терминал доступа с распознаванием лиц и считывателем (Mifare 1K) 4.3" цветной LCD сенсорный экран; до 1 500 лиц; до 3 000 карт; 150 000 событий; 2 объектива 2Мп, H.264; WDR; режим аутентификации лиц: 1:1 или 1:N; функции домофона; дальность распознавания 0.3м до 1.5м; скорость распознавания ≤0.2с, Ethernet 10/100/1000; RS-485; WiFi, Wiegand 26/34; USB; замок; магнитный контакт; кнопка выхода; темпер; DC12В, 2А; -10...+60°C; IP44; пластик/металл, 119×119×22 мм. | руб./шт | 20990 | 20990 | 20990
| 323180 | ACT-T1343EW | Терминал доступа с распознаванием лиц и считывателем (Em-marine) 4.3" цветной LCD сенсорный экран; до 1 500 лиц; до 3 000 карт; 150 000 событий; 2 объектива 2Мп, H.264; WDR; режим аутентификации лиц: 1:1 или 1:N; функции домофона; дальность распознавания 0.3м до 1.5м; скорость распознавания ≤0.2с, Ethernet 10/100/1000; RS-485; WiFi, Wiegand 26/34; USB; замок; магнитный контакт; кнопка выхода; темпер; DC12В, 2А; -10...+60°C; IP44; пластик/металл, 119×119×22 мм. | руб./шт | 20990 | 20990 | 20990
| 323181 | ACT-T1343MFW | Терминал доступа с распознаванием лиц и считывателем отпечатков пальцев и считывателем (Mifare 1K) 4.3" цветной LCD сенсорный экран; до 1 500 лиц; до 3 000 отпечатков, до 3 000 карт; 150 000 событий; 2 объектива 2Мп, H.264; WDR; режим аутентификации лиц: 1:1 или 1:N; функции домофона; дальность распознавания 0.3м до 1.5м; скорость распознавания ≤0.2с, Ethernet 10/100/1000; RS-485; WiFi, Wiegand 26/34; USB; замок; магнитный контакт; кнопка выхода; темпер; DC12В, 2А; -10...+60°C; IP44; пластик/металл, 119×119×22 мм. | руб./шт | 24190 | 24190 | 24190
| 323182 | ACT-T1343EFW | Терминал доступа с распознаванием лиц и считывателем отпечатков пальцев и считывателем (Em-marine) 4.3" цветной LCD сенсорный экран; до 1 500 лиц; до 3 000 отпечатков, до 3 000 карт; 150 000 событий; 2 объектива 2Мп, H.264; WDR; режим аутентификации лиц: 1:1 или 1:N; функции домофона; дальность распознавания 0.3м до 1.5м; скорость распознавания ≤0.2с, Ethernet 10/100/1000; RS-485; WiFi, Wiegand 26/34; USB; замок; магнитный контакт; кнопка выхода; темпер; DC12В, 2А; -10...+60°C; IP44; пластик/металл, 119×119×22 мм. | руб./шт | 24190 | 24190 | 24190
6.8 |  | СКУД «CTV»
| 304993 | CTV-FCR20 EM | Биометрический терминал контроля доступа cо считывателем отпечатков пальцев и Proximity карт EM-Marine. Вых. интерфейс Wiegand 26, дальность считывания до 8 см, кол-во пользователей 10 000, кол-во отпечатков 600, реле на замок, IP-65, DC 12-24В (0,3А), от -30°C до +60°C, 110х40х20мм, корпус металл, пульт для программирования в компл. Режим работы: проход по отпечатку пальца, проход по карте, проход по карте и отпечатку пальца. Цвет: черный. | руб./шт | 8660 | 8660 | 8660
| 304994 | CTV-F10 EM | Биометрический терминал c функцией распознавания лиц, считывателем отпечатков пальцев и Proximity карт EM-Marine. Вых. интерфейс Wiegand 26, дальность считывания до 8 см, кол-во пользователей 10 000, кол-во отпечатков 600, реле на замок, IP-65, DC 12В (0,3А), от -40°C до +60°C, 114х70х20 мм, корпус металл, пульт для программирования в компл. Режим работы: распознавание лица, проход по карте, проход по отпечатку пальца, проход по карте и отпечатку пальца, проход по карте и распознаванию лица. Цвет: черный | руб./шт | 11110 | 11110 | 11110
6.9 |  | СКУД «ADVENT BIOTECH»
6.9.1 |  | Биометрические считыватели лица
| 308725 | BIOTECH A023 | Кронштейн для биометрических считывателей лица Advent Biotech, вертикальная стойка 230 мм, для установки в верхнюю крышку турникета | у.е./шт | 50 | 50 | 50
| 306714 | BIOTECH OMICRON-5 | Биометрический терминал распознавания лица, QR код, экран 5", Em-marine RFID карт, PIN код, до 5 000 лиц, до 5 000 карт, до 5 000 паролей, до 500 000 событий; TCP/IP, WiFi, Wiegand 26/34 выход/вход, реле открытия замка, Linux, DC12V, 520mA, -15C - +45°С, 154х152х22 мм. | у.е./шт | 299.25 | 299.25 | 299.25
| 306713 | BIOTECH RAX-1IR | Биометрический терминал распознавания лица, QR код, экран 5", тревожный выход, Em-marine RFID карт, PIN код, до 5 000 лиц, до 5 000 карт, до 5 000 паролей, до 500 000 событий; TCP/IP, WiFi, Wiegand 26/34 выход/вход, реле открытия замка, Linux, DC12V, 520mA, -15C - +45°С, 185х110х20 мм. | у.е./шт | 324 | 324 | 324
| 306715 | BIOTECH UFO-7F | Биометрический терминал распознавания лица и отпечатка пальца, QR код, экран 5", Em-marine RFID карт, PIN код, до 5 000 лиц, до 10 000 отпечатков пальца, до 15 000 карт, до 15 000 паролей, до 500 000 событий; TCP/IP, WiFi, Wiegand 26/34 выход/вход, реле открытия замка, Linux, DC12V, 520mA, -15...+45°С, 188х80х20 мм. | у.е./шт | 372.6 | 372.6 | 372.6
6.9.2 |  | Биометрические считыватели лица c измерением температуры
| 308730 | BIOTECH EPSILON-8 | Биометрический терминал распознавания лица со считывателем карт Em Marin + Mifare и считывателем QR и Bar-кода, PIN код. Интерактивный дисплей 8'', встроенная ИК-подсветка, сканирование c элементами искусственного интеллекта: в движении, в маске, в темноте, до 5 человек, работа в автономном и сетевом режиме. Событий 500 000; лиц 50 000; карт 50 000; паролей PIN-кода 50 000. WiFi, TCP/IP, USB, Wiegand (вход/выход), ABIO Software, загрузка и выгрузка данных в Excel. Linux. DC12В, 520мA, -15...+45°С, 265х132,6х20мм, металлический корпус. | у.е./шт | 561.6 | 561.6 | 561.6
| 306711 | BIOTECH EPSILON-8T | Биометрический терминал распознавания лица и измерения температуры, экран 8", QR код, встроенный датчик температуры тела, Mifare+Em-marine RFID карт, PIN код, до 50 000 лиц, до 50 000 карт, до 50 000 паролей, до 500 000 событий; TCP/IP, WiFi, Wiegand 26/34 выход/вход, реле открытия замка, Linux, DC12V, 520mA, -15C - +45°С, 265х133х20 мм. | у.е./шт | 806.4 | 806.4 | 806.4
| 308729 | BIOTECH LUMINAR-10F | Биометрический терминал распознавания лица со считывателем отпечатка пальца, считывателем карт Em Marin + Mifare и считывателем QR и Bar-кода, PIN код. Экран IPS LCD 10.1” (1280х800, Touch screen). Встроенная ИК-подсветка, сканирование c элементами искусственного интеллекта: в движении, в маске, в темноте, до 5 человек, работа в автономном и сетевом режиме. Событий 500 000; лиц 50 000; отпечатков 100 000; карт 50 000; паролей PIN-кода 50 000. WiFi, USB, TCP/IP, Wiegand (вход/выход), ABIO Software, загрузка и выгрузка данных в Excel. Linux 3.10. DC12В, 520мA, -15...+45°С, 299х161х20мм. | у.е./шт | 696 | 696 | 696
| 306712 | BIOTECH UFO-7F (T) | Биометрический терминал распознавания лица и отпечатка пальца, экран 5", QR код, встроенный датчик температуры тела, Em-marine RFID карт, PIN код, до 5 000 лиц, до 10 000 отпечатков пальца, до 15 000 карт, до 15 000 паролей, до 500 000 событий; TCP/IP, WiFi, Wiegand 26/34 выход/вход, реле открытия замка, Linux, DC12V, 520mA, -15C...+45°С, 188х80х20 мм. | у.е./шт | 676.8 | 676.8 | 676.8
6.9.3 |  | Считыватели
| 306717 | BIOTECH FIN-50 Rain | Считыватель отпечатка пальца с RFID считывателем карт Mifare/Em-marine, PIN код; до 3 000 отпечатков пальца, до 3 000 карт, Wiegand 26/34 Вход / Выход, RS485 / TCP / IP / USB, 12V DC, -20...+40°C, 140х44х20 мм. | у.е./шт | 245.7 | 245.7 | 245.7
| 306722 | BIOTECH FR-1 | Настольный считыватель отпечатков пальцев, 500 dpi, 0...+45°С, 100х60х28 мм. | у.е./шт | 58.8 | 58.8 | 58.8
6.10 |  | СКУД «Gate»
| 314047 | Uni-Gate-Face-5 Lite | Биометрический терминал идентификации по лицу со встроенным считывателем Mifare, распознаёт PIN-код и QR-код. Память до 3 000 лиц; распознавание с расстояния 30...150см; 50 000 событий. Интерфейсы: Ethernet/WiFi/micro USB/Wiegand 26/34/50 (выход); ОС Linux. Сенсорный дисплей 5” IPS с разрешением 480х854. Питание: DC 12В/2А (15Вт). IP54. -10...+60℃. Габаритные размеры: 185,8х93,78х22,5мм. Исполнение для установки на стену внутри помещений. Терминал адаптирован для СКУД Gate. | у.е./шт | 403 | 370.5 | 338
| 314048 | Uni-Gate-Face-4 | Биометрический терминал идентификации по лицу со встроенным считывателем Mifare и EM-Marine, распознаёт PIN-код и QR-код. Память до 10 000 лиц; распознавание с расстояния 30...150см; 50 000 событий (или 100 000 без фотографий лиц). Интерфейсы: Ethernet/WiFi/USB/RS232/Wiegand (выход); ОС Linux. Сенсорный дисплей 4” IPS с разрешением 480х800. Питание: DC 12В/2А (15Вт). IP54. -10...+50℃. Габаритные размеры: 185х90х21мм (с кронштейном). Исполнение: для установки на стену внутри помещений. Терминал адаптирован для СКУД Gate. | у.е./шт | 503 | 462.5 | 422
| 314049 | Uni-Gate-Face-7T Pro | Биометрический терминал идентификации по лицу со встроенным считывателем Mifare и EM-Marine, распознаёт PIN-код и QR-код. Память до 50 000 лиц (100 000 пользователей); распознавание с расстояния 30...150см; 1млн. событий. Интерфейсы: Ethernet/WiFi/USB/RS232/Wiegand 26/34/50 (вход и выход); ОС Linux. Сенсорный дисплей 7” IPS с разрешением 600х1024. Питание: DC 12В/2А (15Вт). IP65. -10...+60℃. Габаритные размеры: 232х122х38мм. Влагозащищенный металлический корпус, кронштейн для установки на турникет в комплекте, адаптирован для СКУД Gate. | у.е./шт | 1014 | 933 | 852
| 314050 | Uni-Gate-Face-8T Temp | Биометрический терминал идентификации по лицу со встроенным инфракрасным термомодулем и считывателем Mifare, распознаёт PIN-код и QR-код. Память до 100 000 лиц; распознавание с расстояния 30...300см; 1млн. событий. Интерфейсы: Ethernet/WiFi/USB/RS232/Wiegand 26/34/50 (выход); ОС Linux. Сенсорный дисплей 8” IPS LCD с разрешением 800х1280. Питание: DC 12В/2А (15Вт). IP65. 0...+45℃. Кронштейн для установки на турникет в комплекте, адаптирован для СКУД Gate. | у.е./шт | 1406 | 1299 | 1192
7 |  | Замки и электромеханические защелки
7.1 |  | Замки электромеханические без электроники
7.1.1 |  | Замки электромеханические «Полис»
| 54117 | Полис-11-04Б | Накладной, универсальный. Без цилиндрового механизма, без кнопки выхода. Блокировка от закрывания. 12В, 0,8А, 110х92х30мм, -40...+60°C | руб./шт | 4590 | 4406.4 | 4222.8
| 209878 | Полис-11-01Б | Накладной, на любую дверь, кнопка выхода, снаружи открывается ключом, диаметр засовов 18 мм, ход засовов 17 мм. Блокировка от закрывания. 12 В/0,8 А, от +60 до -40°С, размер 110х92х30 мм. | руб./шт | 4590 | 4406.4 | 4222.8
| 241797 | Полис-111 | Накладной, универсальный, скрытый крепеж, 12 В/0,8 А, изнутри механическая кнопка, снаружи ключ, диаметр засовов 18 мм, ход засовов 17 мм, размер 110х102х30 мм, -40...+60°С | руб./шт | 5490 | 5270.4 | 5050.8
| 284957 | Полис-111L | Накладной, универсальный, скрытый крепеж, 12 В/0,8 А, изнутри механическая кнопка, снаружи ключ, диаметр засовов 18 мм, ход засовов 17 мм, размер 110х102х30 мм, -40...+60°С. Лицевая панель выполнена из шлифованной нержавеющей стали. | руб./шт | 6300 | 6048 | 5796
| 218909 | Полис-119 | Врезной, на любую дверь, 12 В/0,8 А, диаметр засовов 16мм, ход засова 14мм, размер 144х37х24мм | руб./шт | 4010 | 3849.61 | 3689.22
| 207073 | Полис-11-01 | Накладной, на любую дверь, 12 В/0,8 А, кнопка выхода, снаружи открывается ключом, диаметр засовов 18 мм, ход засовов 16 мм, размер 110х92х30 мм | руб./шт | 4230 | 4060.8 | 3891.6
| 207347 | Полис-11-02 | Аналог "Полис 11М-01", без цилиндра | руб./шт | 4230 | 4060.8 | 3891.6
| 54598 | Полис-11-03 | Аналог "Полис 11М-01", без кнопки, с цилиндром. | руб./шт | 4230 | 4060.8 | 3891.6
| 54599 | Полис-11-04 | Аналог "Полис 11М-01", без цилиндра и кнопки | руб./шт | 4230 | 4060.8 | 3891.6
| 218911 | Полис-120 | Врезной, на любую дверь, 12 В/0,8 А, диаметр засовов 12мм, ход засова 14мм, размер врезной части 124х37х19мм | руб./шт | 4010 | 3849.61 | 3689.22
| 218912 | Полис-120И | Врезной, на любую дверь, 12 В/0,8 А, диаметр засовов 12 мм, ход засова 14 мм, размер 124х37х19 мм, открывается снятием напряжения | руб./шт | 4010 | 3849.61 | 3689.22
| 255159 | Полис-121И | Накладной, универсальный, без механической разблокировки, 12 В, 0,15 А, диаметр засовов 12 мм, ход засова 14 мм, 160х40х25мм, -40…+60 °С, нормально-открытый, открывается снятием напряжения | руб./шт | 4810 | 4689.74 | 4569.48
| 54077 | Полис-12 | Электромеханический замок, накладной, на любую дверь, 12 В/0,6 А, снаружи и изнутри открывается ключом, диаметр засовов 18 мм, ход засовов 17 мм, размер 110х92х30 мм | руб./шт | 4230 | 4060.8 | 3891.6
| 54160 | Полис-12-Б | Электромеханический замок, накладной, на любую дверь, 12 В/0,6 А, с двух сторон открываемый ключом, с дополнительной функцией блокировки от закрывания. | руб./шт | 4590 | 4406.4 | 4222.8
| 54088 | Полис-13 | Врезной, на любую дверь, 12 В/0,6 А, снаружи и изнутри открывается ключом, диаметр засовов 18 мм, ход засова 16 мм, размер 110х92х30 мм. БЕЗ ответной планки. | руб./шт | 4010 | 3849.61 | 3689.22
| 54600 | Полис-13-02 | Врезной, на любую дверь, 12 В/0,6 А, снаружи механическое открывание не предусмотрено, а изнутри открывается воротком, диаметр засовов 18 мм, ход засова 16 мм, размер 110х92х30 мм. БЕЗ ответной планки. Цвет - медный антик | руб./шт | 4360 | 4185.59 | 4011.18
| 207348 | Полис-13-02Б | Врезной, на любую дверь, 12 В/0,6 А, снаружи механическое открывание не предусмотрено, а изнутри открывается воротком с функцией блокировки от закрывания, диаметр засовов 18 мм, ход засова 16 мм, размер 110х92х30 мм. БЕЗ ответной планки | руб./шт | 4670 | 4483.21 | 4296.42
| 211264 | Полис-15-01 | Накладной, на любую дверь, 12 В/0,8 А, кнопка выхода, снаружи открывается ключом, диаметр засова 18 мм, ход засова 16 мм, размер 110х64х30 мм | руб./шт | 4780 | 4588.79 | 4397.58
| 211265 | Полис-15-02 | Аналог Полис-15-01, без цилиндра | руб./шт | 4300 | 4127.99 | 3955.98
| 211266 | Полис-16-01 | Накладной, на любую дверь, 12 В/0,8 А, кнопка выхода, снаружи открывается ключом, диаметр засова 18 мм, ход засова 16 мм, размер 110х64х30 мм | руб./шт | 4780 | 4588.79 | 4397.58
| 211267 | Полис-16-02 | Аналог Полис-16-01, без цилиндра | руб./шт | 4300 | 4127.99 | 3955.98
| 211268 | Полис-17-02 | Врезной электромеханический замок Комплектуется ручкой для открывания с внутренней стороны, механическое открывание снаружи не предусмотрено.12 В/0,8 А, диаметр засова 18 мм, ход засова 16 мм, размер 110х64х30 мм | руб./шт | 4410 | 4233.6 | 4057.2
| 54078 | Полис-19 | Врезной, на любую дверь, 12 В/0,8 А, изнутри и снаружи открывается ключом, диаметр засовов 16 мм, ход засова 14 мм, габаритные размеры 250х40х28 мм, врезная часть 220х37х24 мм | руб./шт | 4010 | 3849.61 | 3689.22
| 207349 | Полис-19Б | Аналог Полис-19, с дополнительной функцией блокировки от закрывания. Врезной, на любую дверь, 12 В/0,8 А, изнутри и снаружи открывается ключом, диаметр засовов 16 мм, ход засова 14 мм, габаритные размеры 250х40х28 мм, врезная часть 220х37х24 мм | руб./шт | 4360 | 4185.59 | 4011.18
| 203568 | Полис-20 | Врезной, на любую дверь, 12 В/0,8 А, изнутри и снаружи открывается ключом, диаметр засовов 12 мм, ход засова 14 мм, габаритные размеры 250х40х25 мм, врезная часть 220х37х19 мм | руб./шт | 4010 | 3849.61 | 3689.22
| 207352 | Полис-20Б | Аналог Полис-20, с дополнительной функцией блокировки от закрывания. Врезной, на любую дверь, 12 В/0,8 А, изнутри и снаружи открывается ключом, диаметр засовов 12мм, ход засова 14мм, размер 220х37х19 мм | руб./шт | 4360 | 4185.59 | 4011.18
7.1.2 |  | Замки электромеханические «CISA»
| 220613 | 06.462.01.0 | Ответная планка для замка 16.215.xx.0 | руб./шт | 2100 | 1820.01 | 1540.02
| 230812 | 07.022.00.0 | Бустер для питания электромеханического замка, обеспечивает управление замком при подключении к слаботочной линии. Функция электрического удержания замка в открытом положении. Напряжение питания: 12/24 В AC/DC | руб./шт | 9750 | 8450.01 | 7150.02
| 248569 | 11.610.60.1 | Накладной, снаружи ключ, внутри кнопка, для внутренних дверей, петли слева, в комплекте ответная планка, 3 ключа, крепеж | руб./шт | 10585 | 9791.51 | 8998.02
| 226051 | 11.610.60.2 | Накладной, снаружи ключ, внутри кнопка, для внутренних дверей, петли справа, в комплекте ответная планка, 3 ключа, крепеж | руб./шт | 9300 | 8060.01 | 6820.02
| 220361 | 11.610.60.3 | Накладной, снаружи ключ, внутри кнопка, для дверей, открывающихся наружу петли слева, в комплекте ответная планка, 3 ключа, крепеж | руб./шт | 10800 | 9360 | 7920
| 220362 | 11.610.60.4 | Накладной, снаружи ключ, внутри кнопка, для дверей, открывающихся наружу петли справа, в комплекте ответная планка, 3 ключа, крепеж | руб./шт | 11325 | 10475.01 | 9625.02
| 220363 | 11.630.60.1 | Накладной, ключ снаружи, ключ + кнопка изнутри, для внутренних дверей, петли слева, цилиндр + три ключа, кнопка выхода, блокируемая ключом в положении "открыто", "закрыто". Для установки личинки требуется доработка! | руб./шт | 10350 | 8970 | 7590
| 220612 | 11.630.60.2 | Накладной, ключ снаружи, ключ + кнопка изнутри, для внутренних дверей, петли справа, цилиндр + три ключа, кнопка выхода, блокируемая ключом в положении "открыто", "закрыто" | руб./шт | 10350 | 8970 | 7590
| 220364 | 11.630.60.3 | Накладной, снаружи ключ, изнутри ключ + кнопка. Для дверей, открывающихся наружу петли слева, цилиндр + три ключа, кнопка выхода, блокируемая ключом в положении "открыто", "закрыто". Для установки личинки требуется доработка! | руб./шт | 11850 | 10269.99 | 8689.98
| 220365 | 11.630.60.4 | Накладной, снаружи ключ, изнутри ключ + кнопка. Для дверей, открывающихся наружу петли справа, цилиндр + три ключа, кнопка выхода, блокируемая ключом в положении "открыто", "закрыто" | руб./шт | 11850 | 10269.99 | 8689.98
| 220723 | 11.931.60.1 | Накладной, снаружи ключ, внутри ключ+кнопка, блокировка в открытом состоянии, для внутренних дверей, петли слева, в комплекте ответная планка, 3 ключа, крепеж | руб./шт | 11100 | 9620.01 | 8140.02
| 229497 | 11.931.60.2 | Накладной, снаружи ключ, внутри ключ+кнопка, блокировка в открытом состоянии, для внутренних дверей, петли справа, в комплекте ответная планка, 3 ключа, крепеж | руб./шт | 11100 | 9620.01 | 8140.02
| 220366 | 11.931.60.3 | Накладной, снаружи ключ, внутри ключ+кнопка, блокировка в открытом состоянии, для дверей, открывающихся наружу петли слева, в комплекте ответная планка, 3 ключа, крепеж | руб./шт | 12150 | 10530 | 8910
| 220367 | 11.931.60.4 | Накладной, снаружи ключ, внутри ключ+кнопка, блокировка в открытом состоянии, для дверей, открывающихся наружу петли справа, в комплекте ответная планка, 3 ключа, крепеж | руб./шт | 12150 | 10530 | 8910
| 223479 | 12.011.40.0 | Врезной, универсальный, электроуправляемые ригель и защелка, расстояние от центра цилиндра до лицевой планки 40 мм, матовая латунь, в комплекте ответная планка, крепеж; габаритные размеры врезной части 183х69х18 мм, лицевая планка 264х22х3 мм | руб./шт | 19500 | 16899.99 | 14299.98
| 238792 | 12.011.50.0 | Для деревянных дверей. Латунные лицевая пластина и ответная планка. Напряжение 12 В переменного тока. Двухоборотный механизм и защелка, ригель и защелка срабатывают от электросигнала, расстояние от торца двери до середины цилиндра 50 мм. (цилиндр в комплект поставки НЕ входит) | руб./шт | 19500 | 16899.99 | 14299.98
| 222556 | 12.011.60.0 | Врезной, универсальный, электроуправляемые ригель и защелка, расстояние от центра цилиндра до лицевой планки 60 мм, матовая латунь, в комплекте ответная планка, крепеж; габаритные размеры врезной части 183х89х18 мм, лицевая планка 264х22х3 мм | руб./шт | 19500 | 16899.99 | 14299.98
| 246780 | 14.020.18.2 | Для алюминиевых и пластиковых профильных дверей. Электроуправляемая защелка, овальный цилиндр, расстояние от торца двери до середины цилиндра 18 мм, напряжение 12 В, не реверсивный. | руб./шт | 15150 | 13130.01 | 11110.02
| 234384 | 14.017.60.1 | Для алюминиевых дверей. Оцинкованные корпус и лицевая пластина. Напряжение 12 В переменного тока , не реверсивный, фиксация защелки в открытом состоянии, расстояние от торца двери до середины цилиндра 60 мм. | руб./шт | 17250 | 14949.99 | 12649.98
| 234385 | 14.017.60.2 | Для алюминиевых дверей. Оцинкованные корпус и лицевая пластина. Напряжение 12 В переменного тока , не реверсивный, фиксация защелки в открытом состоянии, расстояние от торца двери до середины цилиндра 60 мм. | руб./шт | 17250 | 14949.99 | 12649.98
| 229913 | 14.020.18.1 | Для алюминиевых и пластиковых профильных дверей. Электроуправляемая защелка, овальный цилиндр, расстояние от торца двери до середины цилиндра 18 мм напряжение 12 В, не реверсивный. | руб./шт | 15150 | 13130.01 | 11110.02
| 229282 | 15.535.28.0 | Для входных металлический дверей. Шестеренчатый редуктор, облегчающий вращение ключа. Корпус из оцинкованной стали. Реверсивная защелка из никелированной стали. Ригели из никелированной стали. Лицевая пластинка из никелированной сатинированной стали, 4 Ригеля и защелка. Дополнительные точки запирания. Электроуправляемый, напряжение: 12 В (переменного тока) | руб./шт | 33000 | 28599.99 | 24199.98
| 220368 | 16.215.25.0 | Врезной электромеханический замок с поворотным ригелем; "бэксет" 25мм; межосевое растояние 85мм; квадрат управления ручкой 8мм; цилиндровый механизм стандартного профиля (позволяет механически открывать замок); защелка и реверсивный взводный ригель регулируются от 10,5 до 16,5 мм; питание: 12В/3,1А; габ.размеры: врезная часть 230х40х19 мм, лицевая планка 350х22х2 мм; корпус из оцинкованной стали. ОТВЕТНАЯ ПЛАНКА НЕ В КОМПЛЕКТЕ!!! (приобретается отдельно) | руб./шт | 15750 | 13650 | 11550
| 220097 | 16.215.30.0 | Врезной электромеханический замок с поворотным ригелем; "бэксет" 30мм; межосевое растояние 85мм; квадрат управления ручкой 8мм; цилиндровый механизм стандартного профиля (позволяет механически открывать замок); защелка и реверсивный взводный ригель регулируются от 10,5 до 16,5 мм; питание: 12В/3,1А; габ.размеры: врезная часть 230х40х19 мм, лицевая планка 350х22х2 мм; корпус из оцинкованной стали. ОТВЕТНАЯ ПЛАНКА НЕ В КОМПЛЕКТЕ!!! (приобретается отдельно) | руб./шт | 15750 | 13650 | 11550
| 238723 | 1A.610.00.0 | Вандало/влагозащищенный корпус, сопротивление вырыванию до 2000 кг, для дверей открывающихся внутрь, саморегулирующаяся ответная часть, переменное расстояние от торца двери до оси цилиндра50…80 мм, снаружи цилиндр/изнутри кнопка, 12 В, 3 А | руб./шт | 13950 | 12090 | 10230
| 230810 | 1A.630.00.0 | Накладной, универсальный, роторный ригель, снаружи ключ, внутри ключ+кнопка, блокировка в открытом состоянии, в комплекте ответная часть, 3 ключа, крепеж | руб./шт | 15300 | 13260 | 11220
| 231855 | 1A.721.00.0 | Накладной, универсальный, для металлических дверей, роторный ригель, снаружи ключ, внутри ключ, привариваемые пластины для замка и ответной части, в комплекте ответная часть, 3 ключа, крепеж | руб./шт | 15000 | 12999.99 | 10999.98
| 222835 | 1A.731.00.0 | Накладной, универсальный, для металлических дверей, роторный ригель, снаружи ключ, внутри ключ+кнопка, блокировка в открытом состоянии, привариваемые пластины для замка и ответной части, в комплекте ответная часть, 3 ключа, крепеж | руб./шт | 15300 | 13260 | 11220
| 220607 | 16.215.35.0 | Врезной электромеханический замок с поворотным ригелем; "бэксет" 35мм; межосевое растояние 85мм; квадрат управления ручкой 8мм; цилиндровый механизм стандартного профиля (позволяет механически открывать замок); защелка и реверсивный взводный ригель регулируются от 10,5 до 16,5 мм; питание: 12В/3,1А; габ.размеры: врезная часть 230х40х19 мм, лицевая планка 350х22х2 мм; корпус из оцинкованной стали. ОТВЕТНАЯ ПЛАНКА НЕ В КОМПЛЕКТЕ!!! (приобретается отдельно) | руб./шт | 15750 | 13650 | 11550
7.1.3 |  | Замки электромеханические «ISEO»
| 54134 | 38030 | Ответная планка ISEO для узкопрофильных электромеханических замков серии 78* | руб./шт | 750 | 750 | 750
| 284011 | 51N115 | Электромеханический замок накладной для дверей (калиток) открывающихся наружу. 12 В AC, 1,25А. Дорнмасс (бэксет) регулируемый: 50-60-70-80 мм. Устанавливается при монтаже. Способы открывания-блокировки защелки, выбираемые при монтаже (см. инструкцию): «кнопка», «ключ-кнопка», «только ключ». При выборе варианта «ключ-кнопка» доступна опция hold-open, 130х106х40 мм. | руб./шт | 15450 | 15450 | 15450
| 284248 | 52N115 | Замок накладной электромеханический универсальный для дверей внутреннего открывания, 12 В AC, 1,25А. Дорнмасс (бэксет) регулируемый: 50-60-70-80 мм. Устанавливается при монтаже. Способы открывания-блокировки защелки, выбираемые при монтаже (см. инструкцию): «кнопка», «ключ-кнопка», «только ключ». При выборе варианта «ключ-кнопка» доступна опция hold-open, 130х106х40 мм. | руб./шт | 14250 | 14250 | 14250
NEW | 330696 | 386001 | Ответная планка ISEO регулируемая для узкопрофильных электромеханических замков серии 7818 | руб./шт | 1950 | 1950 | 1950
NEW | 330697 | 781802252 | Врезной электромеханический узкопрофильный цилиндровый замок, вылет ригелей 11,5 мм, расстояние от торца до цилиндра: 25 мм, расстояние ручка/цилиндр — 85 мм, 12 В AC/DC, 1,25А, врезная часть 230х37хх19 мм, габаритные размеры 346х40х22 мм, 0.85 кг. | руб./шт | 11250 | 11250 | 11250
NEW | 330698 | 781802302 | Врезной электромеханический узкопрофильный цилиндровый замок, вылет ригелей 11,5 мм, расстояние от торца до цилиндра: 30 мм, расстояние ручка/цилиндр — 85 мм, 12 В AC/DC, 1,25А, врезная часть 230х42хх19 мм, габаритные размеры 346х45х22 мм, 0.85 кг. | руб./шт | 11250 | 11250 | 11250
NEW | 330699 | 781802352 | Врезной электромеханический узкопрофильный цилиндровый замок, вылет ригелей 11,5 мм, расстояние от торца до цилиндра: 35 мм, расстояние ручка/цилиндр — 85 мм, 12 В AC/DC, 1,25А, врезная часть 230х47хх19 мм, габаритные размеры 346х50х22 мм, 0.85 кг. | руб./шт | 11250 | 11250 | 11250
7.1.4 |  | Замки электромеханические «Smartec»
7.1.4.1 |  | Замки электромеханические «Smartec»
| 253966 | ST-DB100MT | Эл-мех. соленоидный замок, мониторинг, таймер, НO, питание 12VDC / 150мА (пик 900мА) | руб./шт | 3800 | 3800 | 3800
| 288181 | ST-DB410MT | Электромеханический соленоидный замок, мониторинг, нормально-открытый, питание 12 В DC, 130 мА (пик 1,3 А), цельнометаллический ригель, сила удержания 1000 кг | руб./шт | 2952 | 2952 | 2952
| 297388 | ST-DB420MT | Электромеханический соленоидный замок, мониторинг, нормально-закрытый, питание 12 В, 130 мА (макс. 1,3 А), цельнометаллический ригель, сила удержания 1000 кг | руб./шт | 2952 | 2952 | 2952
| 261820 | ST-DB510MLT | Электромеханический соленоидный замок, мониторинг, СИД индикация, НO, питание 12VDC / 150мА (пик 900мА), цельнометаллический ригель, сила удержания 1000кг, 192х25х37 мм. Регулируемый таймер закрытия замка. | руб./шт | 4150 | 4150 | 4150
| 264501 | ST-DB510WMLT | Электромеханический соленоидный замок, уличное исполнение, цельнометаллический ригель, сила удержания 1000 кг, нормально-открытый, мониторинг двери, таймер задержки 0/3/6/9 сек.; индикация; U-пит. 12 В; I-потр. 150 мА, (пик 900 мА); -35...+55 °С. | руб./шт | 5700 | 5700 | 5700
| 294413 | ST-DB511MLT | Электромеханический соленоидный замок, накладной, мониторинг, СИД индикация, НO, питание 12 В DC / 180 мА (пик 1000 мА), цельнометаллический ригель, сила удержания 1000 кг | руб./шт | 7300 | 7300 | 7300
| 262543 | ST-DB520MLT | Электромеханический соленоидный замок, мониторинг, СИД индикация, НЗ, питание 12VDC / 150мА (пик 900мА), цельнометаллический ригель, сила удержания 1000кг, 192х25х37 мм. Регулируемый таймер закрытия замка. | руб./шт | 5900 | 5900 | 5900
| 283871 | ST-DB525MLT | Электромеханический соленоидный замок с механическим цилиндром (ключ/поворотная ручка), СИД индикация, мониторинг, НЗ, питание 12 В DC/180 мА (пик 960 мА), таймер задержки 0/3/6/9 сек, цельнометаллический ригель, сила удержания 1000 кг, 210х25х42 мм | руб./шт | 10200 | 10200 | 10200
| 283872 | ST-DB526MLT | Электромеханический соленоидный замок для сплошных дверей с механическим цилиндром (ключ/поворотная кнопка), мониторинг, НЗ, питание 12 В DC/200 мА (пик 1200 мА), цельнометаллический ригель, сила удержания 2000 кг | руб./шт | 12800 | 12800 | 12800
| 329665 | ST-DB650M | Электромеханический замок, врезной, сила удержания 450 кг, НO/НЗ, мониторинг НР/НЗ/ОБЩ, питание 12-24В DC/AC, 300мА, материал - Нержавеющая сталь, -30...+55°С, 210х25х52 мм, запорная планка: 150х30х1,5 мм. | руб./шт | 8500 | 8500 | 8500
| 329666 | ST-DB650MC | Электромеханический замок, врезной, управление от цилиндра, сила удержания 450 кг, НO/НЗ, мониторинг НР/НЗ/ОБЩ, питание 12-24В DC/AC, 300мА, материал - Нержавеющая сталь, -30...+55°С, 210х25х52 мм, запорная планка: 150х30х1,5 мм. | руб./шт | 10500 | 10500 | 10500
| 292505 | ST-RL073DI-GR | Электро-механический накладной замок, нормально-закрытый, универсальный, цилиндр снаружи и изнутри, кнопка изнутри (блокировка кнопки), питание 12 В DC, 1 А, -40...+50 °С, окрашенная сталь | руб./шт | 1600 | 1600 | 1600
| 221668 | ST-RL073DI-NK | Эл-мех. накладной замок, НЗ, универсальный DIN, цилиндр снаружи и изнутри, кнопка изнутри (блокировка кнопки), питание 12VDC/1А, -40°+50°C, никелированная сталь. | руб./шт | 1886 | 1886 | 1886
| 221669 | ST-RL073DI-SS | Эл-мех. накладной замок, НЗ, универсальный DIN, цилиндр снаружи и изнутри, кнопка изнутри (блокировка кнопки), питание 12VDC/1А, -40°+50°С, нержавеющая сталь. | руб./шт | 2850 | 2850 | 2850
| 292504 | ST-RL073SI-GR | Электро-механический накладной замок, нормально-закрытый, универсальный, цилиндр снаружи, кнопка изнутри, питание 12 В DC, 1 А, -40...+50 °С, окрашенная сталь | руб./шт | 1436 | 1436 | 1436
| 221666 | ST-RL073SI-NK | Эл-мех. накладной замок, НЗ, универсальный DIN, цилиндр снаружи, кнопка изнутри, питание 12VDC/1А, -40°+50°C, никелированная сталь. | руб./шт | 1804 | 1804 | 1804
7.1.4.2 |  | Аксессуары для замков «Smartec»
| 221663 | ST-BR100SM | Адаптер для наружного монтажа замка ST-DB100M, алюминий | руб./шт | 3500 | 3500 | 3500
| 221665 | ST-BR100UP | U-адаптер для запорной планки замка ST-DB100M, нержавеющая сталь, для стеклянного полотна 8-15 мм | руб./шт | 1000 | 1000 | 1000
| 329660 | ST-BR140L | L-образное крепление с возможностью регулировки для замков серии ST-EL140ххх | руб./шт | 460 | 460 | 460
| 329661 | ST-BR140Z | Z-образное крепление с возможностью регулировки для замков серии ST-EL140ххх | руб./шт | 600 | 600 | 600
NEW | 331755 | ST-EL143BL-SL | L-образное крепление с возможностью регулировки для замков серии ST-EL143ххх | руб./шт | 480 | 480 | 480
NEW | 331756 | ST-EL143BLZ-SL | LZ-образное крепление с возможностью регулировки для замков серии ST-EL143ххх | руб./шт | 1080 | 1080 | 1080
7.1.5 |  | Замки электромеханические «Falcon Eye»
| 222782 | FE-L100 | Врезной электромеханический соленоидный замок, до 1000 кг, 12В/450мА, 209х31х42мм | руб./шт | 4844 | 4408 | 3972
| 234763 | FE-2369 | Универсальный, цилиндр + три ключа, блокируемая кнопка выхода, 150х105х50 мм, 12 В (хромированный) | руб./шт | 4373 | 3979.51 | 3586.02
| 234764 | FE-2369i | Универсальный, цилиндр + три ключа, блокируемая кнопка выхода, 142х105х35, 12В (крашеный) | руб./шт | 2703 | 2459.49 | 2215.98
| 234765 | FE-2370 | Универсальный, цилиндр + три ключа, кнопка выхода, 142х105х35, 12В (хромированный) | руб./шт | 3195 | 2907.51 | 2620.02
7.1.6 |  | Замки электромеханические «FASS»
| 208346 | F-2369SS | Универсальный, цилиндр + три ключа, блокируемая кнопка выхода, корпус металл, покрытие нержавеющая сталь, 142х105х35, 12В | руб./шт | 3109 | 2891.39 | 2673.78
| 208347 | F-2370SS | Универсальный, цилиндр + три ключа, кнопка выхода, ролик взвода пружины, корпус металл, покрытие нержавеющая сталь, 142х105х35, 12В | руб./шт | 3065 | 2860.45 | 2655.9
| 300470 | F-2369IS | Замок накладной, электромеханический, универсальный (дверь наружу, внутрь), ролик взвода пружины, блокировка ключом кнопки выхода , корпус металл, цвет металлик, 12В, 142х105х35мм. | руб./шт | 2450 | 2277.7 | 2105.4
| 300471 | F-2370IS | Замок накладной, электромеханический, универсальный (дверь наружу, внутрь), ролик взвода пружины, корпус металл, цвет металлик, 12В, 142х105х35мм. | руб./шт | 2363 | 2140.81 | 1918.62
| 300472 | F-2369I (серый) | Замок накладной, электромеханический, универсальный (дверь наружу, внутрь), ролик взвода пружины, блокировка ключом кнопки выхода, цвет серый, 12В, 142х105х35мм. | руб./шт | 2912 | 2638.03 | 2364.06
| 300473 | F-2369I (медь) | Замок накладной, электромеханический, универсальный (дверь наружу, внутрь), ролик взвода пружины, блокировка ключом кнопки выхода, цвет коричневый (медь), 12В, 142х105х35мм. | руб./шт | 2912 | 2707.06 | 2502.12
| 300474 | F-2369I (черный) | Замок накладной, электромеханический, универсальный (дверь наружу, внутрь), ролик взвода пружины, блокировка ключом кнопки выхода, цвет черный, 12В, 142х105х35мм. | руб./шт | 2912 | 2707.06 | 2502.12
| 300475 | F-2370I (медь) | Замок накладной, электромеханический, универсальный (дверь наружу, внутрь), ролик взвода пружины, цвет коричневый (медь), 12В, 142х105х35мм. | руб./шт | 2849 | 2648.29 | 2447.58
7.1.7 |  | Замки электромеханические «J-Lock»
| 217986 | JL-10S | Универсальный, накладной, без блокировки открывания, кнопка. Корпус- никелированная сталь. Цвет-хром. 130х105х38 мм, 12 В, 3,5 А | руб./шт | 1700 | 1597.99 | 1495.98
| 217987 | JL-11P | Универсальный, накладной, с блокировкой открывания, кнопка. Корпус- сталь. Цвет- серый. 130х105х38 мм, 12 В, 3,5 А | руб./шт | 1700 | 1597.99 | 1495.98
| 217988 | JL-11S | Универсальный, накладной, с блокировкой открывания, кнопка. Корпус- никелированная сталь. Цвет-хром. 130х105х38 мм, 12 В, 3,5 А | руб./шт | 1600 | 1504.01 | 1408.02
7.1.8 |  | Замки электромеханические «Promix»
| 277904 | Promix-AD.KM.01 (Шериф-3В.КЛ) | Promix-AD.KM.01 Механизм разблокировки замка (Шериф-3В.КЛ). Для открытия любого исполнения электромеханического замка Promix-SM203 или Promix-SM213 снаружи ключом, изнутри – ручкой вертушкой. Механизм является независимым устройством и позволяет механически открыть замок Promix-SM203 и Promix-SM213 даже в случае выхода его из строя! Монтируется на дверное полотно толщиной 40 мм вместо запорной планки из комплекта поставки замка. Применяется, когда замок установлен в дверную коробку. | руб./шт | 1284 | 1284 | 1284
| 315243 | Promix-CM.WI.01 | 4-х канальный управляемый контроллер коммутации по USB интерфейсу, работает с нормально закрытыми (НЗ) и нормально открытыми (НО) механизмами.потребляемый ток 25 мА, 12±2 В, 84х58х15 мм. | руб./шт | 5320 | 5320 | 5320
| 277891 | Promix-FRS.1D.01 | Promix-FRS.1D.01 Электромеханический замок с системой дистанционного управления для установки на однодверные холодильные шкафы (KZBL-P1). Универсальная конструкция, подходит практически ко всем моделям шкафов. Состав комплекта: замок электромеханический, ригель, кронштейн (2 шт); контроллер дистанционного управления; радиобрелок; комплект крепежа, самоклеющаяся виниловая пленка для декоративной маскировки провода, руководство по установке. | руб./шт | 3990 | 3990 | 3990
| 315241 | Promix-FRS.1D.02 | Врезной электромеханический замок с системой дистанционного управления по радиоканалу для однодверного холодильника Frigoglass. Комплект поставки: замок - 1 шт, ригель - 1 шт, контроллер - 1 шт, радиобрелок - 1 шт, саморез 4х16 (пресш.) - 8 шт, винт М4х6 (пресш.) - 2 шт, самоклеящаяся виниловая пленка (25мм) для декоративной маскировки провода - 1 м, руководство по эксплуатации - 1 шт. Дальность действия с радиобрелоков до 30 м, частота 433,92 МГц, объем памяти - до 10 радиобрелоков. | руб./шт | 4507 | 4507 | 4507
| 290945 | Promix-FRS.1D.03 | Накладной электромеханический замок с системой дистанционного управления для однодверного холодильника UBC, Linnafrost, Helkama и другие коммерческие холодильники. В комплекте: Замок Promix-SM.420.10 -1 шт.; Ригель Promix-AD.DB.16 - 1 шт.; Кронштейн Promix-AD.BR.08 - 1 шт.; Кронштейн Promix-AD.BR.10 - 1 шт.; Контроллер Promix-CR.RX.02 - 1 шт.; Радиобрелок Promix-CR.TX.01 -1 шт. | руб./шт | 4100 | 4100 | 4100
| 290946 | Promix-FRS.1D.04 | Накладной электромеханический замок с системой дистанционного управления для однодверного холодильника FRIGOGLASS, INTER, POLAIR, BONVINI и Бирюса и другие коммерческие холодильники. В комплекте: Замок Promix-SM.420.10 -1 шт.; Ригель Promix-AD.DB.16 - 1 шт.; Кронштейн Promix-AD.BR.09 - 1 шт.; Кронштейн Promix-AD.BR.11 - 1 шт.; Контроллер Promix-CR.RX.02 - 1 шт.; Радиобрелок Promix-CR.TX.01 -1 шт. | руб./шт | 4000 | 4000 | 4000
| 277892 | Promix-FRS.2D.01 | Promix-FRS.2D.01 Электромеханический замок с системой дистанционного управления для установки на ДВУдверные холодильные шкафы (KZBL-S1). Универсальная конструкция, подходит практически ко всем моделям шкафов. Состав комплекта: замок электромеханический (2 шт), кронштейн (2 шт), ригель (2 шт), самоклеющийся резиновый уплотнитель, контроллер дистанционного управления, радиобрелок, комплект крепежа, шнур для удлинения шнура противовеса, руководство по установке. | руб./шт | 5350 | 5350 | 5350
| 315242 | Promix-FRS.2D.02 | Врезной электромеханический замок с системой дистанционного управления по радиоканалу для двудверного холодильника Frigoglass. Комплект поставки: замок - 2 шт, ригель - 2 шт, контроллер - 1 шт, радиобрелок - 1 шт, руководство по эксплуатации - 1 шт. Дальность действия с радиобрелоков до 30 м, частота 433,92 МГц, объем памяти - до 10 радиобрелоков. | руб./шт | 5550 | 5550 | 5550
| 277905 | Promix-SM101.00 brown (Шериф-1 лайт НО-К) | Promix-SM101 замок электромеханический угловой малогабаритный (Шериф-1 лайт НО 12 В). Для запирания распашных дверей, открывающихся как внутрь, так и наружу помещения, с возможностью их дистанционного открывания с помощью контроллеров систем контроля и управления доступом (СКУД), аудио- и видеодомофонов, кодовых панелей. Крепление в угол двери, усилие удержания ригеля 400 кг, врезной ригель, 31х30х130 мм, масса 0,3 кг. Нормально открытый, напряжение питания 12 В/0,1 А, цвет - коричневый. | руб./шт | 3093 | 3093 | 3093
| 277906 | Promix-SM101.00 silver (Шериф-1 лайт НО-С) | Promix-SM101 замок электромеханический угловой малогабаритный (Шериф-1 лайт НО 12 В). Для запирания распашных дверей, открывающихся как внутрь, так и наружу помещения, с возможностью их дистанционного открывания с помощью контроллеров систем контроля и управления доступом (СКУД), аудио- и видеодомофонов, кодовых панелей. Крепление в угол двери, усилие удержания ригеля 400 кг, врезной ригель, 31х30х130 мм, масса 0,3 кг. Нормально открытый, напряжение питания 12 В/0,1 А, цвет - серебро. | руб./шт | 3093 | 3093 | 3093
| 277907 | Promix-SM101.00 white (Шериф-1 лайт НО-Б) | Promix-SM101 замок электромеханический угловой малогабаритный (Шериф-1 лайт НО 12 В). Для запирания распашных дверей, открывающихся как внутрь, так и наружу помещения, с возможностью их дистанционного открывания с помощью контроллеров систем контроля и управления доступом (СКУД), аудио- и видеодомофонов, кодовых панелей. Крепление в угол двери, усилие удержания ригеля 400 кг, врезной ригель, 31х30х130 мм, масса 0,3 кг. Нормально открытый, напряжение питания 12 В/0,1 А, цвет - белый. | руб./шт | 3093 | 3093 | 3093
| 277908 | Promix-SM101.00.3 brown (Шериф-1 премиум НО-К) | Promix-SM101 замок электромеханический угловой малогабаритный (Шериф-1 премиум НО 12 В). Для запирания распашных дверей, открывающихся как внутрь, так и наружу помещения, с возможностью их дистанционного открывания с помощью контроллеров систем контроля и управления доступом (СКУД), аудио- и видеодомофонов, кодовых панелей. Два встроенных датчика: положения двери и состояния замка. Крепление в угол двери, усилие удержания ригеля 400 кг, врезной ригель, 31х30х130 мм, масса 0,3 кг. Нормально открытый, напряжение питания 12 В/0,1 А, датчики положения двери и состояния замка, цвет - коричневый. | руб./шт | 3627 | 3627 | 3627
| 277909 | Promix-SM101.00.3 silver (Шериф-1 премиум НО-С) | Promix-SM101 замок электромеханический угловой малогабаритный (Шериф-1 премиум НО 12 В). Для запирания распашных дверей, открывающихся как внутрь, так и наружу помещения, с возможностью их дистанционного открывания с помощью контроллеров систем контроля и управления доступом (СКУД), аудио- и видеодомофонов, кодовых панелей. Два встроенных датчика: положения двери и состояния замка. Крепление в угол двери, усилие удержания ригеля 400 кг, врезной ригель, 31х30х130 мм, масса 0,3 кг. Нормально открытый, напряжение питания 12 В/0,1 А, датчики положения двери и состояния замка, цвет - серебро. | руб./шт | 3627 | 3627 | 3627
| 277910 | Promix-SM101.00.3 white (Шериф-1 премиум НО-Б) | Promix-SM101 замок электромеханический угловой малогабаритный (Шериф-1 премиум НО 12 В). Для запирания распашных дверей, открывающихся как внутрь, так и наружу помещения, с возможностью их дистанционного открывания с помощью контроллеров систем контроля и управления доступом (СКУД), аудио- и видеодомофонов, кодовых панелей. Два встроенных датчика: положения двери и состояния замка. Крепление в угол двери, усилие удержания ригеля 400 кг, врезной ригель, 31х30х130 мм, масса 0,3 кг. Нормально открытый, напряжение питания 12 В/0,1 А, датчики положения двери и состояния замка, цвет - белый. | руб./шт | 3627 | 3627 | 3627
| 277911 | Promix-SM101.01 brown (Шериф-1 лайт НО-К 24В) | Promix-SM101 замок электромеханический угловой малогабаритный (Шериф-1 лайт НО 24 В). Для запирания распашных дверей, открывающихся как внутрь, так и наружу помещения, с возможностью их дистанционного открывания с помощью контроллеров систем контроля и управления доступом (СКУД), аудио- и видеодомофонов, кодовых панелей. Крепление в угол двери, усилие удержания ригеля 400 кг, врезной ригель, 31х30х130 мм, масса 0,3 кг. Нормально открытый, напряжение питания 24 В/0,05 А, цвет - коричневый. | руб./шт | 3093 | 3093 | 3093
| 279584 | Promix-SM101.01 silver (Шериф-1 лайт НО-С 24В) | Promix-SM101 замок электромеханический угловой малогабаритный (Шериф-1 лайт НО 24 В). Для запирания распашных дверей, открывающихся как внутрь, так и наружу помещения, с возможностью их дистанционного открывания с помощью контроллеров систем контроля и управления доступом (СКУД), аудио- и видеодомофонов, кодовых панелей. Крепление в угол двери, усилие удержания ригеля 400 кг, врезной ригель, 31х30х130 мм, масса 0,3 кг. Нормально открытый, напряжение питания 24 В/0,05 А, цвет - серебро. | руб./шт | 3093 | 3093 | 3093
| 279585 | Promix-SM101.01 white (Шериф-1 лайт НО-Б 24В) | Promix-SM101 замок электромеханический угловой малогабаритный (Шериф-1 лайт НО 24 В). Для запирания распашных дверей, открывающихся как внутрь, так и наружу помещения, с возможностью их дистанционного открывания с помощью контроллеров систем контроля и управления доступом (СКУД), аудио- и видеодомофонов, кодовых панелей. Крепление в угол двери, усилие удержания ригеля 400 кг, врезной ригель, 31х30х130 мм, масса 0,3 кг. Нормально открытый, напряжение питания 24 В/0,05 А, цвет - белый. | руб./шт | 3093 | 3093 | 3093
| 277912 | Promix-SM101.01.3 silver (Шериф- 1 премиум НО-С 24B ) | Promix-SM101 замок электромеханический угловой малогабаритный (Шериф-1 премиум НО 24 В). Для запирания распашных дверей, открывающихся как внутрь, так и наружу помещения, с возможностью их дистанционного открывания с помощью контроллеров систем контроля и управления доступом (СКУД), аудио- и видеодомофонов, кодовых панелей. Два встроенных датчика: положения двери и состояния замка. Крепление в угол двери, усилие удержания ригеля 400 кг, врезной ригель, 31х30х130 мм, масса 0,3 кг. Нормально открытый, напряжение питания 24 В/0,05 А, датчики положения двери и состояния замка, цвет - серебро. | руб./шт | 3627 | 3627 | 3627
| 277913 | Promix-SM101.10 brown (Шериф-1 лайт НЗ-К) | Promix-SM101 замок электромеханический угловой малогабаритный (Шериф-1 лайт НЗ 12 В). Для запирания распашных дверей, открывающихся как внутрь, так и наружу помещения, с возможностью их дистанционного открывания с помощью контроллеров систем контроля и управления доступом (СКУД), аудио- и видеодомофонов, кодовых панелей. Крепление в угол двери, усилие удержания ригеля 400 кг, врезной ригель, 31х30х130 мм, масса 0,3 кг. Нормально закрытый, напряжение питания 12 В/0,1 А, цвет - коричневый. | руб./шт | 3339 | 3339 | 3339
| 277914 | Promix-SM101.10 silver (Шериф-1 лайт НЗ-С) | Promix-SM101 замок электромеханический угловой малогабаритный (Шериф-1 лайт НЗ 12 В). Для запирания распашных дверей, открывающихся как внутрь, так и наружу помещения, с возможностью их дистанционного открывания с помощью контроллеров систем контроля и управления доступом (СКУД), аудио- и видеодомофонов, кодовых панелей. Крепление в угол двери, усилие удержания ригеля 400 кг, врезной ригель, 31х30х130 мм, масса 0,3 кг. Нормально закрытый, напряжение питания 12 В/0,1 А, цвет - серебро. | руб./шт | 3339 | 3339 | 3339
| 277915 | Promix-SM101.10 white (Шериф-1 лайт НЗ-Б) | Promix-SM101 замок электромеханический угловой малогабаритный (Шериф-1 лайт НЗ 12 В). Для запирания распашных дверей, открывающихся как внутрь, так и наружу помещения, с возможностью их дистанционного открывания с помощью контроллеров систем контроля и управления доступом (СКУД), аудио- и видеодомофонов, кодовых панелей. Крепление в угол двери, усилие удержания ригеля 400 кг, врезной ригель, 31х30х130 мм, масса 0,3 кг. Нормально закрытый, напряжение питания 12 В/0,1 А, цвет - белый. | руб./шт | 3339 | 3339 | 3339
| 290899 | Promix-SM101.11 brown (Шериф-1 лайт НЗ-К 24В) | Замок электромеханический малогабаритный, крепление в угол двери, усилие удержания ригеля 400 кг, нормально закрытый, напряжение питания 24 В/0,05 А, -30...+50 °С, цвет - коричневый | руб./шт | 3339 | 3339 | 3339
| 290900 | Promix-SM101.11 silver (Шериф-1 лайт НЗ-С 24В) | Замок электромеханический малогабаритный, крепление в угол двери, усилие удержания ригеля 400 кг, нормально закрытый, напряжение питания 24 В/0,05 А, -30...+50 °С, цвет - серебро | руб./шт | 3339 | 3339 | 3339
| 290901 | Promix-SM101.11 white (Шериф-1 лайт НЗ-Б 24В) | Замок электромеханический малогабаритный, крепление в угол двери, усилие удержания ригеля 400 кг, нормально закрытый, напряжение питания 24 В/0,05 А, -30...+50 °С, цвет - белый | руб./шт | 3339 | 3339 | 3339
| 277916 | Promix-SM102.00 black (Шериф-2 лайт НО-Ч) | Promix-SM102 накладной универсальный миниатюрный электромеханический замок (Шериф-2 лайт НО 12 В). Четыре варианта крепления замка, два ригеля в комплекте. Сила удержания ригеля 300 кг, 26,5х27х31,5 мм. Нормально открытый, напряжение питания 12 В/0,1 А, цвет - черный. | руб./шт | 2963 | 2963 | 2963
| 277917 | Promix-SM102.00 brown (Шериф-2 лайт НО-К) | Promix-SM102 накладной универсальный миниатюрный электромеханический замок (Шериф-2 лайт НО 12 В). Четыре варианта крепления замка, два ригеля в комплекте. Сила удержания ригеля 300 кг, 26,5х27х31,5 мм. Нормально открытый, напряжение питания 12 В/0,1 А, цвет - коричневый. | руб./шт | 2963 | 2963 | 2963
| 277918 | Promix-SM102.00 gold (Шериф-2 лайт НО-З) | Promix-SM102 накладной универсальный миниатюрный электромеханический замок (Шериф-2 лайт НО 12 В). Четыре варианта крепления замка, два ригеля в комплекте. Сила удержания ригеля 300 кг, 26,5х27х31,5 мм. Нормально открытый, напряжение питания 12 В/0,1 А, цвет - золото. | руб./шт | 2963 | 2963 | 2963
| 277919 | Promix-SM102.00 silver (Шериф-2 лайт НО-С) | Promix-SM102 накладной универсальный миниатюрный электромеханический замок (Шериф-2 лайт НО 12 В). Четыре варианта крепления замка, два ригеля в комплекте. Сила удержания ригеля 300 кг, 26,5х27х31,5 мм. Нормально открытый, напряжение питания 12 В/0,1 А, цвет - серебро. | руб./шт | 2963 | 2963 | 2963
| 277920 | Promix-SM102.00 white (Шериф-2 лайт НО-Б) | Promix-SM102 накладной универсальный миниатюрный электромеханический замок (Шериф-2 лайт НО 12 В). Четыре варианта крепления замка, два ригеля в комплекте. Сила удержания ригеля 300 кг, 26,5х27х31,5 мм. Нормально открытый, напряжение питания 12 В/0,1 А, цвет - белый. | руб./шт | 2963 | 2963 | 2963
| 277921 | Promix-SM102.00.1 white (Шериф-2 лайт НО-Б Д) | Promix-SM102 накладной универсальный миниатюрный электромеханический замок (Шериф-2 лайт НО 12 В). Четыре варианта крепления замка, два ригеля в комплекте. Встроенный датчик положения двери. Сила удержания ригеля 300 кг, 26,5х27х31,5 мм. Нормально открытый, напряжение питания 12 В/0,1 А, датчик положения двери, цвет - белый. | руб./шт | 3271 | 3271 | 3271
| 290905 | Promix-SM102.01 silver (Шериф-2 лайт НО-С 24В) | Замок электромеханический малогабаритный, усилие удержания ригеля 300 кг, нормально открытый, напряжение питания 24 В/0,05 А, -30...+50 °С, цвет - серебро | руб./шт | 2963 | 2963 | 2963
| 290904 | Promix-SM102.01 black (Шериф-2 лайт НО-Ч 24В) | Замок электромеханический малогабаритный, усилие удержания ригеля 300 кг, нормально открытый, напряжение питания 24 В/0,05 А, -30...+50 °С, цвет - черный | руб./шт | 2963 | 2963 | 2963
| 290903 | Promix-SM102.01 brown (Шериф-2 лайт НО-К 24В) | Замок электромеханический малогабаритный, усилие удержания ригеля 300 кг, нормально открытый, напряжение питания 24 В/0,05 А, -30...+50 °С, цвет - коричневый | руб./шт | 2963 | 2963 | 2963
| 290902 | Promix-SM102.01 white (Шериф-2 лайт НО-Б 24В) | Замок электромеханический малогабаритный, усилие удержания ригеля 300 кг, нормально открытый, напряжение питания 24 В/0,05 А, -30...+50 °С, цвет - белый | руб./шт | 2963 | 2963 | 2963
| 277922 | Promix-SM102.01.1 silver (Шериф-2 лайт НО-С Д 24В) | Promix-SM102 накладной универсальный миниатюрный электромеханический замок (Шериф-2 лайт НО 24 В). Четыре варианта крепления замка, два ригеля в комплекте. Встроенный датчик положения двери. Сила удержания ригеля 300 кг, 26,5х27х31,5 мм. Нормально открытый, напряжение питания 24 В/0,05 А, датчик положения двери, цвет - серебро. | руб./шт | 3271 | 3271 | 3271
| 277923 | Promix-SM102.01.1 white (Шериф-2 лайт НО-Б Д 24В) | Promix-SM102 накладной универсальный миниатюрный электромеханический замок (Шериф-2 лайт НО 24 В). Четыре варианта крепления замка, два ригеля в комплекте. Встроенный датчик положения двери. Сила удержания ригеля 300 кг, 26,5х27х31,5 мм. Нормально открытый, напряжение питания 24 В/0,05 А, датчик положения двери, цвет - белый. | руб./шт | 3271 | 3271 | 3271
| 277924 | Promix-SM102.10 black (Шериф-2 лайт НЗ-Ч) | Promix-SM102 накладной универсальный миниатюрный электромеханический замок (Шериф-2 лайт НЗ 12 В). Четыре варианта крепления замка, два ригеля в комплекте. Сила удержания ригеля 300 кг, 26,5х27х31,5 мм. Нормально закрытый, напряжение питания 12 В/0,1 А, цвет - черный. | руб./шт | 2865 | 2865 | 2865
| 277925 | Promix-SM102.10 brown (Шериф-2 лайт НЗ-К) | Promix-SM102 накладной универсальный миниатюрный электромеханический замок (Шериф-2 лайт НЗ 12 В). Четыре варианта крепления замка, два ригеля в комплекте. Сила удержания ригеля 300 кг, 26,5х27х31,5 мм. Нормально закрытый, напряжение питания 12 В/0,1 А, цвет - коричневый. | руб./шт | 2865 | 2865 | 2865
| 277926 | Promix-SM102.10 gold (Шериф-2 лайт НЗ-З) | Promix-SM102 накладной универсальный миниатюрный электромеханический замок (Шериф-2 лайт НЗ 12 В). Четыре варианта крепления замка, два ригеля в комплекте. Сила удержания ригеля 300 кг, 26,5х27х31,5 мм. Нормально закрытый, напряжение питания 12 В/0,1 А, цвет - золото. | руб./шт | 2865 | 2865 | 2865
| 277927 | Promix-SM102.10 silver (Шериф-2 лайт НЗ-С) | Promix-SM102 накладной универсальный миниатюрный электромеханический замок (Шериф-2 лайт НЗ 12 В). Четыре варианта крепления замка, два ригеля в комплекте. Сила удержания ригеля 300 кг, 26,5х27х31,5 мм. Нормально закрытый, напряжение питания 12 В/0,1 А, цвет - серебро. | руб./шт | 2865 | 2865 | 2865
| 277928 | Promix-SM102.10 white (Шериф-2 лайт НЗ-Б) | Promix-SM102 накладной универсальный миниатюрный электромеханический замок (Шериф-2 лайт НЗ 12 В). Четыре варианта крепления замка, два ригеля в комплекте. Сила удержания ригеля 300 кг, 26,5х27х31,5 мм. Нормально закрытый, напряжение питания 12 В/0,1 А, цвет - белый. | руб./шт | 2865 | 2865 | 2865
| 290908 | Promix-SM102.11 black (Шериф-2 лайт НЗ-Ч 24В) | Замок электромеханический малогабаритный, усилие удержания ригеля 300 кг, нормально закрытый, напряжение питания 24 В/0,05 А, -30...+50 °С, цвет - черный | руб./шт | 2865 | 2865 | 2865
| 290907 | Promix-SM102.11 brown (Шериф-2 лайт НЗ-К 24В) | Замок электромеханический малогабаритный, усилие удержания ригеля 300 кг, нормально закрытый, напряжение питания 24 В/0,05 А, -30...+50 °С, цвет - коричневый | руб./шт | 2865 | 2865 | 2865
| 290909 | Promix-SM102.11 silver (Шериф-2 лайт НЗ-С 24В) | Замок электромеханический малогабаритный, усилие удержания ригеля 300 кг, нормально закрытый, напряжение питания 24 В/0,05 А, -30...+50 °С, цвет - серебро | руб./шт | 2865 | 2865 | 2865
| 290906 | Promix-SM102.11 white (Шериф-2 лайт НЗ-Б 24В) | Замок электромеханический малогабаритный, усилие удержания ригеля 300 кг, нормально закрытый, напряжение питания 24 В/0,05 А, -30...+50 °С, цвет - белый | руб./шт | 2865 | 2865 | 2865
| 277929 | Promix-SM104.10 (Шериф-4 НЗ) | Promix-SM104 электромеханический замок с толкателем (Шериф-4 НЗ 12 В). Выталкивает («отстреливает») ригель при открытии. Для установки на ячейки камер хранения, встроенные шкафы, шкафы в раздевалках, ящики для хранения документации, пожарные шкафы и т.д. Усилие удержания 300 кг, 40х66х25 мм, начальное статическое усилие открывания двери 0,75 кг. Нормально закрытый, напряжение питания 12 В/0,35 А. | руб./шт | 3412 | 3412 | 3412
| 290911 | Promix-SM104.10.1 (Шериф-4 НЗ Д) | Электромеханический замок с толкателем, выталкивает («отстреливает») ригель при открытии, усилие удержания 300 кг, нормально закрытый, напряжение питания 12 В/0,35 А, датчик положения двери | руб./шт | 3745 | 3745 | 3745
| 290910 | Promix-SM104.11 (Шериф-4 НЗ 24В) | Электромеханический замок с толкателем, выталкивает («отстреливает») ригель при открытии, усилие удержания 300 кг, нормально закрытый, напряжение питания 24 В/0,22 А | руб./шт | 3412 | 3412 | 3412
| 290912 | Promix-SM104.11.1 (Шериф-4 НЗ Д 24В) | Электромеханический замок с толкателем, выталкивает («отстреливает») ригель при открытии, усилие удержания 300 кг, нормально закрытый, напряжение питания 24 В/0,22 А, датчик положения двери | руб./шт | 3745 | 3745 | 3745
| 277930 | Promix-SM112.10 (ШЕРИФ-2М Н3) | Promix-SM112 электромеханический замок для торговой мебели (Шериф-2М НЗ 12 В). Для торговой мебели из ЛДСП или алюминиевого профиля со стеклянными или ЛДСП дверями. Один замок блокирует две двери. Толщина стеклянной двери 4-8 мм. Встроенный толкатель. Для открытия разблокированной двери необходимо нажать на дверь, замок оттолкнет и приоткроет дверь. Усилие удержания ригеля 150 кг. Нормально закрытый, напряжение питания 12 В/0,1 А, цвет серый | руб./шт | 3240 | 3240 | 3240
| 290913 | Promix-SM131.00-00 | Замок электромеханический, малогабаритный, для врезной установки, сила удержания ригеля 150 кг, нормально открытый, напряжение питания 12 В/0,1 А, -40...+50 °С | руб./шт | 2145 | 2145 | 2145
| 290917 | Promix-SM131.00-01 | Замок электромеханический, малогабаритный, для накладной установки, сила удержания ригеля 150 кг, нормально открытый, напряжение питания 12 В/0,1 А, -40...+50 °С | руб./шт | 2145 | 2145 | 2145
| 290915 | Promix-SM131.01-00 | Замок электромеханический, малогабаритный, для врезной установки, сила удержания ригеля 150 кг, нормально открытый, напряжение питания 24 В/0,05 А, -40...+50 °С | руб./шт | 2145 | 2145 | 2145
| 290919 | Promix-SM131.01-01 | Замок электромеханический, малогабаритный, для накладной установки, сила удержания ригеля 150 кг, нормально открытый, напряжение питания 24 В/0,05 А, -40...+50 °С | руб./шт | 2145 | 2145 | 2145
| 290914 | Promix-SM131.10-00 | Замок электромеханический, малогабаритный, для врезной установки, сила удержания ригеля 150 кг, нормально закрытый, напряжение питания 12 В/0,1 А, -40...+50 °С | руб./шт | 2145 | 2145 | 2145
| 290918 | Promix-SM131.10-01 | Замок электромеханический, малогабаритный, для накладной установки, сила удержания ригеля 150 кг, нормально закрытый, напряжение питания 12 В/0,1 А, -40...+50 °С | руб./шт | 2145 | 2145 | 2145
| 290921 | Promix-SM131.10-03 | Замок электромеханический с гибким ригелем, малогабаритный, для накладной установки, сила удержания ригеля 150 кг, нормально закрытый, напряжение питания 12 В/0,1 А, -40...+50 °С | руб./шт | 2585 | 2585 | 2585
| 290916 | Promix-SM131.11-00 | Замок электромеханический, малогабаритный, для врезной установки, сила удержания ригеля 150 кг, нормально закрытый, напряжение питания 24 В/0,05 А, -40...+50 °С | руб./шт | 2145 | 2145 | 2145
| 290920 | Promix-SM131.11-01 | Замок электромеханический, малогабаритный, для накладной установки, сила удержания ригеля 150 кг, нормально закрытый, напряжение питания 24 В/0,05 А, -40...+50 °С | руб./шт | 2145 | 2145 | 2145
| 290922 | Promix-SM132.10 | Замок электромеханический, миниатюрный, для врезной установки, сила удержания ригеля 100 кг, нормально закрытый, напряжение питания 12 В/0,1 А, -40...+50 °С | руб./шт | 1947 | 1947 | 1947
| 313314 | Promix-SM134.10 | Замок электромеханический, нормально закрытый, в антивандальном корпусе, с гибким стальным калёным тросом в ПВХ оплётке. Питается от 4х батареек типа ААА (в комплекте). Усилие удержания: 300 кг. Управление от смартфона на базе Android (5.0+) или iOS (14.1+) через Bluetooth-соединение. Эксплуатация замка внутри помещения или на открытом воздухе под навесом. | руб./шт | 4807 | 4807 | 4807
| 277931 | Promix-SM203.00 (Шериф-3В НО) | Promix-SM203 врезной электромеханический замок (Шериф-3В НО 12 В). Оригинальный механизм «складывания» язычка в корпус замка при открывании двери. Устанавливается на любые двери: деревянные, алюминиевые, пластиковые, железные. Усилие удержания 300 кг, 24х59 мм. Нормально открытый, напряжение питания 12 В/0,085 А | руб./шт | 3135 | 3135 | 3135
| 277932 | Promix-SM203.00.2 (ШЕРИФ-3В НО Д) | Promix-SM203 врезной электромеханический замок (Шериф-3В НО 12 В). Оригинальный механизм «складывания» язычка в корпус замка при открывании двери. Устанавливается на любые двери: деревянные, алюминиевые, пластиковые, железные. Усилие удержания 300 кг, 24х59 мм. Нормально открытый, напряжение питания 12 В/0,085 А, датчик состояния замка. | руб./шт | 3443 | 3443 | 3443
| 290923 | Promix-SM203.01 (Шериф-3В НО 24 В) | Электромеханический замок, для врезной установки. Оригинальный механизм «складывания» язычка в корпус замка при открывании двери. Устанавливается на любые двери: деревянные, алюминиевые, пластиковые, железные. Усилие удержания 300 кг, 24х59 мм. Нормально открытый, напряжение питания 24 В/0,035 А | руб./шт | 3135 | 3135 | 3135
| 277933 | Promix-SM203.01.2 (Шериф-3В НО 24В) | Promix-SM203 врезной электромеханический замок (Шериф-3В НО 24 В). Оригинальный механизм «складывания» язычка в корпус замка при открывании двери. Устанавливается на любые двери: деревянные, алюминиевые, пластиковые, железные. Усилие удержания 300 кг, 24х59 мм. Нормально открытый, напряжение питания 24 В/0,035 А, датчик состояния замка. | руб./шт | 3443 | 3443 | 3443
| 277934 | Promix-SM203.10 (Шериф-3В НЗ) | Promix-SM203 врезной электромеханический замок (Шериф-3В НЗ 12 В). Оригинальный механизм «складывания» язычка в корпус замка при открывании двери. Устанавливается на любые двери: деревянные, алюминиевые, пластиковые, железные. Усилие удержания 300 кг, 24х59 мм. Нормально закрытый, напряжение питания 12 В/0,16 А | руб./шт | 3135 | 3135 | 3135
| 277935 | Promix-SM203.11 (Шериф-3В НЗ 24В) | Promix-SM203 врезной электромеханический замок (Шериф-3В НЗ 24 В). Оригинальный механизм «складывания» язычка в корпус замка при открывании двери. Устанавливается на любые двери: деревянные, алюминиевые, пластиковые, железные. Усилие удержания 300 кг, 24х59 мм. Нормально закрытый, напряжение питания 24 В/0,075 А. | руб./шт | 3135 | 3135 | 3135
| 277936 | Promix-SM213.00 (ШЕРИФ-3В У) | Promix-SM213 Усиленный врезной электромеханический замок уличного исполнения (Шериф-3В.У НО 12 В). Усиленная версия замка Promix-SM203, для запирания распашных дверей, ворот и калиток, расположенных на открытом воздухе. Предельно простой монтаж - замок выполнен цилиндрической формы. Корпус и детали изготовлены из коррозионностойких материалов. Оригинальный механизм «складывания» язычка в корпус замка при открывании двери. Усилие удержания 300 кг. Нормально открытый, напряжение питания 12 В/0,1 А. | руб./шт | 3960 | 3960 | 3960
| 290924 | Promix-SM213.01 (Шериф-3В У НО 24В) | Усиленный врезной электромеханический замок уличного исполнения, для запирания распашных дверей, ворот и калиток, расположенных на открытом воздухе. Оригинальный механизм «складывания» язычка в корпус замка при открывании двери. Усилие удержания 300 кг. Нормально открытый, напряжение питания 24 В/0,035 А | руб./шт | 3960 | 3960 | 3960
| 286010 | Promix-SM213.10 (ШЕРИФ-3В У НЗ 12В) | Усиленный врезной электромеханический замок уличного исполнения, для запирания распашных дверей, ворот и калиток, расположенных на открытом воздухе. Оригинальный механизм «складывания» язычка в корпус замка при открывании двери. Усилие удержания 300 кг. Нормально закрытый, напряжение питания 12 В/0,085 А | руб./шт | 3960 | 3960 | 3960
| 287728 | Promix-SM213.11 (Шериф-3В У НЗ 24В) | Усиленный врезной электромеханический замок уличного исполнения, для запирания распашных дверей, ворот и калиток, расположенных на открытом воздухе. Оригинальный механизм «складывания» язычка в корпус замка при открывании двери. Усилие удержания 300 кг. Нормально закрытый, напряжение питания 24 В/0,035 А | руб./шт | 3960 | 3960 | 3960
| 315236 | Promix-SM215.10 (brown) | Замок электромеханический накладной, сила удержания - 500 кг, нормально закрытый, напряжение питания 12В/0,5А, -30…+50°С, 0,3 кг. | руб./шт | 3580 | 3580 | 3580
| 315251 | Promix-SM215.10 (silver) | Замок электромеханический накладной, сила удержания - 500 кг, нормально закрытый, напряжение питания 12В/0,5А, -30…+50°С, 0,3 кг. | руб./шт | 3580 | 3580 | 3580
| 277937 | Promix-SM305.00 white (Шериф-5 НО-Б) | Promix-SM305 накладной электромеханический замок для пластиковых дверей и окон (Шериф-5 НО 12 В). Для запирания распашных пластиковых дверей и окон, с возможностью их дистанционного открывания с помощью контроллеров систем контроля и управления доступом, аудио- и видеодомофонов, кодовых панелей. Накладное исполнение, усилие удержания 300 кг. Нормально открытый, напряжение питания DC 12 В/0,1 А, цвет белый | руб./шт | 3578 | 3578 | 3578
| 277939 | Promix-SM305.10 white (Шериф-5 НЗ-Б) | Promix-SM305 накладной электромеханический замок для пластиковых дверей и окон (Шериф-5 НЗ 12 В). Для запирания распашных пластиковых дверей и окон, с возможностью их дистанционного открывания с помощью контроллеров систем контроля и управления доступом, аудио- и видеодомофонов, кодовых панелей. Накладное исполнение, усилие удержания 300 кг. Нормально закрытый, напряжение питания DC 12 В/0,1 А, цвет белый | руб./шт | 3578 | 3578 | 3578
| 279675 | Promix-SM306.00 brown (Шериф-6 НО-К) | Узкий накладной электромеханический замок. Усилие удержания 300 кг. Нормально открытый, напряжение питания DC 12 В/0,1 А, -30...+50 °С; цвет - коричневый | руб./шт | 3578 | 3578 | 3578
| 279676 | Promix-SM306.00 silver (Шериф-6 НО-С) | Узкий накладной электромеханический замок. Усилие удержания 300 кг. Нормально открытый, напряжение питания DC 12 В/0,1 А, -30...+50 °С, цвет - серебро | руб./шт | 3578 | 3578 | 3578
| 279674 | Promix-SM306.00 white (Шериф-6 НО-Б) | Узкий накладной электромеханический замок. Усилие удержания 300 кг. Нормально открытый, напряжение питания DC 12 В/0,1 А, -30...+50 °С, цвет - белый | руб./шт | 3578 | 3578 | 3578
| 279679 | Promix-SM306.10 brown (Шериф-6 НЗ-К) | Узкий накладной электромеханический замок. Усилие удержания 300 кг. Нормально закрытый, напряжение питания DC 12 В/0,1 А, -30...+50 °С, цвет - коричневый | руб./шт | 3578 | 3578 | 3578
| 279677 | Promix-SM306.10 silver (Шериф-6 НЗ-С) | Узкий накладной электромеханический замок. Усилие удержания 300 кг. Нормально закрытый, напряжение питания DC 12 В/0,1 А, -30...+50 °С, цвет - серебро | руб./шт | 3578 | 3578 | 3578
| 279678 | Promix-SM306.10 white (Шериф-6 НЗ-Б) | Узкий накладной электромеханический замок. Усилие удержания 300 кг. Нормально закрытый, напряжение питания DC 12 В/0,1 А, -30...+50 °С, цвет - белый | руб./шт | 3578 | 3578 | 3578
| 290941 | Promix-SM307.10.3-A | Электронный замок для мобильного городского транспорта. Нормально закрытый, встроенные датчики состояния замка и положения ригеля. Содержит встроенный сетевой контроллер управления и считыватель RFID-метки ригеля. Усилие удержания 400 кг, DC 12 В/0,04 (0,34)А, -10...+50 °С. Управляется по локальной сети системы Promix-Locker | руб./шт | 8797 | 8797 | 8797
| 290942 | Promix-SM307.10.3-E | Электронный замок для мобильного городского транспорта. Нормально закрытый, встроенные датчики состояния замка и положения ригеля. Исполнение для электротранспорта (заряд транспорта через контакты ригеля). Содержит встроенный сетевой контроллер управления и считыватель RFID-метки ригеля. Усилие удержания 400 кг, DC 12 В/0,04 (0,34)А, -10...+50 °С. Управляется по локальной сети системы Promix-Locker. | руб./шт | 8797 | 8797 | 8797
| 290943 | Promix-SM307.10.3-W | Электронный замок для мобильного городского транспорта. Нормально закрытый, встроенные датчики состояния замка и положения ригеля, считыватель RFID-метки ригеля. Для управления замком используется 3 канала: wiegand-26 (выходной протокол считывателя), выходы датчика положения ригеля, вход управления замком. Усилие удержания 400 кг, DC 12 В/0,04 (0,34)А, -10...+50 °С. | руб./шт | 8797 | 8797 | 8797
| 290944 | Promix-SM307.10.3-WE | Электронный замок для мобильного городского транспорта. Исполнение для электротранспорта (заряд транспорта через контакты ригеля). Нормально закрытый, встроенные датчики состояния замка и положения ригеля, считыватель RFID-метки ригеля. Для управления замком используется 3 канала: wiegand-26 (выходной протокол считывателя), выходы датчика положения ригеля, вход управления замком. Усилие удержания 400 кг, DC 12 В/0,04 (0,34)А, -10...+50 °С. | руб./шт | 8797 | 8797 | 8797
| 290928 | Promix-SM308.10.1 black (Шериф-8 НЗ-Ч) | Электромеханический замок с толкателем и датчиком положения двери. Усилие удержания ригеля 250 кг. Нормально закрытый, напряжение питания DC 12 В/0,4 А, -30...+50 °С, цвет - черный | руб./шт | 3098 | 3098 | 3098
| 290926 | Promix-SM308.10.1 brown (Шериф-8 НЗ-К) | Электромеханический замок с толкателем и датчиком положения двери. Усилие удержания ригеля 250 кг. Нормально закрытый, напряжение питания DC 12 В/0,4 А, -30...+50 °С, цвет - коричневый | руб./шт | 3098 | 3098 | 3098
| 290927 | Promix-SM308.10.1 silver (Шериф-8НЗ-С) | Электромеханический замок с толкателем и датчиком положения двери. Усилие удержания ригеля 250 кг. Нормально закрытый, напряжение питания DC 12 В/0,4 А, -30...+50 °С, цвет - серебро | руб./шт | 3098 | 3098 | 3098
| 290925 | Promix-SM308.10.1 white (Шериф-8 НЗ-Б) | Электромеханический замок с толкателем и датчиком положения двери. Усилие удержания ригеля 250 кг. Нормально закрытый, напряжение питания DC 12 В/0,4 А, -30...+50 °С, цвет - белый | руб./шт | 3098 | 3098 | 3098
| 290932 | Promix-SM323.10.2-00 black | Электромеханический замок с толкателем и датчиком положения двери. Усилие удержания ригеля 500 кг. Нормально закрытый, напряжение питания DC 12 В/0,6 А замок устанавливается справа (петли двери слева), цвет - черный | руб./шт | 3258 | 3258 | 3258
| 290930 | Promix-SM323.10.2-00 brown | Электромеханический замок с толкателем и датчиком положения двери. Усилие удержания ригеля 500 кг. Нормально закрытый, напряжение питания DC 12 В/0,6 А замок устанавливается справа (петли двери слева), цвет - коричневый | руб./шт | 3258 | 3258 | 3258
| 290931 | Promix-SM323.10.2-00 silver | Электромеханический замок с толкателем и датчиком положения двери. Усилие удержания ригеля 500 кг. Нормально закрытый, напряжение питания DC 12 В/0,6 А замок устанавливается справа (петли двери слева), цвет - серебро | руб./шт | 3258 | 3258 | 3258
| 290929 | Promix-SM323.10.2-00 white | Электромеханический замок с толкателем и датчиком положения двери. Усилие удержания ригеля 500 кг. Нормально закрытый, напряжение питания DC 12 В/0,6 А замок устанавливается справа (петли двери слева), цвет - белый | руб./шт | 3258 | 3258 | 3258
| 290936 | Promix-SM323.10.2-01 black | Электромеханический замок с толкателем и датчиком положения двери. Усилие удержания ригеля 500 кг. Нормально закрытый, напряжение питания DC 12 В/0,6 А замок устанавливается слева (петли двери справа), цвет - черный | руб./шт | 3258 | 3258 | 3258
| 290934 | Promix-SM323.10.2-01 brown | Электромеханический замок с толкателем и датчиком положения двери. Усилие удержания ригеля 500 кг. Нормально закрытый, напряжение питания DC 12 В/0,6 А замок устанавливается слева (петли двери справа), цвет - коричневый | руб./шт | 3258 | 3258 | 3258
| 290935 | Promix-SM323.10.2-01 silver | Электромеханический замок с толкателем и датчиком положения двери. Усилие удержания ригеля 500 кг. Нормально закрытый, напряжение питания DC 12 В/0,6 А замок устанавливается слева (петли двери справа), цвет - серебро | руб./шт | 3258 | 3258 | 3258
| 290933 | Promix-SM323.10.2-01 white | Электромеханический замок с толкателем и датчиком положения двери. Усилие удержания ригеля 500 кг. Нормально закрытый, напряжение питания DC 12 В/0,6 А замок устанавливается слева (петли двери справа), цвет - белый | руб./шт | 3258 | 3258 | 3258
| 315237 | Promix-SM325.10.2 | Электромеханический замок с гибким ригелем и толкателем, нормально закрытый, сила удержания - 500кг, длина троса 1500мм, диаметр стальной жилы троса - 6 мм, 12В/0,4 А, встроенный датчик состояния замка, замок устанавливается справа (петли двери слева), цвет: черный | руб./шт | 3267 | 3267 | 3267
| 313315 | Promix-SM326.10.2-00 black | Электромеханический замок с толкателем, нормально закрытый, датчик состояния замка, замок устанавливается справа (петли двери слева). Питание: DC 12В; 0,4 А. Цвет: черный. | руб./шт | 2930 | 2930 | 2930
| 313317 | Promix-SM326.10.2-00 brown | Электромеханический замок с толкателем, нормально закрытый, датчик состояния замка, замок устанавливается справа (петли двери слева). Питание: DC 12В; 0,4 А. Цвет: коричневый. | руб./шт | 2930 | 2930 | 2930
| 313316 | Promix-SM326.10.2-00 silver | Электромеханический замок с толкателем, нормально закрытый, датчик состояния замка, замок устанавливается справа (петли двери слева). Питание: DC 12В; 0,4 А. Цвет: серебро. | руб./шт | 2930 | 2930 | 2930
| 313318 | Promix-SM326.10.2-00 white | Электромеханический замок с толкателем, нормально закрытый, датчик состояния замка, замок устанавливается справа (петли двери слева). Питание: DC 12В; 0,4 А. Цвет: белый. | руб./шт | 2930 | 2930 | 2930
| 313319 | Promix-SM326.10.2-01 black | Электромеханический замок с толкателем, нормально закрытый, датчик состояния замка, замок устанавливается слева (петли двери справа). Питание: DC 12В; 0,4 А. Цвет: черный. | руб./шт | 2930 | 2930 | 2930
| 313321 | Promix-SM326.10.2-01 brown | Электромеханический замок с толкателем, нормально закрытый, датчик состояния замка, замок устанавливается слева (петли двери справа). Питание: DC 12В; 0,4 А. Цвет: коричневый. | руб./шт | 2930 | 2930 | 2930
| 313320 | Promix-SM326.10.2-01 silver | Электромеханический замок с толкателем, нормально закрытый, датчик состояния замка, замок устанавливается слева (петли двери справа). Питание: DC 12В; 0,4 А. Цвет: серебро. | руб./шт | 2930 | 2930 | 2930
| 313322 | Promix-SM326.10.2-01 white | Электромеханический замок с толкателем, нормально закрытый, датчик состояния замка, замок устанавливается слева (петли двери справа). Питание: DC 12В; 0,4 А. Цвет: белый. | руб./шт | 2930 | 2930 | 2930
| 290938 | Promix-SM410.20.1 grey | Электромеханический замок для морозильных ларей Caravell, со сдвижными (слайдинговыми) дверями. Встроенный контроллер дистанционного управления по радиоканалу, датчик положения дверей, датчик заклинивания замка, возможность аварийного открытия. Триггерного типа, напряжение питания 12 В, цвет - серый | руб./шт | 6500 | 6500 | 6500
| 290937 | Promix-SM410.20.1 red | Электромеханический замок для морозильных ларей Caravell, со сдвижными (слайдинговыми) дверями. Встроенный контроллер дистанционного управления по радиоканалу, датчик положения дверей, датчик заклинивания замка, возможность аварийного открытия. Триггерного типа, напряжение питания 12 В, цвет - красный | руб./шт | 6500 | 6500 | 6500
| 290939 | Promix-SM420.10 | Накладной электромеханический замок с возможностью аварийного открытия. Усилие удержания ригеля 150 кг, напряжение постоянного тока 10-14 В, Потребляемый ток (при 12 В) 0,15 А, Длина провода питания 0,1 м. | руб./шт | 1500 | 1500 | 1500
| 277940 | Promix-SM490.10 (Шериф-9.0 НЗ) | Promix-SM490 электромеханический замок (Шериф-9.0 НЗ 12 В). Универсального применения. Усилие удержания 150 кг. Без ригеля, кожуха и кронштейна. Нормально закрытый, напряжение питания DC 12 В/0,65 А, цвет - серебро. | руб./шт | 1200 | 1200 | 1200
| 277941 | Promix-SM491.10 (Шериф-9.1) | Promix-SM491 электромеханический замок (Шериф-9.1 НЗ 12 В). Универсального применения. Имеет возможность аварийного открытия. Усилие удержания 150 кг. С ригелем, кожухом и прямоугольным кронштейном крепления. Нормально закрытый, напряжение питания DC 12 В/0,65 А, цвет - серебро. | руб./шт | 1500 | 1500 | 1500
| 283687 | Promix-SM492.10 (Шериф-9.2) | Электромеханический замок накладной. Нормально закрытый, напряжение питания DC 12 В/0,65 А, цвет - серебро | руб./шт | 1500 | 1500 | 1500
| 290940 | Promix-SM493.10 (Шериф-9Л) | Нормально закрытый, напряжение питания DC 12 В/0,3 А, -40...+50 °C, цвет - серебро | руб./шт | 1500 | 1500 | 1500
| 313323 | Promix-SM503.02 silver | Электромеханический замок для дверной ручки с бесконтактной передачей энергии, нормально открытый. Питание: DC 12В; 0,2 А. | руб./шт | 3500 | 3500 | 3500
| 313324 | Promix-SM503.12 silver | Электромеханический замок для дверной ручки с бесконтактной передачей энергии, нормально закрытый. Питание: DC 12В; 0,2 А. | руб./шт | 3500 | 3500 | 3500
| 309865 | Promix-SM601.00 | Электромеханическая защёлка с силой удержания: 400 кг, нормально открытая; в комплект поставки входит короткая лицевая планка, напряжение питания 12В, потребляемый ток 0,15 А, 25(36)х85х43,3 мм. | руб./шт | 2300 | 2300 | 2300
7.1.9 |  | Замки электромеханические «PERCo»
| 254081 | PERCo-BP1 | Запорная планка для замка серии LBP85 | руб./шт | 3393 | 3393 | 3393
| 254082 | PERCo-BP2 | Запорная планка для замка серии LBP85 | руб./шт | 3393 | 3393 | 3393
| 282472 | PERCo-LB85.3 | Врезной электромеханический замок, нормально закрытый, межцентровое расстояние 85 мм, для легких и средних дверей толщиной 38...50 мм. 12 В, 120 мА, +1...+40 °C, 105×20×170 мм. Запорная планка в комплекте! | руб./шт | 21651 | 21651 | 21651
| 282473 | PERCo-LB85.4 | Врезной электромеханический замок, нормально открытый, межцентровое расстояние 85 мм, для легких и средних дверей толщиной 38...50 мм. 12 В, 120 мА, +1...+40 °C, 105×20×170 мм. Запорная планка в комплекте! | руб./шт | 21651 | 21651 | 21651
| 254079 | PERCo-LBP85.1 | Врезной электромеханический замок, нормально закрытый, 11-13 В DC/0,08-0,12 А, 46×25×210 мм. Планка ответная для замков серии LBP85 приобретается отдельно! | руб./шт | 21651 | 21651 | 21651
| 254080 | PERCo-LBP85.2 | Врезной электромеханический замок, нормально открытый, 11-13VDC/0,08-0,12А, 46×25×210 мм. Планка ответная для замков серии LBP85 приобретается отдельно! Дверные ручки и цилиндровый механизм приобретаются отдельно! | руб./шт | 21651 | 21651 | 21651
7.1.10 |  | Замки электромеханические «Soca»
7.1.10.1 |  | Замки электромеханические «Soca»
| 264344 | SL-100A | Врезной соленоидный электромеханический замок, нормально-открытый, сила удержания 1200 кг, 12 В, 900 мA, датчик положения двери НЗ, регулируемое время закрытия двери: 0/2,5/5/9 сек., 200x32 мм. | руб./шт | 4250 | 4165 | 4080
| 229985 | SL-100B | Врезной соленоидный электромеханический замок, НО, датчик положения двери НО и НЗ, регулируемое время открытия (0, 3, 5, 9 сек), 12 В, 900 мА, 200х32х40мм, ригель Ø15,5х16мм, ответная часть 90х26х2,5мм. | руб./шт | 4600 | 4508 | 4416
| 264345 | SL-100M | Врезной соленоидный электромеханический замок, нормально-открытый, сила удержания 1200 кг, 12 В, 900 мA, датчики положения двери и положения замка НО и НЗ, регулируемое время закрытия: 0/2,5/5/9 сек., 200x32 мм | руб./шт | 4780 | 4684.4 | 4588.8
| 264346 | SL-100U | Врезной соленоидный электромеханический замок, нормально-открытый, сила удержания 1200 кг, 12/24 В, 950/450 мA, датчик положения двери и замка НО и НЗ, функция "дозакрытие", регулируемое время закрытия: 0/2,5/5/9 сек., 200x32 мм | руб./шт | 4920 | 4821.6 | 4723.2
| 242610 | SL-120B | Электромеханический замок c личиной (поставляется в комплекте с 3-мя ключами), нормально-закрытый, датчики положения двери и замка НЗ и НО, регулируемое время открытия (0, 3, 5, 9 сек), 12 В, 880 мА, 200х32х46 мм, ригель Ø15,5х16 мм, ответная часть 90х26х2,5 мм | руб./шт | 6550 | 6419 | 6288
| 264347 | SL-120A | Врезной соленоидный электромеханический замок, нормально-закрытый, с личинкой (3 ключа), сила удержания 1200 кг, датчик положения двери НЗ, регулируемое время закрытия 0/3/5/9 сек., 12 В, 880 мA, 200х32,5 мм | руб./шт | 6270 | 6144.6 | 6019.2
| 264348 | SL-120U | Врезной соленоидный электромеханический замок, нормально-закрытый, с личинкой (3 ключа), сила удержания 1200 кг, датчики положения двери и положения замка НО и НЗ, регулируемое время закрытия 0/3/5/9 сек., функция "дозакрытие", 12/24 В, 950/475 мA, 200х32,5 мм | руб./шт | 7000 | 6860 | 6720
| 264349 | SL-130A | Врезной соленоидный электромеханический замок, нормально-закрытый (Штатный) или нормально-открытый (Безопасный) режимы работы, личинка и 3 ключа в комплекте, сила удержания 1200 кг, датчик положения двери НЗ, регулируемое время закрытия: 0/3/5/9 сек., 12 В, 880 мA, 201х26 мм | руб./шт | 6790 | 6654.2 | 6518.4
| 222508 | SL-130B | Врезной соленоидный электромеханический замок, нормально-закрытый (Штатный) или нормально-открытый (Безопасный) режимы работы, личинка и 3 ключа в комплекте, сила удержания 1200 кг, датчик положения двери НЗ и НО, регулируемое время закрытия: 0/3/5/9 сек., 12 В, 880 мA, 201х26 мм | руб./шт | 7000 | 6860 | 6720
| 264350 | SL-130U | Врезной соленоидный электромеханический замок, нормально-закрытый (Штатный) или нормально-открытый (Безопасный) режимы работы, с личинкой (3 ключа), сила удержания 1200 кг, датчик положения двери НЗ и НО, регулируемое время закрытия 0/3/5/9 сек., функция "дозакрытие", 12/24 В, 880/450 мA, 201х26 мм | руб./шт | 7100 | 6958 | 6816
| 264351 | SL-135A | Накладной соленоидный электромеханический замок, нормально-открытый, датчик положения двери НЗ, регулируемое время задержки 0 и 3 сек., 12 В, 210 мА (в ожидании) и 570 мА (в режиме срабатывания), 114х39х27 мм, ответная часть 114х27х20 мм | руб./шт | 3700 | 3626 | 3552
| 242611 | SL-135B | Накладной соленоидный электромеханический замок, нормально-открытый, датчик положения двери НО/НЗ, регулируемое время задержки 0 и 3 сек., 12 В, 210 мА (в ожидании) и 570 мА (в режиме срабатывания), 114х39х27 мм, ответная часть 114х27х20 мм | руб./шт | 4100 | 4018 | 3936
| 264352 | SL-135U | Накладной соленоидный электромеханический замок, нормально-открытый, датчик положения двери НО/НЗ, регулируемое время задержки 0 и 3 сек., 12/24 В, 210/110 мА (в ожидании) и 570/280мA (в режиме срабатывания), 114х39х27 мм, ответная часть 114х27х20 мм | руб./шт | 4350 | 4263 | 4176
| 264353 | SL-136A | Врезной соленоидный электромеханический замок, нормально-открытый, датчик положения двери НЗ, регулируемое время задержки 0 и 3 сек., 12 В, 210 мА (в ожидании) и 570 мA (в режиме срабатывания). Габ.размеры: замок 160х32х39 мм; ответная часть 90х27х3,5 мм. | руб./шт | 3440 | 3371.2 | 3302.4
| 245624 | SL-136B | Врезной соленоидный электромеханический замок, нормально-открытый, датчик положения двери НЗ и НО, регулируемое время задержки 0 и 3 сек., 12 В, 210 мА (в ожидании) и 570 мA (в режиме срабатывания). Габ.размеры: замок 160х32х39 мм; ответная часть 90х27х3,5 мм. | руб./шт | 3780 | 3704.4 | 3628.8
| 264354 | SL-136U | Врезной соленоидный электромеханический замок, нормально-открытый, датчик положения двери НЗ и НО, регулируемое время задержки 0 и 3 сек., 12/24 В, 210/110мА (в ожидании) и 570/280мA (в режиме срабатывания). Габ.размеры: замок 160х32х39 мм; ответная часть 90х27х3,5 мм. | руб./шт | 3880 | 3802.4 | 3724.8
| 242612 | SL-137B | Накладной соленоидный электромеханический замок для стеклянных дверей (толщина стекла 9-12 мм), нормально-открытый, датчик положения двери НЗ и НО, регулируемое время задержки 0 и 3 сек., 12 В, 210 мА (в ожидании) и 570 мA (в режиме срабатывания), замок 113,5х39,2х46,7 мм, ответная часть 113,5х39,2х46,7 мм | руб./шт | 4460 | 4370.8 | 4281.6
| 264356 | SL-137U | Накладной соленоидный электромеханический замок для стеклянных дверей (толщина стекла 9-12 мм), нормально-открытый, датчик положения двери НЗ и НО, регулируемое время задержки 0 и 3 сек., 12/24 В, 210/110 мА (в режиме ожидания) и 570 мA (в режиме срабатывания), замок 113,5х39,2х46,7 мм, ответная часть 113,5х39,2х46,7 мм | руб./шт | 4670 | 4576.6 | 4483.2
| 264355 | SL-137А | Накладной соленоидный электромеханический замок для стеклянных дверей (толщина стекла 9-12 мм), нормально-открытый, датчик положения двери НЗ, регулируемое время задержки 0 и 3 сек., 12 В, 210 мА (в ожидании) и 570 мA (в режиме срабатывания), замок 113,5х39,2х46,7 мм, ответная часть 113,5х39,2х46,7 мм | руб./шт | 4260 | 4174.8 | 4089.6
7.1.10.2 |  | Аксессуары для замков «Soca»
| 242613 | BR-100S | Комплект монтажных боксов для накладного крепления замка SOCA SL-100 и его ответной части, или крепления их на стекло, с помощью кронштейна SOCA UB-100 | руб./шт | 1210 | 1185.8 | 1161.6
| 229986 | UB-100S | Монтажный кронштейн для крепления электромеханического замка SOCA SL-100 на стекло, с помощью монтажных боксов SOCA BR-100. | руб./шт | 1670 | 1636.6 | 1603.2
| 250294 | BR-100C | U-кронштейн для крепления ответной части SL-100 на стеклянную дверь. Толщина стекла от 9 до 12 мм. | руб./шт | 1630 | 1597.4 | 1564.8
7.1.11 |  | Замки электромеханические «AccordTec»
| 251876 | AT-EL101 | Электромеханический накладной замок, НЗ, универсальный, цилиндр снаружи, цилиндр и кнопка изнутри (с блокировкой) , 12 В, 3 А, -30...+50 °C, 120 х 102 х 35, нержавеющая сталь | руб./шт | 2815 | 2674.01 | 2533.02
| 217333 | AT-EL101A | Электромеханический накладной замок, НЗ, универсальный, цилиндр снаружи, кнопка изнутри, 12 В, 3 А, -30...+50 °C, 120х102х35 мм, нержавеющая сталь | руб./шт | 2519 | 2392.99 | 2266.98
| 286247 | AT-EL101AB | Электромеханический накладной замок, НЗ, универсальный, цилиндр снаружи, кнопка изнутри, сталь, цвет черный, 12 В, 3,5 А, 163х47х103 мм | руб./шт | 2000 | 1900 | 1800
| 286248 | AT-EL101AWN | Электромеханический накладной замок, НЗ, универсальный, цилиндр снаружи, кнопка изнутри, никелированная сталь, 12 В, 3,5 А, 163х47х103 мм | руб./шт | 2504 | 2378.5 | 2253
| 286249 | AT-EL101B | Электромеханический накладной замок, НЗ, универсальный, цилиндр снаружи, цилиндр и кнопка изнутри, блокировка ключом в закрытом состоянии, сталь, цвет черный, 12 В, 3,5 А, 163х47х103 мм | руб./шт | 2104 | 1998.5 | 1893
| 286250 | AT-EL101WN | Электромеханический накладной замок, НЗ, универсальный, цилиндр снаружи, цилиндр и кнопка изнутри, блокировка ключом в закрытом состоянии, никелированная сталь, 12 В, 3,5 А, 163х47х103 мм | руб./шт | 2504 | 2378.5 | 2253
| 227730 | AT-EL201A | Электромеханический накладной замок моторного типа, может находиться в двух устойчивых состояниях открыто и закрыто, универсальный, цилиндр снаружи и изнутри, 12 В, 0,02 А (ждущий режим), 0,32 А (рабочий режим), -30...+50 °C, 120х102х35, нержавеющая сталь | руб./шт | 3393 | 3222.99 | 3052.98
| 296319 | AT-EL300 | Соленоидный замок со встроенным датчиком состояния замка, накладной, нормально-открытый, двухцветная светодиодная индикация, питание 12-24 В, потребляемый ток в режиме ожидания 110 мА, при пуске 1 А, нержавеющая сталь, -10...+50°С, 145х25х38 мм, 800 г | руб./шт | 4593 | 4362.99 | 4132.98
| 296320 | AT-EL301 | Соленоидный замок со встроенным датчиком состояния замка, накладной, нормально-закрытый, двухцветная светодиодная индикация, питание 12-24 В, потребляемый ток в режиме ожидания 110 мА, при пуске 1 А, нержавеющая сталь, таймер автоматического запирания 0/3/6 сек, -10...+50°С, 145х25х38 мм, 800 г | руб./шт | 4732 | 4495.49 | 4258.98
| 296321 | AT-EL400 | Соленоидный замок со встроенным датчиком состояния замка, врезной, нормально-закрытый, двухцветная светодиодная индикация, питание 12-24 В, потребляемый ток в режиме ожидания 200 мА, при пуске 1 А, цилиндр в комплекте с 5-ю ключами, нержавеющая cталь, -10…+50°С, 250х30х35 мм, 1500 г | руб./шт | 8243 | 7831 | 7419
| 228251 | AT-EL500A-2 | Электромеханический соленоидный замок, нормально открытый, мониторинг, горизонтальная/вертикальная установка, 12 В, 0,15 А (ждущий режим)/1,35 А (режим удержания), -10…+25 °С, 192х25х37 мм | руб./шт | 4259 | 4045.99 | 3832.98
| 296322 | AT-EL800A | Соленоидный замок со встроенным датчиком состояния замка, врезной, нормально-открытый, питание 12-24 В, двухцветная светодиодная индикация, потребляемый ток в режиме ожидания 150 мА, при пуске 1 А, нержавеющая сталь, -10…+50 °С, 177х26х35 мм, 640 г | руб./шт | 4311 | 4095.51 | 3880.02
7.1.12 |  | Замки электромеханические «Locinox»
| 261129 | LEKQ4040 U4L (цвет: RAL 9005, черный) | Электромеханический замок в алюминиевом корпусе с механизмом из нержавеющей стали. Для левого/правого открывания, нормально-открытый, 12 В AC/DC, 0,3 А. Возможность блокировки ручек. Дневной ригель для левого/правого открывания. Шаг ночного ригеля 23 мм одним поворотом ключа. Открывание-закрывание ключом дневного ригеля. Регулировка длины ригеля и защелки до 20 мм без разборки замка. Расстояние между центрами отверстий ригелей: 60 мм. Взаимозаменяемость со всеми замками Locinox. Для профиля 40-60 мм. БЕЗ ОТВЕТНОЙ ПЛАНКИ! | руб./шт | 55990 | 55990 | 55990
| 261132 | LEKQ4040 U4L (цвет: ZILV, серебро) | Электромеханический замок в алюминиевом корпусе с механизмом из нержавеющей стали. Для левого/правого открывания, нормально-открытый, 12 В AC/DC, 0,3 А. Возможность блокировки ручек. Дневной ригель для левого/правого открывания. Шаг ночного ригеля 23 мм одним поворотом ключа. Открывание-закрывание ключом дневного ригеля. Регулировка длины ригеля и защелки до 20 мм без разборки замка. Расстояние между центрами отверстий ригелей: 60 мм. Взаимозаменяемость со всеми замками Locinox. Для профиля 40-60 мм. | руб./шт | 55990 | 55990 | 55990
| 269702 | LIKQ4040 U2L (цвет: ZILV, серебро) | Замок электромеханический, нормально-закрытый, разблокировка ручек при подаче напряжения, возможность блокировки ручек, простая замена "левый/правый", шаг ночного ригеля 23 мм одним поворотом ключа, открывание-закрывание ключом дневного ригеля, регулировка длины ригеля и защелки до 20 мм без разборки замка, 12 В переменного или постоянного тока, 0,3 А, цвет-серебро | руб./шт | 55990 | 55990 | 55990
| 283532 | LIKQ4040 U2L (цвет: RAL 9005, черный) | Замок электромеханический, нормально-закрытый, разблокировка ручек при подаче напряжения, возможность блокировки ручек, простая замена "левый/правый", шаг ночного ригеля 23 мм одним поворотом ключа, открывание-закрывание ключом дневного ригеля, регулировка длины ригеля и защелки до 20 мм без разборки замка, 12 В переменного или постоянного тока, 0,3 А, цвет-черный | руб./шт | 55990 | 55990 | 55990
7.1.13 |  | Замки электромеханические «SLINEX»
| 276789 | EL-01 | Электромеханический накладной замок, цилиндр одинарный, кнопка выхода на корпусе, материал - сталь с нержавеющим покрытием, 9-14 В, 1,5-3А, -40°+55°С, 148х107х55 мм, 1250г. | руб./шт | 1755 | 1693.59 | 1632.18
| 276790 | EL-02 | Электромеханический накладной замок, цилиндр двойной, кнопка выхода на корпусе, блокировка кнопки, материал - сталь с нержавеющим покрытием, 9-14 В, 1,5-3А, -40°+55°С, 148х107х55мм, 1250г. | руб./шт | 1950 | 1881.75 | 1813.5
7.1.14 |  | Замки электромеханические «Aler»
| 279682 | AL-ZM-01 (12V) | Малогабаритный электромеханический замок для ящиков и шкафов. Нормально-закрытый. Усилие удержания зацепа 150 кг. Установка в любом положении (горизонтальном и вертикальном) на правые и левые дверцы. Встроенный датчик срабатывания замка в виде микропереключателя (сухой контакт). 12 В DC/760 мА, +1...+35 ˚С, IP20. Габариты корпусной части 70х57х15,5 мм, габариты зацепа 32х21х28 мм. | руб./шт | 2020 | 1900.01 | 1780.02
| 279683 | AL-ZM-01 (24V) | Малогабаритный электромеханический замок для ящиков и шкафов. Нормально-закрытый. Усилие удержания зацепа 150 кг. Установка в любом положении (горизонтальном и вертикальном) на правые и левые дверцы. Встроенный датчик срабатывания замка в виде микропереключателя (сухой контакт). 24 В DC/400 мА, +1...+35 ˚С, IP20. Габариты корпусной части 70х57х15,5 мм, габариты зацепа 32х21х28 мм. | руб./шт | 2020 | 1900.01 | 1780.02
| 302004 | AL-ZL-01 (12V) | Замок электромеханический, усилие удержания 700кг, нормально закрытый (НЗ) 12VDC 630мА, -40˚С...+50˚С, IP20, Габаритные размеры изделия, мм 92х65х190 мм, зацепа 91х60х50мм, цвет: черный. | руб./шт | 23230 | 21839.99 | 20449.98
| 305644 | AL-ZL-01 (24V) | Замок электромеханический, усилие удержания 700кг, нормально закрытый (НЗ) 24VDC 320мА, -40˚С...+50˚С, IP20, Габаритные размеры изделия, мм 92х65х190 мм, зацепа 91х60х50мм, цвет: черный. | руб./шт | 23230 | 21839.99 | 20449.98
7.1.15 |  | Замки электромеханические «Alarmico»
| 287752 | ALEL-A1 | Электромеханический накладной замок, ключ снаружи, кнопка изнутри, для дверей всех типов, DC 12В, 3А, материал - нержавеющая сталь (порошковая окраска), от -40° до 50°С, 148х107х55 мм. | руб./шт | 1996.44 | 1794.57 | 1592.7
| 287756 | ALEL-G1 | Электромеханический накладной замок, ключ снаружи кнопка изнутри, для дверей всех типов, DC 12В, 3А, материал - нержавеющая сталь, от -40° до 50°С, 148х107х55 мм. | руб./шт | 2407.14 | 2163.75 | 1920.36
| 287757 | ALEL-G2 | Электромеханический накладной замок, ключ снаружи, ключ и кнопка изнутри, для дверей всех типов, DC 12В, 3А, материал - нерж.сталь, от -40° до 50°С, 148х107х60 мм. | руб./шт | 2774.5 | 2493.95 | 2213.4
| 287758 | ALEL-202 | Электрозамок на дверцу шкафа, DC 12В; 0,6А, от -40° до 50°С, 80×65×13 мм. | руб./шт | 706.33 | 634.93 | 563.52
| 287759 | ALEL-204F | Электрозамок на дверцу шкафа, для любых типов дверей, DC 12В, 1,0А, от -40° до 50°С, 55×43×28 мм. | руб./шт | 1508.05 | 1355.56 | 1203.06
| 287774 | ALDB-100 | Нормально-открытый соленоидный ригельный замок; DC 12В; 200 мА (дежурный режим), 800 мА (максимально); планка - алюминий, ригель - сталь; размеры 205×35×41 мм, регулируемый таймер закрытия. | руб./шт | 2141.14 | 1924.64 | 1708.14
| 287778 | ALBR-100S | Адаптор компактный для установки замков серии ALDB-100 на стеклянную дверь, 95x45x40 мм, нержавеющая сталь, 0.25 кг. | руб./шт | 713.83 | 641.65 | 569.46
| 287775 | ALDB-100F | Нормально-открытый соленоидный ригельный замок с мониторингом положения двери; DC 12В, 800 мА, планка - алюминий, ригель - сталь; размеры 205×35×41 мм, регулируемый таймер закрытия. | руб./шт | 2682.96 | 2411.67 | 2140.38
| 287776 | ALDB-600 | Нормально-закрытый электромеханический ригельный замок; DC 12B, 950 мА, планка - алюминий, ригель - сталь; регулируемый таймер блокировки (0, 3, 6, 9 сек), 260×48×30 мм. | руб./шт | 8831.11 | 7938.13 | 7045.14
| 287777 | ALDB-500 | Нормально-открытый соленоидный ригельный замок под узкий дверной профиль с мониторингом положения двери и состояния замка; DC 12В; 140 мА (режим ожидания), 1100 мА (рабочий режим); планка - алюминий, ригель - сталь, 192×25×37 мм, таймер на выбор 0; 3; 6 и 9 секунд | руб./шт | 4391.46 | 3947.4 | 3503.34
7.1.16 |  | Замки электромеханические «Optimus»
| 329755 | EMC-01-S (NC) | Замок электромеханический, накладной, 12В, 3,5А, 5 ключей в комплекте, IP50, блокировка кнопки ключом, -40...+55°С, 1,5 кг, 148х107х50 мм, корпус из стали. | руб./шт | 3536 | 3271 | 3006
NEW | 331326 | EMR-01-M (NO) | Электромеханический ригельный врезной замок; Нормально-открытый; U-пит. DC 12В; I-потр. 900мА (max); таймер закрытия 0/3/6 сек., защита от ложной активации (оптический сенсор и геркон); -30°С...+55°С. Габ.размеры: 200х34х41 мм. | руб./шт | 4623 | 4276.5 | 3930
7.1.17 |  | Замки электромеханические «CTV»
| 274379 | CTV Lock-E01 | Электромеханический замок для дверей с открыванием наружу и вовнутрь, с любым расположением петель, корпус из нержавеющей стали, кнопка выхода, DC 12-15В (1,3 А), от -40°C до +55°C. | руб./шт | 1940 | 1940 | 1940
| 314064 | CTV Lock-E02 | Электромеханический замок для дверей с открыванием наружу и вовнутрь, корпус из окрашенной стали, для установки внутри помещений, кнопка выхода, 12-15 В DC \1.3 А, -40 ~ +55°C, 130х37х106 мм. | руб./шт | 1875 | 1875 | 1875
7.1.18 |  | Замки электромеханические «Hikvision»
7.1.18.1 |  | Замки электромеханические «Hikvision»
| 266662 | DS-K4T108 | Замок электромеханический соленоидный, 800 кг; DC 12 В; 205×34×42 мм; нержавеющая сталь с матовым покрытием | руб./шт | 3590 | 3410.5 | 3231
| 266652 | DS-K4T100 | Замок электромеханический соленоидный, 800 кг; нормально закрытый, DC 12 В+10%; 900 мА; -10…+55 °C, 205×35×40 мм; нержавеющая сталь с матовым покрытием. | руб./шт | 6690 | 6355.5 | 6021
| 289269 | DS-K4E100 | Замок электромеханический Установка права/левая; DC12В+10%; 155×110×40мм; нержавеющая сталь. | руб./шт | 5290 | 5025.5 | 4761
7.1.18.2 |  | Аксессуары для замков «Hikvision»
| 266653 | DS-K4T100-U1 | Комплект монтажа для замка DS-K4T100, крепление запорной планки на цельностеклянное полотно; 93×50×30 мм; алюминиевый сплав | руб./шт | 1590 | 1510.5 | 1431
| 266655 | DS-K4T100-U2 | Комплект монтажа для замка DS-K4T100 на стекло; 205×58×46 мм; алюминиевый сплав | руб./шт | 6490 | 6165.5 | 5841
| 266663 | DS-K4T108-U1 | Комплект монтажа для замка DS-K4T108; крепление запорной планки на цельностеклянное полотно; 70×44×24.5 мм; алюминиевый сплав | руб./шт | 990 | 940.5 | 891
7.1.19 |  | Замки электромеханические «SPACE TECHNOLOGY»
| 315537 | ST-EL-01 | Замок электромеханический, рабочее напряжение: DC12В±15%, ток потребления: 3,5А, время подачи отпирающего сигнала: Не более 1-3сек, сталь с нержавеющим покрытием, IP55, –40..+50°С, 130х106х40 мм. | руб./шт | 2900 | 2464.99 | 2029.98
| 315538 | ST-EL-02 | Замок электромеханический, Рабочее напряжение: DC12В±15%, Ток потребления: 3,5А, Время подачи отпирающего сигнала: Не более 1-3сек, сталь с нержавеющим покрытием, IP55, –40..+50°С, 130х106х40 мм | руб./шт | 3200 | 2719.99 | 2239.98
| 315536 | ST-EL-03 (серый) | Замок электромеханический, рабочее напряжение: Dc12В±15%, ток потребления: 3,5А, время подачи отпирающего сигнала: Не более 1-3сек, окрашенная сталь, –30..+70°C, 148х106х38 мм, цвет- серый. | руб./шт | 2700 | 2295 | 1890
| 323892 | ST-EL-03 (черный) | Замок электромеханический, накладной; DC 12В; 3,5А. Тип цилиндра: двойной; наличие мех.кнопки с возможностью блокировки нажатия. –30...+70°C. Габ.размеры: 148х106х38мм. Корпус: сталь; цвет: чёрный. | руб./шт | 2700 | 2295 | 1890
| 315535 | ST-EL-04 (серый) | Замок электромеханический, рабочее напряжение: Dc12В±15%, ток потребления: 3,5А, время подачи отпирающего сигнала: Не более 1-3сек, окрашенная сталь, –30..+70°C, 148*106*38 мм, цвет- серый. | руб./шт | 2500 | 2125.01 | 1750.02
7.1.20 |  | Замки электромеханические «dormakaba»
| 317797 | SVZ 6251 12-24V PZ 72/55 DIN-L 20 MM | Врезной электромеханический соленоидный замок НЗ с автозапиранием ригеля для сплошных дверей с притвором; без функции аварийного выхода (электрически подключаемы обе ручки); стальной ригель с вылетом 20мм; межосевое расстояние: 72мм; бэксет: 55мм. Поставляется с угловой лицевой планкой: 235/20 DIN-L. Мониторинг состояния: ригеля; ручки; язычка (положение двери); цилиндра. -25…+70°С (не для уличных дверей, со средней проходимостью). Питание: DC 12/24В; не более 0,4А. Ориентир установки замка: ручка выхода слева (левое наружу). Имеется возможность механическим путём менять режим работы замка с НЗ на НО! (Аналог замка Abloy EL561) | ЕВРО/шт | 555.86 | 544.75 | 533.63
| 317798 | SVP 6257 PZ 72/55 DIN L AÖ 24MM STUMPF | Врезной электромеханический соленоидный замок с электрически подключаемой уличной ручкой и постоянно подключенной механически внутренней ручкой (1-сторонний доступ c функцией аварийного выхода от внутренней дверной ручки). Для сплошных дверей без притвора; лицевая планка: 235/24 DIN L/R (универсальная). Межосевое расстояние: 72мм. Бэксет: 55мм. Мониторинг состояния: ригеля; ручки; язычка (положение двери); цилиндра. -25…+70°С (не для уличных дверей). Питание: DC 12-24В; 0,3А. Ориентир установки: ручка выхода слева (левое наружу). Имеется возможность механическим путём менять режим работы замка с НЗ на НО! (Аналог замка Abloy EL560) | ЕВРО/шт | 539.33 | 528.55 | 517.76
| 317799 | SVP 6258 PZ 72/55 DIN R AÖ 24MM STUMPF | Врезной электромеханический соленоидный замок с электрически подключаемой уличной ручкой и постоянно подключенной механически внутренней ручкой (1-сторонний доступ c функцией аварийного выхода от внутренней дверной ручки). Для сплошных дверей без притвора; лицевая планка: 235/24 DIN L/R (универсальная). Межосевое расстояние: 72мм. Бэксет: 55мм. Мониторинг состояния: ригеля; ручки; язычка (положение двери); цилиндра. -25…+70°С (не для уличных дверей). Питание: DC 12-24В; 0,3А. Ориентир установки: ручка выхода справа (правое наружу). Имеется возможность механическим путём менять режим работы замка с НЗ на НО! (Аналог замка Abloy EL560) | ЕВРО/шт | 539.33 | 528.55 | 517.76
| 317800 | SVZ 6258 12-24V PZ 72/55 UNI 24 MM | Врезной электромеханический соленоидный замок НЗ с автозапиранием ригеля для сплошных дверей без притвора; без функции аварийного выхода (электрически подключаемы обе ручки); стальной ригель с вылетом 20мм; межосевое расстояние: 72мм; бэксет: 55мм. Поставляется с лицевой планкой: 235/24 DIN-R. Мониторинг состояния: ригеля; ручки; язычка (положение двери); цилиндра. -25…+70°С (не для уличных дверей, со средней проходимостью). Питание: DC 12/24В; не более 0,4А. Ориентир установки замка: ручка выхода справа (правое наружу). Имеется возможность механическим путём менять режим работы замка с НЗ на НО! (Аналог замка Abloy EL561) | ЕВРО/шт | 539.33 | 528.55 | 517.76
| 317801 | SVP4251 EPC 72/55 DIN L 20 | Врезной электромеханический замок НЗ для сплошных дверей с притвором, с электрически подключаемой уличной ручкой и постоянно подключенной механически внутренней ручкой (1-сторонний доступ c функцией аварийного выхода от внутренней дверной ручки); стальной ригель с вылетом 20мм; межосевое расстояние: 72мм; бэксет: 55мм. Поставляется с лицевой планкой 235/20 DIN-L. Мониторинг состояния: ригеля; ручки; язычка (положение двери); цилиндра. -25…+70°С (не для уличных дверей, со средней проходимостью). Питание: DC 12/24В; не более 0,4А. Ориентир установки замка: ручка выхода слева (левое наружу). | ЕВРО/шт | 429.94 | 421.34 | 412.74
| 317802 | SVP4252 EPC 72/55 DIN R 20 | Врезной электромеханический замок НЗ для сплошных дверей с притвором, с электрически подключаемой уличной ручкой и постоянно подключенной механически внутренней ручкой (1-сторонний доступ c функцией аварийного выхода от внутренней дверной ручки); стальной ригель с вылетом 20мм; межосевое расстояние: 72мм; бэксет: 55мм. Поставляется с лицевой планкой 235/20 DIN R. Мониторинг состояния: ригеля; ручки; язычка (положение двери); цилиндра. -25…+70°С (не для уличных дверей, со средней проходимостью). Питание: DC 12/24В; не более 0,4А. Ориентир установки замка: ручка выхода справа (правое наружу). | ЕВРО/шт | 429.94 | 421.34 | 412.74
| 317803 | SVP4257 58 EPC 72/55 DIN L/R 24 | Врезной электромеханический замок НЗ для дверей без притвора, с электрически подключаемой уличной ручкой и постоянно подключенной механически внутренней ручкой (1-сторонний доступ c функцией аварийного выхода от внутренней дверной ручки); стальной ригель с вылетом 20мм; межосевое расстояние: 72мм; бэксет: 55мм. Поставляется с лицевой планкой 235/24 DIN L/R (универсальная). Мониторинг состояния: ригеля; ручки; язычка (положение двери); цилиндра. -25…+70°С (не для уличных дверей, со средней проходимостью). Питание: DC 12/24В; не более 0,4А. Ориентир установки замка не имеет сторонности открывания. | ЕВРО/шт | 429.94 | 421.34 | 412.74
| 317804 | SVP6710 92/35 R-out/L-in 24 НЗ | Врезной электромеханический соленоидный замок (НО) с электрически подключаемой уличной ручкой и постоянно подключенной механически внутренней ручкой (1-сторонний доступ c функцией аварийного выхода от внутренней дверной ручки). Для профильных дверей; лицевая планка: 270/24 DIN R. Межосевое расстояние: 92мм. Бэксет: 35мм. Мониторинг состояния: ригеля; ручки; язычка (положение двери); цилиндра. -25…+70°С (не для уличных дверей, со средней проходимостью). Питание: DC 12/24В; 0,3А. Ориентир установки замка: ручка выхода справа (правое наружу). Имеется возможность механическим путём менять режим работы замка с НО на НЗ! (Аналог замка Abloy EL460) | ЕВРО/шт | 728.86 | 714.29 | 699.71
| 317805 | SVP6710 92/35 R-out/L-in 24 НО | Врезной электромеханический соленоидный замок (НЗ) с электрически подключаемой уличной ручкой и постоянно подключенной механически внутренней ручкой (1-сторонний доступ c функцией аварийного выхода от внутренней дверной ручки). Для профильных дверей; лицевая планка: 270/24 DIN R. Межосевое расстояние: 92мм. Бэксет: 35мм. Мониторинг состояния: ригеля; ручки; язычка (положение двери); цилиндра. -25…+70°С (не для уличных дверей, со средней проходимостью). Питание: DC 12/24В; 0,3А. Ориентир установки замка: ручка выхода справа (правое наружу). Имеется возможность механическим путём менять режим работы замка с НЗ на НО! (Аналог замка Abloy EL460) | ЕВРО/шт | 760.66 | 745.45 | 730.23
| 317806 | SVP6719 92/35 L-out/R-in 24 НЗ | Врезной электромеханический соленоидный замок (НЗ) с электрически подключаемой уличной ручкой и постоянно подключенной механически внутренней ручкой (1-сторонний доступ c функцией аварийного выхода от внутренней дверной ручки). Для профильных дверей; лицевая планка: 270/24 DIN L. Межосевое расстояние: 92мм. Бэксет: 35мм. Мониторинг состояния: ригеля; ручки; язычка (положение двери); цилиндра. -25…+70°С (не для уличных дверей, со средней проходимостью). Питание: DC 12/24В; 0,3А. Ориентир установки замка: ручка выхода слева (левое наружу). Имеется возможность механическим путём менять режим работы замка с НЗ на НО! (Аналог замка Abloy EL460) | ЕВРО/шт | 728.86 | 714.29 | 699.71
| 317807 | SVZ6719 92/35 24 НЗ | Врезной электромеханический соленоидный замок НЗ для узко-профильных дверей с автозапиранием ригеля; без функции аварийного выхода (электрически подключаемы обе ручки); стальной ригель с вылетом 20мм; межосевое расстояние: 92мм; бэксет: 35мм. Поставляется с лицевой планкой: 270/24 DIN L/R (универсальная). Мониторинг состояния: ригеля; ручки; язычка (положение двери); цилиндра. -25…+70°С (не для уличных дверей, со средней проходимостью). Питание: DC 12/24В; не более 0,4А. Ориентир установки замка не имеет сторонности открывания. Имеется возможность механическим путём менять режим работы замка с НЗ на НО! (Аналог замка Abloy EL461) | ЕВРО/шт | 728.86 | 714.29 | 699.71
| 317808 | SVP6719 92/35 L-out/R-in 24 НО | Врезной электромеханический соленоидный замок (НО) с электрически подключаемой уличной ручкой и постоянно подключенной механически внутренней ручкой (1-сторонний доступ c функцией аварийного выхода от внутренней дверной ручки). Для профильных дверей; лицевая планка: 270/24 DIN L. Межосевое расстояние: 92мм. Бэксет: 35мм. Мониторинг состояния: ригеля; ручки; язычка (положение двери); цилиндра. -25…+70°С (не для уличных дверей, со средней проходимостью). Питание: DC 12/24В; 0,3А. Ориентир установки замка: ручка выхода слева (левое наружу). Имеется возможность механическим путём менять режим работы замка с НО на НЗ! (Аналог замка Abloy EL460) | ЕВРО/шт | 760.66 | 745.45 | 730.23
| 317809 | SVZ6719 92/35 24 НО | Врезной электромеханический соленоидный замок НО для узко-профильных дверей с автозапиранием ригеля; без функции аварийного выхода (электрически подключаемы обе ручки); стальной ригель с вылетом 20мм; межосевое расстояние: 92мм; бэксет: 35мм. Поставляется с лицевой планкой: 270/24 DIN L/R (универсальная). Мониторинг состояния: ригеля; ручки; язычка (положение двери); цилиндра. -25…+70°С (не для уличных дверей, со средней проходимостью). Питание: DC 12/24В; не более 0,4А. Ориентир установки замка не имеет сторонности открывания. Имеется возможность механическим путём менять режим работы замка с НО на НЗ! (Аналог замка Abloy EL461) | ЕВРО/шт | 760.66 | 745.45 | 730.23
7.1.21 |  | Замки электромеханические «RusGuard»
| 330068 | RG-Lock 595 | Электромеханический моторный замок с функцией управляемой антипаники, врезной. 12 В DC, 1,2 А. Тип замка НЗ/НО. Встроенное резервное питание (не является расходным материалом). Настраиваемый вылет ригеля: 14/20mm, интерфейс RS-485 для смены прошивки (состояния замка: открытый или закрытый), cъемный поворотный ригель. -25...+60°С, установочные размеры 186х72х19,6 мм., габаритные размеры 255х89х19,6 мм. Конструктивный аналог замка ABLOY EL595 - к нему подходят все комплектующие ABLOY (цилиндровые замки, ручки, ответные планки и т.д). | руб./шт | 65000 | 61750 | 58500
| 330069 | RG-Lock 595 (KIT) | Готовый комплект для установки замка RG-Lock 595. В состав комплекта входит: • Моторный замок RG-Lock 595; • ручка-скоба внешняя; • ручка односторонняя внутренняя со щитком (внешняя заглушка); • цилиндр односторонний с набором ключей; • гибкий кабелепроход; • запорная планка. | руб./компл | 99000 | 94050 | 89100
7.2 |  | Замки электромеханические с контроллерами
7.2.1 |  | Замки электромеханические «Полис»
| 54611 | Полис-11ТМ-01 | Аналог "Полис 11", встроенный контроллер ТМ-ключей, 700 польз., 10 ключей блокировки, считыватель и мастер-ключ в комплекте. | руб./шт | 8220 | 7891.2 | 7562.4
| 54167 | Полис-12ТМ | Аналог "Полис 12", встроенный контроллер ТМ-ключей, 700 польз., 10 ключей блокировки, считыватель и мастер-ключ в комплекте. | руб./шт | 8220 | 7891.2 | 7562.4
| 54091 | Полис-13ТМ | Врезной, на любую дверь, 12 В/0,6 А, снаружи открывается ключом, диаметр засовов 18 мм, ход засова 16 мм, размер 110х92х30 мм. БЕЗ ответной планки. Встроенный контроллер ТМ-ключей, 700 ключей, 10 ключей блокировки, считыватель и мастер-ключ в комплекте. | руб./шт | 8200 | 7871.99 | 7543.98
7.2.2 |  | Замки электромеханические «IronLogic»
| 262039 | Z-Eurolock (мод.0) | Электронная накладка со встроенным контроллером (2024 польз./2048 событий) и считывателем карт EM-Marine, HID, Temic дальность 2-4см), питание 3х1,5В батарея ААА (50тыс. открываний), режимы "Офис", "Отель". Звуковая/световая индикация работы, цвет серебро, dd=0 мм. Линия связи : Micro USB, RS485. БЕЗ МЕХАНИЗМА ЗАМКА! | руб./шт | 12650 | 12650 | 12650
| 238105 | Z-Eurolock (мод.72) | Электронная накладка со встроенным контроллером (2024 польз./2048 событий) и считывателем карт EM-Marine, HID, Temic дальность 2-4см), питание 3х1,5В батарея ААА (50тыс. открываний), режимы "Офис", "Отель". Звуковая/световая индикация работы, цвет серебро, dd=72 мм. Линия связи : Micro USB, RS485. БЕЗ МЕХАНИЗМА ЗАМКА! | руб./шт | 12650 | 12650 | 12650
| 238104 | Z-Eurolock (мод.85) | Электронная накладка со встроенным контроллером (2024 польз./2048 событий) и считывателем карт EM-Marine, HID, Temic дальность 2-4см), питание 3х1,5В батарея ААА (50тыс. открываний), режимы "Офис", "Отель". Звуковая/световая индикация работы, цвет серебро, dd=85 мм. Линия связи : Micro USB, RS485. БЕЗ МЕХАНИЗМА ЗАМКА! | руб./шт | 12650 | 12650 | 12650
| 238106 | Z-Eurolock (мод.92) | Электронная накладка со встроенным контроллером (2024 польз./2048 событий) и считывателем карт EM-Marine, HID, Temic дальность 2-4см), питание 3х1,5В батарея ААА (50тыс. открываний), режимы "Офис", "Отель". Звуковая/световая индикация работы, цвет серебро, dd=92 мм. Линия связи : Micro USB, RS485. БЕЗ МЕХАНИЗМА ЗАМКА! | руб./шт | 12650 | 12650 | 12650
| 237980 | Z-395 (серебро) | Накладной замок со встроенным контроллером (24 польз.) и считывателем карт EM-Marine, HID, Temic (дальность 2-4см), питание 4х1,5В батарея АА, пять режимов работы. Звуковая/световая индикация работы, цвет серебро, D47х35 мм. | руб./шт | 3520 | 3344 | 3168
| 232290 | Z-396 (серебро) | Накладной замок со встроенным контроллером (24 польз.) и считывателем карт EM-Marine, HID, Temic (дальность 2-4см), питание 4х1,5В батарея АА, пять режимов работы. Звуковая/световая индикация работы, цвет серебро, 73х43х21 мм. | руб./шт | 3520 | 3344 | 3168
| 230502 | Z-495 (серебро) | Накладной замок со встроенным контроллером (24 польз.) и считывателем карт EM-Marine, HID, Temic (дальность 2-4см), питание 4х1,5В батарея АА, пять режимов работы. Звуковая/световая индикация работы, цвет серебро, 104х50х15 мм. | руб./шт | 4400 | 4069.99 | 3739.98
| 237981 | Z-496 (серебро) | Накладной замок со встроенным контроллером (24 польз.) и считывателем карт EM-Marine, HID, Temic (дальность 2-4см), питание 4х1,5В батарея АА, пять режимов работы. Звуковая/световая индикация работы, цвет серебро, 110х37х13 мм. | руб./шт | 4400 | 4069.99 | 3739.98
| 275568 | Z-695 (серебро) | Z-695 EHT, электронный замок для мебели, серебро, 5 режимов работы, EM, HID, Temic, 92х45х16 мм. | руб./шт | 4400 | 4180 | 3960
| 225248 | Z-7 EHT (золото) (EHT) | Врезной замок со встроенным контроллером (1364 польз.) и считывателем карт EM-Marine и HID (дальность 2-4см), питание 4х1,5В батарея АА (25тыс. открываний), режимы "Офис", "Отель". Звуковая/световая индикация работы, подключение внешней кнопки открывания двери, цвет золото. | руб./шт | 11330 | 11046.76 | 10763.52
| 219896 | Z-7 EHT (серебро) (EHT) | Врезной замок со встроенным контроллером (1364 польз.) и считывателем карт EM-Marine и HID (дальность 2-4см), питание 4х1,5В батарея АА (25тыс. открываний), режимы "Офис", "Отель". Звуковая/световая индикация работы, подключение внешней кнопки открывания двери, цвет серебро. | руб./шт | 11330 | 11046.76 | 10763.52
| 305046 | Z-795 (серебро) | Электронный замок для шкафчиков в раздевалки, считыватель со встроенным контроллером с питанием от 4 батареек размера АА. Работа с картами/ браслетами/ брелками: EM-Marine, Temic, HID PROX II, дальность чтения: 2-4 см, +5..+40°С, 130х63х25 мм. | руб./шт | 3520 | 3344 | 3168
| 239141 | Z-8 EHT (бронза) (EHT) | Врезной замок со встроенным контроллером (1364 польз.) и считывателем карт EM-Marine и HID (дальность 2-4 см), питание 4х1,5 В батарея АА (25 тыс. открываний), режимы "Офис", "Отель". Звуковая/световая индикация работы, подключение внешней кнопки открывания двери, цвет бронза. | руб./шт | 12340 | 12031.49 | 11722.98
| 219897 | Z-8 EHT (серебро) (EHT) | Врезной замок со встроенным контроллером (1364 польз.) и считывателем карт EM-Marine и HID (дальность 2-4см), питание 4х1,5В батарея АА (25тыс. открываний), режимы "Офис", "Отель". Звуковая/световая индикация работы, подключение внешней кнопки открывания двери, цвет серебро. | руб./шт | 12340 | 12031.49 | 11722.98
7.2.3 |  | Замки электромеханические «Commax»
| 273309 | CDL-100WL | Электронный умный замок. Питание от батареек АА 4 шт. Память на 30 карт формата Mifare, двойная идентификация карта или код /карта + код, встроенная энергонезависимая память, двойная блокировка, индикация открыт/закрыт, регулировка звука, экстренная разблокировка через microUSB, толщина двери 35-55 мм, +5...+40 °С. Алюминий. Цвет серебро | руб./шт | 24708.6 | 23473.17 | 22237.74
7.2.4 |  | Замки электромеханические «Alarmico»
| 287767 | ALEL-92SA | Электромеханический врезной замок со встроенным контроллером и считывателем карт MIFARE, емкость памяти: 251 карта, питание 4 элемента AA 1.5В, открытие с помощью ключа или карты, память на 992 события, ресурс микромотора на 600 000 открываний, нержавеющая сталь, 287х70х17 мм. | руб./шт | 8877.21 | 7979.57 | 7081.92
| 287768 | ALEL-98SA | Автономный электромеханический врезной замок с встроенным считывателем RFID-карт MIFARE, питание 4 элемента AA 1.5В (до 2х лет работы), открытие с помощью ключа или карты, память на 992 события, ресурс микромотора на 600 000 открываний, нержавеющая сталь, 282х50х25 мм. | руб./шт | 12845.86 | 11546.93 | 10248
| 287769 | ALFL-17BL | Биометрический электромеханический врезной замок с встроенным сканером отпечатка пальца, считывателем RFID-карт MIFARE и кодонаборной панелью, питание 4 элемента AA 1.5В (до 2х лет работы), память на 110 отпечатков пальца, до 280 пользователей, 245x58x22мм, алюминиевый корпус, черный. | руб./шт | 14456.34 | 12994.56 | 11532.78
| 287770 | ALFL-17BR | Биометрический электромеханический врезной замок с встроенным сканером отпечатка пальца, считывателем RFID-карт MIFARE и кодонаборной панелью, питание 4 элемента AA 1.5В (до 2х лет работы), память на 110 отпечатков пальца, до 280 пользователей, 245x58x22мм, алюминиевый корпус, бронза. | руб./шт | 14456.34 | 12994.56 | 11532.78
| 287771 | ALFL-17S | Биометрический электромеханический врезной замок с встроенным сканером отпечатка пальца, считывателем RFID-карт MIFARE и кодонаборной панелью, питание 4 элемента AA 1.5В (до 2х лет работы), память на 110 отпечатков пальца, до 280 пользователей, 245x58x22мм, алюминиевый корпус, серебристый. | руб./шт | 14456.34 | 12994.56 | 11532.78
| 287772 | ALKL-01S | Накладной замок со встроенной сенсорной кодонаборной панелью и считывателем карт MIFARE, предназначен для установки на стеклянные двери и рамы, 4.5-6.5В (4 батарейки типа АА), размеры замка: 160x80x75мм, размеры ответной части: 160x43x75мм, ABS-пластик. | руб./шт | 8420.38 | 7568.93 | 6717.48
| 287773 | ALFL-06BW | Накладной биометрический замок с кодонаборной панелью, сканером отпечатка пальца и считывателем карт MIFARE, предназначен для установки на стеклянные двери и рамы, 4.5-6.5В(4 АА батарейки), черный-серебристый, ABS-пластик + алюминий,190×76×70 мм. | руб./шт | 17883.2 | 16074.91 | 14266.62
7.3 |  | Аксессуары для электромеханических замков
| 54037 | 050-060 | Переходные торцевые контакты для эл. мех замков | руб./шт | 1620 | 1620 | 1620
| 220675 | 06.511.00.0 | Набор нейлоновых контактов | руб./шт | 2550 | 2210.01 | 1870.02
| 232126 | 07.022.10.0 | Бустер для питания электромеханического замка серии ELETTRIKA, обеспечивает управление замком при подключении к слаботочной линии. Таймер открытого состояния замка, датчик состояния двери, удержание замка в открытом положении. Напряжение питания: 12/24 В AC/DC; -20...+80 °С | руб./шт | 25500 | 22100.01 | 18700.02
| 287779 | ALBR-100L | Адаптор полноразмерный для установки замков серии ALDB-100 на стеклянную дверь, может быть использован как кронштейн для установки замка на стеклянную дверь, так и как ответная планка на стеклянную раму для удержания ригеля, 205x58x46 мм | руб./шт | 2448.14 | 2200.6 | 1953.06
| 297898 | AT-VD EPS | Модуль управления электромеханическим замком с видеопанели (дистанционное открытие замка) без использования дополнительного блока питания. Малые габариты устройства позволяют устанавливать в стене за видеопанелью видеодомофона, в двери или внутри корпуса электромеханического замка. | руб./шт | 960 | 912 | 864
| 313895 | JSBo-БУЗ | Блок управления замком. Накопитель электрического импульса для питания электромеханического замка от видеодомофона без использования сетевого блока питания и кабеля. Напряжение питания Uвх=9...15 В, выходное напряжение Uвых=(2xUвх)-1 В, 3 А, 14х14х40 мм, 20 г | руб./шт | 429 | 407.55 | 386.1
| 223063 | KL-10 ПВХ | Гибкий кабель-канал для перехода на дверь; внутренний диаметр 10 мм; длина 400мм; металлорукав в ПВХ; цвет черный. | руб./шт | 90 | 88.5 | 87
| 223061 | KL-6 ПВХ | Гибкий кабель-канал для перехода на дверь; внутренний диаметр 6 мм; длина 400мм; металлорукав в ПВХ; цвет черный. | руб./шт | 90 | 88.5 | 87
| 223062 | KL-8 ПВХ | Гибкий кабель-канал для перехода на дверь; внутренний диаметр 8 мм; длина 400мм; металлорукав в ПВХ; цвет черный. | руб./шт | 90 | 88.5 | 87
| 215333 | KLB-468TB (цвет крепления черный) | Гибкий кабель-канал для перехода на дверь, металлический, диаметр 8 мм, длина 400мм. Цвет крепления черный. | руб./шт | 75 | 73.74 | 72.48
| 215332 | KLB-468TW (цвет крепления белый) | Гибкий кабель-канал для перехода на дверь, диаметр 8 мм, длина 400мм. Цвет крепления белый. | руб./шт | 75 | 73.74 | 72.48
| 301851 | LM-187К (белая) | Планка для крепления замка. К замкам серии: ML-100K/180K. Габаритные размеры: 180х24 мм. Масса брутто 320 г.Цвет: Белый | руб./шт | 322 | 305.99 | 289.98
| 308754 | ST-DL110-WT | Кабелепереход кулачковый | руб./шт | 380 | 380 | 380
| 309117 | ST-DL220-WT | Кабелепереход гибкий металлический, пластиковые белые фиксаторы, длина 430 мм, внешний диаметр 10 мм, внутренний - 6 мм. | руб./шт | 370 | 370 | 370
| 309118 | ST-DL240 | Кабелепереход гибкий металлический, металлические фиксаторы, длина 430 мм, внешний диаметр 10 мм, внутренний - 6 мм. | руб./шт | 615 | 615 | 615
| 312780 | ST-DL340 | Кабелепереход гибкий накладной усиленный; 450мм; диаметр 13мм (внутр. 8мм). | руб./шт | 976 | 976 | 976
| 317090 | ST-DL440 | Кабелепереход скрытого монтажа; длина 320мм; ширина 27мм; посадочная глубина 18мм. Внешний диаметр гибкого перехода 13мм. | руб./шт | 1400 | 1400 | 1400
| 317091 | ST-DL441 | Кабелепереход скрытого монтажа; длина 540мм; ширина 27мм; посадочная глубина 18мм. Внешний диаметр гибкого перехода 13мм. | руб./шт | 1850 | 1850 | 1850
| 208241 | ГП-(белый) | Гибкий кабель-канал для перехода на дверь, металлорукав в ПВХ оболочке с пластиковыми молдингами; диаметр 6 мм, длина 300мм, цвет белый. | руб./шт | 155 | 152.5 | 150
| 208243 | ГП-металл (белый) | Гибкий кабель-канал для перехода на дверь, диаметр 6 мм, длина 300мм | руб./шт | 125 | 119.5 | 114
| 208242 | ГП-(черный) | Гибкий кабель-канал для перехода на дверь, металлорукав в ПВХ оболочке с пластиковыми молдингами; диаметр 6 мм, длина 300мм, цвет черный. | руб./шт | 155 | 152.5 | 150
| 307494 | ГП-8Ч ПВХ | Гибкий переход, 400+/-10мм, диаметр 8мм, материал - сталь, покрытие - ПВХ, цвет - черный. | руб./шт | 110 | 107.26 | 104.52
| 294269 | ГПД-200 (белый) | Гибкий переход для защиты проводов от механических повреждений при установки на подвижных конструкциях (окна, двери), металлорукав РЗЦ Ø6х200мм, габ.размеры наконечников 29.5х28.5 мм, IP40, t-раб. -60...+70°С, белые наконечники | руб./шт | 78.65 | 78.65 | 78.65
| 294270 | ГПД-200 (черный) | Гибкий переход для защиты проводов от механических повреждений при установки на подвижных конструкциях (окна, двери), металлорукав РЗЦ Ø6х200мм, габ.размеры наконечников 29.5х28.5 мм, IP40, t-раб. -60...+70°С, черные наконечники | руб./шт | 98.01 | 98.01 | 98.01
| 294271 | ГПД-300 (белый) | Гибкий переход для защиты проводов от механических повреждений при установки на подвижных конструкциях (окна, двери), металлорукав РЗЦ Ø6х300мм, габ.размеры наконечников 29.5х28.5 мм, IP40, t-раб. -60...+70°С, белые наконечники | руб./шт | 83.97 | 83.97 | 83.97
| 294272 | ГПД-300 (черный) | Гибкий переход для защиты проводов от механических повреждений при установки на подвижных конструкциях (окна, двери), металлорукав РЗЦ Ø6х300мм, габ.размеры наконечников 29.5х28.5 мм, IP40, t-раб. -60...+70°С, черные наконечники | руб./шт | 100.43 | 100.43 | 100.43
| 294273 | ГПД-400 (белый) | Гибкий переход для защиты проводов от механических повреждений при установки на подвижных конструкциях (окна, двери), металлорукав РЗЦ Ø6х400мм, габ.размеры наконечников 29.5х28.5 мм, IP40, t-раб. -60...+70°С, белые наконечники | руб./шт | 91.96 | 91.96 | 91.96
| 294274 | ГПД-400 (черный) | Гибкий переход для защиты проводов от механических повреждений при установки на подвижных конструкциях (окна, двери), металлорукав РЗЦ Ø6х400мм, габ.размеры наконечников 29.5х28.5 мм, IP40, t-раб. -60...+70°С, черные наконечники | руб./шт | 108.9 | 108.9 | 108.9
| 294275 | ГПД-500 (белый) | Гибкий переход для защиты проводов от механических повреждений при установки на подвижных конструкциях (окна, двери), металлорукав РЗЦ Ø6х500мм, габ.размеры наконечников 29.5х28.5 мм, IP40, t-раб. -60...+70°С, белые наконечники | руб./шт | 100.43 | 100.43 | 100.43
| 294276 | ГПД-500 (черный) | Гибкий переход для защиты проводов от механических повреждений при установки на подвижных конструкциях (окна, двери), металлорукав РЗЦ Ø6х500мм, габ.размеры наконечников 29.5х28.5 мм, IP40, t-раб. -60...+70°С, черные наконечники | руб./шт | 123.42 | 123.42 | 123.42
| 261612 | ГП-металл (черный) | Гибкий кабель-канал для перехода на дверь, диаметр 6 мм, длина 300мм | руб./шт | 125 | 119.5 | 114
| 7018 | УС 2х2 (200 мм) | Устройство соединительное для 2х2 проводов, длина 200 мм | руб./шт | 44.63 | 43.14 | 41.64
| 7006 | УС 2х2 (300 мм) | Устройство соединительное для 2х2 проводов, длина 300 мм | руб./шт | 47.25 | 45.68 | 44.1
| 7198 | УС 2х2 (400 мм) | Устройство соединительное для 2х2 проводов, длина 400 мм | руб./шт | 49.88 | 48.22 | 46.56
| 7019 | УС 2х3 (200 мм) | Устройство соединительное для 2х3 проводов, длина 200 мм | руб./шт | 51.75 | 50.03 | 48.3
| 7007 | УС 2х3 (300 мм) | Устройство соединительное для 2х3 проводов, длина 300 мм | руб./шт | 52.73 | 50.97 | 49.2
| 216204 | УС 2х3 (400 мм) | Устройство соединительное для 2х3 проводов, длина 400 мм | руб./шт | 54.38 | 52.57 | 50.76
| 7020 | УС 2х4 (200 мм) | Устройство соединительное для 2х4 проводов, длина 200 мм | руб./шт | 53.4 | 51.63 | 49.86
| 7008 | УС 2х4 (300 мм) | Устройство соединительное для 2х4 проводов, длина 300 мм | руб./шт | 55.28 | 53.44 | 51.6
| 7199 | УС 2х4 (400 мм) | Устройство соединительное для 2х4 проводов, длина 400 мм | руб./шт | 57.75 | 55.82 | 53.88
| 7021 | УС 4х4 (200 мм) | Устройство соединительное для 4х4 проводов, длина 200 мм | руб./шт | 69.98 | 67.66 | 65.34
| 288511 | УС 4х4 (200 мм) белый (Магнито-Контакт) | Гибкий переход в пластиковом гофрорукаве для 4х2 проводов, U-коммут. 50В, I-коммут.-0.5А, IP40, t-раб. -60...+70°С, длина 200мм, габ.размеры коробок 39х39х20 мм, белый | руб./шт | 220 | 220 | 220
| 288514 | УС 4х4 (200 мм) коричневый (Магнито-Контакт) | Гибкий переход в пластиковом гофрорукаве для 4х2 проводов, U-коммут. 50В, I-коммут.-0.5А, IP40, t-раб. -60...+70°С, длина 200мм, габ.размеры коробок 39х39х20 мм, коричневый | руб./шт | 220 | 220 | 220
| 288512 | УС 4х4 (200 мм) серый (Магнито-Контакт) | Гибкий переход в пластиковом гофрорукаве для 4х2 проводов, U-коммут. 50В, I-коммут.-0.5А, IP40, t-раб. -60...+70°С, длина 200мм, габ.размеры коробок 39х39х20 мм, серый | руб./шт | 220 | 220 | 220
| 288515 | УС 4х4 (200 мм) терракотовый (Магнито-Контакт) | Гибкий переход в пластиковом гофрорукаве для 4х2 проводов, U-коммут. 50В, I-коммут.-0.5А, IP40, t-раб. -60...+70°С, длина 200мм, габ.размеры коробок 39х39х20 мм, терракотовый | руб./шт | 220 | 220 | 220
| 288513 | УС 4х4 (200 мм) черный (Магнито-Контакт) | Гибкий переход в пластиковом гофрорукаве для 4х2 проводов, U-коммут. 50В, I-коммут.-0.5А, IP40, t-раб. -60...+70°С, длина 200мм, габ.размеры коробок 39х39х20 мм, черный | руб./шт | 220 | 220 | 220
| 7009 | УС 4х4 (300 мм) | Устройство соединительное для 4х4 проводов, длина 300 мм | руб./шт | 74.4 | 71.91 | 69.42
| 288516 | УС 4х4 (300 мм) белый (Магнито-Контакт) | Гибкий переход в пластиковом гофрорукаве для 4х2 проводов, U-коммут. 50В, I-коммут.-0.5А, IP40, t-раб. -60...+70°С, длина 300мм, габ.размеры коробок 39х39х20 мм, белый | руб./шт | 224.4 | 224.4 | 224.4
| 288519 | УС 4х4 (300 мм) коричневый (Магнито-Контакт) | Гибкий переход в пластиковом гофрорукаве для 4х2 проводов, U-коммут. 50В, I-коммут.-0.5А, IP40, t-раб. -60...+70°С, длина 300мм, габ.размеры коробок 39х39х20 мм, коричневый | руб./шт | 224.4 | 224.4 | 224.4
| 288517 | УС 4х4 (300 мм) серый (Магнито-Контакт) | Гибкий переход в пластиковом гофрорукаве для 4х2 проводов, U-коммут. 50В, I-коммут.-0.5А, IP40, t-раб. -60...+70°С, длина 300мм, габ.размеры коробок 39х39х20 мм, серый | руб./шт | 224.4 | 224.4 | 224.4
| 288520 | УС 4х4 (300 мм) терракотовый (Магнито-Контакт) | Гибкий переход в пластиковом гофрорукаве для 4х2 проводов, U-коммут. 50В, I-коммут.-0.5А, IP40, t-раб. -60...+70°С, длина 300мм, габ.размеры коробок 39х39х20 мм, терракотовый | руб./шт | 224.4 | 224.4 | 224.4
| 288518 | УС 4х4 (300 мм) черный (Магнито-Контакт) | Гибкий переход в пластиковом гофрорукаве для 4х2 проводов, U-коммут. 50В, I-коммут.-0.5А, IP40, t-раб. -60...+70°С, длина 300мм, габ.размеры коробок 39х39х20 мм, черный | руб./шт | 224.4 | 224.4 | 224.4
| 7200 | УС 4х4 (400 мм) | Устройство соединительное для 4х4 проводов, длина 400 мм | руб./шт | 76.65 | 74.09 | 71.52
| 288521 | УС 4х4 (400 мм) белый (Магнито-Контакт) | Гибкий переход в пластиковом гофрорукаве для 4х2 проводов, U-коммут. 50В, I-коммут.-0.5А, IP40, t-раб. -60...+70°С, длина 400мм, габ.размеры коробок 39х39х20 мм, белый | руб./шт | 231 | 231 | 231
| 288524 | УС 4х4 (400 мм) коричневый (Магнито-Контакт) | Гибкий переход в пластиковом гофрорукаве для 4х2 проводов, U-коммут. 50В, I-коммут.-0.5А, IP40, t-раб. -60...+70°С, длина 400мм, габ.размеры коробок 39х39х20 мм, коричневый | руб./шт | 231 | 231 | 231
| 288522 | УС 4х4 (400 мм) серый (Магнито-Контакт) | Гибкий переход в пластиковом гофрорукаве для 4х2 проводов, U-коммут. 50В, I-коммут.-0.5А, IP40, t-раб. -60...+70°С, длина 400мм, габ.размеры коробок 39х39х20 мм, серый | руб./шт | 231 | 231 | 231
| 288525 | УС 4х4 (400 мм) терракотовый (Магнито-Контакт) | Гибкий переход в пластиковом гофрорукаве для 4х2 проводов, U-коммут. 50В, I-коммут.-0.5А, IP40, t-раб. -60...+70°С, длина 400мм, габ.размеры коробок 39х39х20 мм, терракотовый | руб./шт | 231 | 231 | 231
| 288523 | УС 4х4 (400 мм) черный (Магнито-Контакт) | Гибкий переход в пластиковом гофрорукаве для 4х2 проводов, U-коммут. 50В, I-коммут.-0.5А, IP40, t-раб. -60...+70°С, длина 400мм, габ.размеры коробок 39х39х20 мм, черный | руб./шт | 231 | 231 | 231
| 288526 | УС 4х4 (500 мм) белый (Магнито-Контакт) | Гибкий переход в пластиковом гофрорукаве для 4х2 проводов, U-коммут. 50В, I-коммут.-0.5А, IP40, t-раб. -60...+70°С, длина 500мм, габ.размеры коробок 39х39х20 мм, белый | руб./шт | 237.6 | 237.6 | 237.6
| 288529 | УС 4х4 (500 мм) коричневый (Магнито-Контакт) | Гибкий переход в пластиковом гофрорукаве для 4х2 проводов, U-коммут. 50В, I-коммут.-0.5А, IP40, t-раб. -60...+70°С, длина 500мм, габ.размеры коробок 39х39х20 мм, коричневый | руб./шт | 237.6 | 237.6 | 237.6
| 288527 | УС 4х4 (500 мм) серый (Магнито-Контакт) | Гибкий переход в пластиковом гофрорукаве для 4х2 проводов, U-коммут. 50В, I-коммут.-0.5А, IP40, t-раб. -60...+70°С, длина 500мм, габ.размеры коробок 39х39х20 мм, серый | руб./шт | 237.6 | 237.6 | 237.6
| 288530 | УС 4х4 (500 мм) терракотовый (Магнито-Контакт) | Гибкий переход в пластиковом гофрорукаве для 4х2 проводов, U-коммут. 50В, I-коммут.-0.5А, IP40, t-раб. -60...+70°С, длина 500мм, габ.размеры коробок 39х39х20 мм, терракотовый | руб./шт | 237.6 | 237.6 | 237.6
| 288528 | УС 4х4 (500 мм) черный (Магнито-Контакт) | Гибкий переход в пластиковом гофрорукаве для 4х2 проводов, U-коммут. 50В, I-коммут.-0.5А, IP40, t-раб. -60...+70°С, длина 500мм, габ.размеры коробок 39х39х20 мм, черный | руб./шт | 237.6 | 237.6 | 237.6
| 247156 | УС 4х4 (300 мм) | Гибкий переход, 2 коробки КС-4 на 4 парных клеммы, пластиковый рукав D=5 мм, L=300 мм | руб./шт | 114.4 | 112.7 | 111
7.4 |  | Замки электромагнитные без электроники
7.4.1 |  | Замки электромагнитные «AccordTec»
7.4.1.1 |  | Замки электромагнитные «AccordTec»
| 208474 | ML-100K с планкой | Электромагнитный влагозащищенный замок IP67, усилие 100 кг, 12 В DC, 0,4 A, -40...+40 °С, 180x33x23 мм, планка в комплекте. Механический компенсатор остаточной намагниченности на якоре замка. Цвет серый | руб./шт | 2685 | 2550.99 | 2416.98
| 301852 | ML-100K с планкой (белый) | Электромагнитный влагозащищенный замок IP67, усилие 100 кг, 12 В DC, 0,4 A, 600г, -40...+40 °С, 180x33x23 мм, планка в комплекте. Механический компенсатор остаточной намагниченности на якоре замка. Цвет белый. | руб./шт | 2685 | 2550.99 | 2416.98
| 282434 | ML-100K с уголком | Электромагнитный влагозащищенный замок IP67, усилие 100 кг, 12 В DC, 0,4 A, -40...+40 °С, 180x33x23 мм, уголок в комплекте. Механический компенсатор остаточной намагниченности на якоре замка. Цвет серый. | руб./шт | 2822 | 2680.51 | 2539.02
| 297901 | ML-100K с уголком (белый) | Электромагнитный влагозащищенный замок IP67, усилие 100 кг, 12 В DC, 0,4 A, -40...+40 °С, 180x33x23 мм, уголок в комплекте. Механический компенсатор остаточной намагниченности на якоре замка. | руб./шт | 2822 | 2680.51 | 2539.02
| 282435 | ML-100KB с планкой | Электромагнитный влагозащищенный замок IP67, усилие 100 кг, 12 В DC, 0,4 A, -40...+40 °С, 180x33x23 мм, планка в комплекте. Механический компенсатор остаточной намагниченности на якоре замка. Цвет коричневый. | руб./шт | 2685 | 2550.99 | 2416.98
| 282436 | ML-100KB с уголком | Электромагнитный влагозащищенный замок IP67, усилие 100 кг, 12 В DC, 0,4 A, -40...+40 °С, 180x33x23 мм, уголок в комплекте. Механический компенсатор остаточной намагниченности на якоре замка. Цвет коричневый. | руб./шт | 2822 | 2680.51 | 2539.02
| 306065 | ML-1200N2 | Сдвиговый электромагнитный замок с усилием удержания 1200 кг; горизонтальная/вертикальная установка; датчик Холла; 12 В; потребление тока при срабатывании1,8А, в режиме ожидания 0,45А ; задержка 0-3-6-9 сек.; -30…+50°C; 267х34х30 мм. | руб./шт | 13022 | 12370.99 | 11719.98
| 214928 | ML-180A | Электромагнитный влагозащищенный замок IP67, сила удержания 180 кг, 12 В/0,3 А, -20...+50°С 170х35х23мм, масса 1,2 кг. Цвет серый | руб./шт | 2352 | 2234.49 | 2116.98
| 286251 | ML-180A-2 | Электромагнитный замок сдвоенный, сила удержания 2х180 кг, 12 В DC, 0,3 A, IP67, 340x37x21 мм | руб./шт | 5390 | 5120.5 | 4851
| 308822 | ML-180AN | Замок электромагнитный влагозащищённый БЕЗ КРЕПЁЖНОЙ ПЛАНКИ, усилие удержания 180 кг; U-пит DC 12В; I-потр ≤ 500 мА; IP67; t-раб -40...+40°С; габ.размеры: 170х35х23 мм; вес: 1100г; цвет: серебристый. | руб./шт | 2227 | 2115.5 | 2004
| 324885 | ML-180AS с герконом | Электромагнитный замок, 12V/24V DC, не более 0,3 A, усилие 180 кг, габаритные размеры 207x37x21 мм. Масса брутто 1130 г., офисный дизайн, планка в комплекте, световая индикация, датчик состояния замка (выход реле НО, НЗ), датчик положения двери (геркон). Механический компенсатор эффекта остаточной намагниченности на якоре замка. Темп.диапазон -40°С…+40°С | руб./шт | 2589 | 2459.49 | 2329.98
| 324886 | ML-180ASN с герконом | Электромагнитный замок, 12V/24V DC, не более 0,3 A, усилие 180 кг, габаритные размеры 207x37x21 мм. Масса брутто 1130 г., офисный дизайн, планка в комплекте, световая индикация, датчик состояния замка (выход реле НО, НЗ), датчик положения двери (геркон). Механический компенсатор эффекта остаточной намагниченности на якоре замка. Темп.диапазон -40°С…+40°С Комплектация: БЕЗ ПЛАНКИ, БЕЗ УГОЛКА | руб./шт | 2417 | 2296.51 | 2176.02
| 230859 | ML-180K с уголком (серый) | Электромагнитный влагозащищенный замок IP67, сила удержания 180 кг, 12 В/0,4 А, 180х40х25 мм, -30...+50°С, масса 1,6 кг. Цвет серый, в комплекте с уголком | руб./шт | 3090 | 2935.5 | 2781
| 54086 | ML-180K с планкой (серый) | Электромагнитный влагозащищенный замок IP67, сила удержания 180 кг, 12 В/0,4 А, 180х40х25 мм, -40...+40 °С, масса 1,6 кг. Цвет серый, в комплекте с планкой | руб./шт | 2955 | 2807.01 | 2659.02
| 301853 | ML-180K с планкой (белый) | Электромагнитный влагозащищенный замок IP67, усилие 180 кг, 12 В DC, 0,4 A, 800 г, -40...+40 °С, 180x40x25 мм, планка в комплекте. Механический компенсатор остаточной намагниченности на якоре замка. Цвет белый. | руб./шт | 2955 | 2807.01 | 2659.02
| 229944 | ML-180KB с планкой (коричневый) | Электромагнитный влагозащищенный замок IP67, сила удержания 180 кг, 12 В DC, не более 0,4 A, габаритные размеры 180x40x25 мм. Планка в комплекте. Цвет коричневый | руб./шт | 2955 | 2807.01 | 2659.02
| 297902 | ML-180K с уголком (белый) | Электромагнитный влагозащищенный замок IP67, сила удержания 180 кг, 12 В DC, 0,4 A, IP67, -40...+40 °С, 180x40x25 мм, уголок в комплекте. Механический компенсатор остаточной намагниченности на якоре замка. | руб./шт | 3090 | 2935.5 | 2781
| 250466 | ML-180KB с уголком (коричневый) | Электромагнитный влагозащищенный замок IP67, сила удержания 180 кг, 12 В DC, не более 0,4 A, габаритные размеры 180x40x25 мм. Уголок в комплекте. Цвет коричневый | руб./шт | 3090 | 2935.5 | 2781
| 200518 | ML-194K | Сила удержания 500 кг, 12 В, 0,65 A, -30…+50 °С, 270x75x45 мм, 5600 г. Встроенная плата временной задержки замка (1-15 сек), тип кнопки НО, световая и звуковая индикация, схема перемагничивания, механический компенсатор эффекта остаточной намагниченности на якоре замка. Уголок в комплекте. Цвет коричневый. | руб./шт | 5182 | 4922.99 | 4663.98
| 200343 | ML-194K (б/э) | Сила удержания 500 кг, 12 В/0,55 А, 270х75х45мм, масса 5,6 кг. Цвет коричневый, уголок в комплекте. | руб./шт | 4732 | 4495.49 | 4258.98
| 294726 | ML-194K-2 без электроники | Сила удержания 500 кг, с датчиком Холла, 12 В, 0,65 A, IP67, -40…+50 °С, 270x75x45 мм, 5600 г., механический компенсатор эффекта остаточной намагниченности на якоре замка. Уголок в комплекте. Цвет коричневый. | руб./шт | 6182 | 5872.99 | 5563.98
| 320253 | ML-200K Premium Black с планкой | Электромагнитный замок 200кг, влагозащищенный; DC 11,5 - 14,5В; 0,5А. Габаритные размеры: замок: 155х38х24 мм.; якорь: 116х35х11мм. -50°С …+50°С. Цвет: черный. Монтажная планка 155х36х3мм в комплекте. | руб./шт | 4216 | 4004.99 | 3793.98
| 320255 | ML-200K Premium Black с уголком | Электромагнитный замок 200кг, влагозащищенный; DC 11,5 - 14,5В; 0,5А. Габаритные размеры: замок: 155х38х24 мм.; якорь: 116х35х11мм. -50°С …+50°С. Цвет: черный. Монтажный уголок 30х40х3мм в комплекте. | руб./шт | 4334 | 4117 | 3900
| 320252 | ML-200K Premium Grey с планкой | Электромагнитный замок 200кг, влагозащищенный; DC 11,5 - 14,5В; 0,5А. Габаритные размеры: замок: 155х38х24 мм.; якорь: 116х35х11мм. -50°С …+50°С. Цвет: cерый. Монтажная планка 155х36х3мм в комплекте. | руб./шт | 4216 | 4004.99 | 3793.98
| 320254 | ML-200K Premium Grey с уголком | Электромагнитный замок 200кг, влагозащищенный; DC 11,5 - 14,5В; 0,5А. Габаритные размеры: замок: 155х38х24 мм.; якорь: 116х35х11мм. -50°С …+50°С. Цвет: cерый. Монтажный уголок 30х40х3мм в комплекте. | руб./шт | 4334 | 4117 | 3900
| 203526 | ML-295A | Электромагнитный замок, 12V/24V DC, не более 0,48 A, усилие 300 кг, габаритные размеры 253x43x28 мм. Масса брутто 1930 г., офисный дизайн, планка в комплекте.Механический компенсатор эффекта остаточной намагниченности на якоре замка. | руб./шт | 2696 | 2561.5 | 2427
| 324887 | ML-295AL с герконом | Электромагнитный замок, 12V/24V DC, не более 0,48 A, усилие 300 кг, габаритные размеры 253x43x28 мм. Масса брутто 2000 г., офисный дизайн, планка в комплекте, световая индикация, Датчик Холла положения замка (выход реле НО, НЗ), датчик положения двери (геркон). Механический компенсатор эффекта остаточной намагниченности на якоре замка. Темп.диапазон -40°С…+50°С | руб./шт | 3326 | 3159.49 | 2992.98
| 324888 | ML-295ALN с герконом | Электромагнитный замок, 12V/24V DC, не более 0,48 A, усилие 300 кг, габаритные размеры 253x43x28 мм. Масса брутто 2000 г., офисный дизайн, световая индикация, датчик состояния замка (выход реле НО, НЗ), датчик положения двери (геркон). Механический компенсатор эффекта остаточной намагниченности на якоре замка. Темп.диапазон -40°С…+50°С Комплектация: БЕЗ ПЛАНКИ, БЕЗ УГОЛКА | руб./шт | 2877 | 2733 | 2589
| 308824 | ML-295AN | Замок электромагнитный БЕЗ КРЕПЁЖНОЙ ПЛАНКИ, усилие удержания 300 кг, световая индикация, U-пит DC 12/24В; I-потр 480/240 мА; t-раб -40...+50°С; габ.размеры: 250х42,5х27 мм; вес: 1930г; цвет: серебристый. | руб./шт | 2511 | 2385.51 | 2260.02
| 210635 | ML-295K с уголком (серый) | Электромагнитный влагозащищенный замок, усилие 300 кг, 12 В DC, 0,47 A, IP67, -40...+40 °С, 222x52x34 мм, уголок в комплекте. Механический компенсатор устранения остаточной намагниченности на якоре замка. Цвет- серый. | руб./шт | 3554 | 3376.51 | 3199.02
| 240554 | ML-295KB с уголком (коричневый) | Электромагнитный влагозащищенный замок, усилие 300 кг, 12 В DC, 0,47 A, IP67, -40...+40 °С, 222x52x34 мм, уголок в комплекте. Механический компенсатор устранения остаточной намагниченности на якоре замка. Цвет- коричневый. | руб./шт | 3554 | 3376.51 | 3199.02
| 297903 | ML-295K с уголком (белый) | Электромагнитный влагозащищенный замок, усилие 300 кг, 12 В DC, 0,47 A, IP67, -40...+40 °С, 222x52x34 мм, уголок в комплекте. Механический компенсатор устранения остаточной намагниченности на якоре замка. Цвет - белый. | руб./шт | 3554 | 3376.51 | 3199.02
| 294727 | ML-295K-2 С УГОЛКОМ | Электромагнитный влагозащищенный замок с датчиком Холла, усилие 300 кг, 12 В DC, 0,47 A, IP67, -40...+40 °С, 222x52x34 мм, уголок в комплекте. Механический компенсатор устранения остаточной намагниченности на якоре замка. Цвет- серый. | руб./шт | 4245 | 4032.99 | 3820.98
| 294728 | ML-295KB-2 С УГОЛКОМ | Электромагнитный влагозащищенный замок с датчиком Холла, усилие 300 кг, 12 В DC, 0,47 A, IP67, -40...+40 °С, 222x52x34 мм, уголок в комплекте. Механический компенсатор устранения остаточной намагниченности на якоре замка. Цвет- коричневый. | руб./шт | 4245 | 4032.99 | 3820.98
| 320256 | ML-300K с уголком | Электромагнитный замок 300кг, влагозащищенный; DC 11,5 - 14,5В; 0,5А. Габаритные размеры: замок: 160х52х32 мм.; якорь: 100х50х12мм. IP67. -40°С …+40°С. Цвет: cерый. Монтажный уголок в комплекте. | руб./шт | 2889 | 2744.49 | 2599.98
| 322057 | ML-300KB с уголком (коричневый) | Электромагнитный замок 300кг, влагозащищенный; DC 11,5 - 14,5В; 0,5А. Габаритные размеры: замок: 160х52х32 мм.; якорь: 100х50х12мм. IP67. -40°С …+40°С. Цвет: коричневый. Монтажный уголок в комплекте. | руб./шт | 2889 | 2744.49 | 2599.98
| 324889 | ML-350AL с герконом | Электромагнитный замок, 12V/24V DC, не более 0,5 A, усилие 350 кг, габаритные размеры 253x50x28 мм. Масса брутто 2190 г., офисный дизайн, планка в комплекте, световая индикация, Датчик Холла положения замка (выход реле НО, НЗ), датчик положения двери (геркон). Механический компенсатор эффекта остаточной намагниченности на якоре замка. Темп.диапазон -40°С…+40°С | руб./шт | 4050 | 3847.5 | 3645
| 324890 | ML-350ALN с герконом | Электромагнитный замок, 12V/24V DC, не более 0,5 A, усилие 350 кг, габаритные размеры 250x50x29 мм. Масса брутто 2190 г., офисный дизайн,офисный дизайн, световая индикация, датчик состояния замка (выход реле НО, НЗ), датчик положения двери (геркон). Механический компенсатор эффекта остаточной намагниченности на якоре замка. Темп.диапазон -40°С…+40°С. Комплектация: БЕЗ ПЛАНКИ, БЕЗ УГОЛКА | руб./шт | 3862 | 3668.51 | 3475.02
| 214932 | ML-350AWS | Сила удержания 350 кг, уличное исполнение, влагозащита, датчик Холла, 12/24 В; 0,5/0,24 А, -40…+50°С, 228х47х29мм, масса 2,5 кг, цвет серый. В комплекте: крепёжная планка, якорь, комплект крепежа. | руб./шт | 5613 | 5332.5 | 5052
| 308827 | ML-350AWSN | Замок электромагнитный влагозащищенный БЕЗ КРЕПЁЖНОЙ ПЛАНКИ, усилие удержания 350 кг, датчик положения двери; U-пит DC 12/24В; I-потр 440/220 мА; IP67; t-раб -40...+50°С; габ.размеры: 220х46х27 мм; вес: 2370г; цвет: серебристый. | руб./шт | 5426 | 5154.49 | 4882.98
| 301854 | ML-350N K-2 с уголком (серый) | Электромагнитный влагозащищенный замок IP67, усилие 400 кг, 12V DC, 0,5 A, 3,28 кг, -40…+40°С, датчик Холла, 222x52х34 мм, уголок в комплекте. Механический компенсатор устранения эффекта остаточной намагниченности на якоре замка. Цвет серый. | руб./шт | 4332 | 4115.49 | 3898.98
| 301855 | ML-350N KB-2 с уголком (коричневый) | Электромагнитный влагозащищенный замок IP67, усилие 400 кг, 12V DC, 0,5 A, 3,28 кг, -40…+40°С, датчик Холла, 222x52х34 мм, уголок в комплекте. Механический компенсатор устранения эффекта остаточной намагниченности на якоре замка. Цвет коричневый. | руб./шт | 4332 | 4115.49 | 3898.98
| 295322 | ML-350N с уголком (серый) | Электромагнитный замок, напряжение питания 12V DC, 0,5 A, усилие удержания до 400 кг, уголок в комплекте. Механический компенсатор устранения эффекта остаточной намагниченности на якоре замка. IP67, -40°С ... +40°С, 222 x 52 х 32 мм, 3,28 кг. Цвет серый. | руб./шт | 3762 | 3573.51 | 3385.02
| 297904 | ML-350N с уголком (коричневый) | Электромагнитный влагозащищенный замок, усилие 400 кг, 12 В DC, 0,5 A, IP67, -40...+40 °С, 222x52х34 мм, уголок в комплекте. Механический компенсатор устранения остаточной намагниченности на якоре замка. | руб./шт | 3762 | 3573.51 | 3385.02
| 282438 | ML-395 | Сила удержания 500 кг, 12 В, 0,65 A, 267x70x45 мм, 5500 г. Встроенная плата временной задержки замка (1-15 сек), тип кнопки НО, световая и звуковая индикация, схема перемагничивания, механический компенсатор эффекта остаточной намагниченности на якоре замка. Влагозащита. Цвет серый. | руб./шт | 4989 | 4739.49 | 4489.98
| 54255 | ML-395 (б/э) | Сила удержания 500 кг, 12 В/0,5 А, 267х70х42мм, масса 5,5 кг. Цвет серый. | руб./шт | 4478 | 4254.01 | 4030.02
| 323405 | ML-395 Double | Замок электромагнитный сдвоенный со встроенной платой задержки от 1-15 сек; усилие удержания: 2х500кг. Питание: AC/DC 12В; 1,3А. -40...+40°C. Вес: 7,4кг. Габ.размеры: 545х70х42мм. Цвет серый. Монтажная планка в комплекте. | руб./шт | 9844 | 9352.01 | 8860.02
| 294730 | ML-395-2 с датчиком Холла | Сила удержания 500 кг, с датчиком Холла, 12 В, 0,65 A, IP67, -40...+50 °С, 267x70x45 мм, 5500 г., механический компенсатор эффекта остаточной намагниченности на якоре замка, уголок в комплекте, цвет серый. | руб./шт | 4968 | 4719.51 | 4471.02
| 294729 | ML-395KB-2 б/э с датчиком Холла | Сила удержания 500 кг, с датчиком Холла, 12 В, 0,65 A, IP67, -40...+50 °С, 267x70x45 мм, 5500 г., механический компенсатор эффекта остаточной намагниченности на якоре замка, уголок в комплекте, цвет коричневый. | руб./шт | 4968 | 4719.51 | 4471.02
| 282439 | ML-395KB | Сила удержания 500 кг, 12 В, 0,65 A, 267x70x45 мм, 5500 г. Встроенная плата временной задержки замка (1-15 сек), тип кнопки НО, световая и звуковая индикация, схема перемагничивания, механический компенсатор эффекта остаточной намагниченности на якоре замка. Уголок в комплекте. Цвет коричневый. | руб./шт | 4989 | 4739.49 | 4489.98
| 282440 | ML-395KB без электроники | Сила удержания 500 кг, 12 В, 0,65 A, 267x70x45 мм, 5500 г. Механический компенсатор эффекта остаточной намагниченности на якоре замка. Уголок в комплекте. Цвет коричневый. | руб./шт | 4478 | 4254.01 | 4030.02
| 225553 | ML-500A | Сила удержания 500 кг, 12/24 В, 420 мА, -20…+50 °С, 266х67х39 мм, 4,5 кг, планка в комплекте. | руб./шт | 5881 | 5587.01 | 5293.02
| 324891 | ML-500AL с герконом | Электромагнитный замок, 12V/24V DC, не более 0,5 A, усилие 500 кг, габаритные размеры 266×67×39 мм. офисный дизайн, световая индикация, датчик состояния замка (выход реле НО, НЗ), датчик положения двери (геркон). Масса брутто 4570 г., офисный дизайн, планка в комплекте.Механический компенсатор эффекта остаточной намагниченности на якоре замка. Темп.диапазон -40°С…+40°С | руб./шт | 5881 | 5587.01 | 5293.02
| 313339 | ML-500AN | Замок электромагнитный БЕЗ КРЕПЁЖНОЙ ПЛАНКИ, усилие удержания 500 кг, световая индикация. U-пит: DC 12/24В; I-потр: 500/250 мА. t-раб: -40...+40°С. Габ.размеры: 266х67х39 мм. Вес: 4570г. Цвет корпуса: серебристый. | руб./шт | 5694 | 5409.51 | 5125.02
7.4.1.2 |  | Аксессуары для замков «AccordTec»
| 217232 | LM-180A | LM-180A L-образный уголок для ML-180A | руб./шт | 602 | 571.99 | 541.98
| 286252 | LM-180A-2 | Монтажная пластина для крепления якоря замка на стеклянную дверь толщиной 6-15 мм. Для замков ML-180A, ML-180A-2, ML-180AS. Габ.размеры: 130х46х28 мм. | руб./шт | 523 | 497 | 471
| 224458 | LM-180AS | LM-180AS L-образный уголок для ML-180AS | руб./шт | 664 | 631.01 | 598.02
| 54272 | LM-180K | LM-180K L-образный уголок для ML-100K, ML-150K, ML-180K | руб./шт | 640 | 608 | 576
| 310340 | LM-180K (белый) | Уголок для крепления замка. К замкам серии: ML-100K/-180K. Габаритные размеры:180*31*31мм Масса брутто 325 г.Цвета: серый, коричневый. | руб./шт | 640 | 608 | 576
| 310341 | LM-187A | Планка для крепления замка. К замкам серии: ML-180A. Цвета: серый | руб./шт | 117 | 111.51 | 106.02
| 310052 | LM-187AS | Планка для крепления замка. К замкам серии: ML-180AS. Цвета: серый | руб./шт | 117 | 111.51 | 106.02
| 233780 | LM-187K | Планка для крепления замка. К замкам серии: ML- 100K/-150К/-180K | руб./шт | 322 | 305.99 | 289.98
| 294731 | LM-187KB | Планка для крепления замка, к замкам серии ML-100K/-180K, 180х24 мм. Цвет коричневый. | руб./шт | 322 | 305.99 | 289.98
| 212519 | LM-194 K | LM-194K L-образный уголок для ML-194 и ML-194K | руб./шт | 959 | 910.99 | 862.98
| 233781 | LM-197K | Планка для крепления замка серии ML-194/194K | руб./шт | 640 | 608 | 576
| 320260 | LM-200K BLACK | Уголок для крепления замка ML-200K PREMIUM. Разнополочный, двухсторонний, с возможностью регулировки расстояния при монтаже. 30х40х3 мм. Цвет: черный; материал: металл. | руб./шт | 640 | 608 | 576
| 320259 | LM-200K GREY | Уголок для крепления замка ML-200K PREMIUM. Разнополочный, двухсторонний, с возможностью регулировки расстояния при монтаже. 30х40х3 мм. Цвет: серый; материал: металл. | руб./шт | 640 | 608 | 576
| 320258 | LM-207K BLACK | Планка для крепления замка ML-200K PREMIUM. 155х36х3 мм. Цвет: черный. | руб./шт | 322 | 305.99 | 289.98
| 320257 | LM-207K GREY | Планка для крепления замка ML-200K PREMIUM. 155х36х3 мм. Цвет: серый. | руб./шт | 322 | 305.99 | 289.98
| 286253 | LM-295-350-2 | Z-образное крепление для электромагнитных замков ML-295A, ML-295AL, ML-350AL | руб./шт | 1536 | 1458.99 | 1381.98
| 236246 | LM-295A/350A | LM-295A/350A L образный уголок для замка ML-295A, ML-295AL, ML-350AL | руб./шт | 640 | 608 | 576
| 294732 | LM-295KB | Уголок для ML-295KB, 220х40х40 мм, цвет коричневый. | руб./шт | 959 | 910.99 | 862.98
| 225428 | LM-295К | LM-295K L-образный уголок для ML-295K | руб./шт | 959 | 910.99 | 862.98
| 310342 | LM-297A | Планка для крепления замка. К замкам серии: ML-295A. Цвета: серый | руб./шт | 174 | 165.51 | 157.02
| 310343 | LM-297AL | Планка для крепления замка. К замкам серии: ML-295AL. Цвета: серый | руб./шт | 174 | 165.51 | 157.02
| 225765 | LM-297K | Планка к замку ML-295K. Цвет: серый. | руб./шт | 640 | 608 | 576
| 310344 | LM-297K (белый) | Планка к замку ML-295K. Габаритные размеры: 227х40 мм. Масса 520 г. Цвет белый | руб./шт | 640 | 608 | 576
| 294733 | LM-297KB планка | Планка для крепления замка ML-295K, 227х40 мм, цвет коричневый. | руб./шт | 640 | 608 | 576
| 221300 | LM-350AWS | LM-350AWS L-образный уголок для ML-350AWS | руб./шт | 1187 | 1128.01 | 1069.02
| 310051 | LM-357AL | Планка для крепления замка. К замкам серии: ML-350AL. Цвета: серый | руб./шт | 174 | 165.51 | 157.02
| 309795 | LM-357AWS | Планка для крепления замка. К замкам серии: ML-350AWS. Цвета: серый | руб./шт | 174 | 165.51 | 157.02
| 203504 | LM-395 | LM-395 L-образный уголок для ML-395 | руб./шт | 959 | 910.99 | 862.98
| 217169 | LM-397 | Планка для крепления замка серии ML-395. | руб./шт | 640 | 608 | 576
| 248079 | LM-500A | L-уголок для замка ML-500A, ML-500AN, 261х37х76 мм, 430 г. | руб./шт | 1305 | 1239.51 | 1174.02
| 313340 | LM-507A | Планка для крепления замка ML-500AN. | руб./шт | 174 | 165.51 | 157.02
| 323408 | LMP-180K/200K Black | Монтажная пластина для крепления якоря электромагнитного замка серии ML-180K/ML-200K Premium без сверления сквозного отверстия в двери. Габ.размеры: 114х34х4мм. Цвет: черный. | руб./шт | 536 | 508.99 | 481.98
| 323410 | LMP-180K/200K Dark Grey | Монтажная пластина для крепления якоря электромагнитного замка серии ML-180K/ML-200K Premium без сверления сквозного отверстия в двери. Габ.размеры: 114х34х4мм. Цвет: тёмно-серый. | руб./шт | 536 | 508.99 | 481.98
| 323409 | LMP-180K/200K Grey | Монтажная пластина для крепления якоря электромагнитного замка серии ML-180K/ML-200K Premium без сверления сквозного отверстия в двери. Габ.размеры: 114х34х4мм. Цвет: серый. | руб./шт | 536 | 508.99 | 481.98
| 250650 | LMP-295 | Планка для крепления якоря (для замка ML-295A, ML-295AL ).Подходит для установки якоря без сверления сквозного отверстия на двери, 185х45х14 мм, масса 130 г. | руб./шт | 935 | 888.49 | 841.98
| 323411 | LMP-295K/194K Brown | Монтажная пластина для крепления якоря электромагнитного замка серии ML-194K/ML-295K без сверления сквозного отверстия в двери. Габ.размеры: 158х46х4мм. Цвет: коричневый. | руб./шт | 856 | 812.99 | 769.98
| 323412 | LMP-295K/194K Grey | Монтажная пластина для крепления якоря электромагнитного замка серии ML-194K/ML-295K без сверления сквозного отверстия в двери. Габ.размеры: 158х46х4мм. Цвет: серый. | руб./шт | 856 | 812.99 | 769.98
| 229943 | LM-180KB (коричневый) | Уголок для крепления замков ML-100KB и ML-180KB. Цвет коричневый | руб./шт | 640 | 608 | 576
7.4.2 |  | Замки электромагнитные «ОЛЕВС»
| 230724 | М1-150 с планкой (белый) | 150кг удержания, 12 В/0,33 А, 116х40х26 мм, монтажная планка в комплекте, цвет белый | руб./шт | 2150 | 2150 | 2150
| 232058 | М1-150 с планкой (коричневый) | 150кг удержания, 12 В/0,33 А, 116х40х26 мм, монтажная планка в комплекте, цвет коричневый | руб./шт | 2150 | 2150 | 2150
| 220970 | М1-150 с планкой (серый) | 150кг удержания, 12 В/0,33 А, 116х40х26мм, монтажная планка в комплекте, цвет серый | руб./шт | 2150 | 2150 | 2150
| 295717 | М1-150 с планкой (черный) | 150кг удержания, 12 В/0,33 А, 116х40х26 мм, монтажная планка в комплекте, цвет чёрный. | руб./шт | 2150 | 2150 | 2150
| 295720 | М1-150 с уголком (белый) | 150кг удержания, 12 В/0,33 А, 116х40х26 мм, монтажный уголок в комплекте, цвет белый | руб./шт | 2150 | 2150 | 2150
| 295721 | М1-150 с уголком (коричневый) | 150кг удержания, 12 В/0,33 А, 116х40х26 мм, монтажный уголок в комплекте, цвет коричневый | руб./шт | 2150 | 2150 | 2150
| 295725 | М1-150 с уголком (серебряный антик) | 150кг удержания, 12 В/0,33 А, 116х40х26 мм, монтажный уголок в комплекте, цвет серебряный антик | руб./шт | 2150 | 2150 | 2150
| 295722 | М1-150 с уголком (серый) | 150кг удержания, 12 В/0,33 А, 116х40х26 мм, монтажный уголок в комплекте, цвет серый | руб./шт | 2150 | 2150 | 2150
| 295723 | М1-150 с уголком (черный) | 150кг удержания, 12 В/0,33 А, 116х40х26 мм, монтажный уголок в комплекте, цвет черный | руб./шт | 2150 | 2150 | 2150
| 250221 | М1-200 с планкой (белый) | 200 кг удержания, 12 В/0,4 А, 135х40х26 мм, монтажная планка в комплекте, цвет белый. Уголок приобретается отдельно! | руб./шт | 2360 | 2360 | 2360
| 250222 | М1-200 с планкой (коричневый) | 200 кг удержания, 12 В/0,4 А, 135х40х26 мм, монтажная планка в комплекте, цвет коричневый. Уголок приобретается отдельно! | руб./шт | 2360 | 2360 | 2360
| 250220 | М1-200 с планкой (серый) | 200 кг удержания, 12 В/0,4 А, 135х40х26 мм, монтажная планка в комплекте, цвет серый. Уголок приобретается отдельно! | руб./шт | 2360 | 2360 | 2360
| 295726 | М1-200 с планкой (черный) | 200 кг удержания, 12 В/0,4 А, 135х40х26 мм, монтажная планка в комплекте, цвет черный. Уголок приобретается отдельно! | руб./шт | 2360 | 2360 | 2360
| 260374 | М1-200 с уголком (белый) | 200 кг удержания, 12 В/0,4 А, 135х40х26 мм, монтажный уголок в комплекте, цвет белый. | руб./шт | 2360 | 2360 | 2360
| 260375 | М1-200 с уголком (коричневый) | 200 кг удержания, 12 В/0,4 А, 135х40х26 мм, монтажный уголок в комплекте, цвет коричневый. | руб./шт | 2360 | 2360 | 2360
| 295730 | М1-200 с уголком (медный антик) | 200 кг удержания, 12 В/0,4 А, 135х40х26 мм, монтажный уголок в комплекте, цвет медный антик. | руб./шт | 2360 | 2360 | 2360
| 295731 | М1-200 с уголком (серебряный антик) | 200 кг уд0ржания, 12 В/0,4 А, 135х40х26 мм, монтажный уголок в комплекте, цвет серебряный антик. | руб./шт | 2360 | 2360 | 2360
| 260376 | М1-200 с уголком (серый) | 200 кг удержания, 12 В/0,4 А, 135х40х26 мм, монтажный уголок в комплекте, цвет серый. | руб./шт | 2360 | 2360 | 2360
| 295729 | М1-200 с уголком (черный) | 200 кг удержания, 12 В/0,4 А, 135х40х26 мм, монтажный уголок в комплекте, цвет черный. | руб./шт | 2360 | 2360 | 2360
| 232059 | М1-300 с уголком (белый) | 300кг удержания, 12 В/0,33 А, 140х55х35 мм, уголок в комплекте, цвет белый | руб./шт | 2580 | 2580 | 2580
| 232060 | М1-300 с уголком (коричневый) | 300кг удержания, 12 В/0,33 А, 140х55х35 мм, уголок в комплекте, цвет коричневый | руб./шт | 2580 | 2580 | 2580
| 220971 | М1-300 с уголком (серый) | 300кг удержания, 12 В/0,33 А, 140х55х35мм, уголок в комплекте, цвет серый | руб./шт | 2580 | 2580 | 2580
| 287529 | М1-300 с уголком (медный антик) | 300кг удержания, 12 В/0,33 А, 140х55х35 мм, уголок в комплекте, цвет медный антик | руб./шт | 2580 | 2580 | 2580
| 240011 | М1-300 с уголком (серебряный антик) | 300кг удержания, 12 В/0,33 А, 140х55х35 мм, уголок в комплекте, цвет серебряный антик | руб./шт | 2580 | 2580 | 2580
| 275674 | М1-300 с уголком (черный) | 300кг удержания, 12 В/0,33 А, 140х55х35 мм, уголок в комплекте, цвет черный | руб./шт | 2580 | 2580 | 2580
| 232061 | М1-400 с уголком (белый) | 400кг удержания, 12 В/0,4 А, 170х55х35 мм, уголок в комплекте, цвет белый | руб./шт | 2800 | 2800 | 2800
| 232062 | М1-400 с уголком (коричневый) | 400кг удержания, 12 В/0,4 А, 170х55х35 мм, уголок в комплекте, цвет коричневый | руб./шт | 2800 | 2800 | 2800
| 220972 | М1-400 с уголком (серый) | 400кг удержания, 12 В/0,4 А, 170х55х35мм, уголок в комплекте, цвет серый | руб./шт | 2800 | 2800 | 2800
| 295733 | М1-400 с уголком (медный антик) | 400кг удержания, 12 В/0,4 А, 170х55х35 мм, уголок в комплекте, цвет медный антик | руб./шт | 2800 | 2800 | 2800
| 295450 | М1-400 с уголком (серебряный антик) | 400кг удержания, 12 В/0,4 А, 170х55х35 мм, уголок в комплекте, цвет серебряный антик | руб./шт | 2800 | 2800 | 2800
| 295732 | М1-400 с уголком (черный) | 400кг удержания, 12 В/0,4 А, 170х55х35 мм, уголок в комплекте, цвет черный | руб./шт | 2800 | 2800 | 2800
| 232063 | М1-500 с уголком (белый) | 500кг удержания, 12 В/0,5 А, 164х68х41 мм, уголок в комплекте, цвет белый | руб./шт | 3380 | 3380 | 3380
| 232064 | М1-500 с уголком (коричневый) | 500кг удержания, 12 В/0,5 А, 164х68х41 мм, уголок в комплекте, цвет коричневый | руб./шт | 3380 | 3380 | 3380
| 225631 | М1-500 с уголком (серый) | 500 кг удержания, 12 В/0,5 А, 164х68х41мм, уголок в комплекте, цвет серый | руб./шт | 3380 | 3380 | 3380
| 295735 | М1-500 с уголком (медный антик) | 500кг удержания, 12 В/0,5 А, 164х68х41 мм, уголок в комплекте, цвет медный антик | руб./шт | 3380 | 3380 | 3380
| 295736 | М1-500 с уголком (серебряный антик) | 500кг удержания, 12 В/0,5 А, 164х68х41 мм, уголок в комплекте, цвет серебряный антик | руб./шт | 3380 | 3380 | 3380
| 295734 | М1-500 с уголком (черный) | 500кг удержания, 12 В/0,5 А, 164х68х41 мм, уголок в комплекте, цвет черный | руб./шт | 3380 | 3380 | 3380
| 232065 | М2-300 (белый) | 300кг удержания, 12 В/0,33 А, 160х55х35 мм, уголок в комплекте, цвет белый, отсек для контроллера Z-5R | руб./шт | 2830 | 2830 | 2830
| 232066 | М2-300 (коричневый) | 300кг удержания, 12 В/0,33 А, 160х55х35 мм, уголок в комплекте, цвет коричневый, отсек для контроллера Z-5R | руб./шт | 2830 | 2830 | 2830
| 220973 | М2-300 (серый) | 300кг удержания, 12 В/0,33 А, 160х55х35мм, уголок в комплекте, цвет серый, отсек для контроллера Z-5R | руб./шт | 2830 | 2830 | 2830
| 295738 | М2-300 (медный антик) | 300кг удержания, 12 В/0,33 А, 160х55х35 мм, уголок в комплекте, цвет медный антик, отсек для контроллера Z-5R | руб./шт | 2830 | 2830 | 2830
| 295739 | М2-300 (серебряный антик) | 300кг удержания, 12 В/0,33 А, 160х55х35 мм, уголок в комплекте, цвет серебряный антик, отсек для контроллера Z-5R | руб./шт | 2830 | 2830 | 2830
| 295737 | М2-300 (черный) | 300кг удержания, 12 В/0,33 А, 160х55х35 мм, уголок в комплекте, цвет черный, отсек для контроллера Z-5R | руб./шт | 2830 | 2830 | 2830
| 232067 | М2-400 (белый) | 400кг удержания, 12 В/0,4 А, 190х55х35 мм, уголок в комплекте, цвет белый, отсек для контроллера Z-5R | руб./шт | 3050 | 3050 | 3050
| 232068 | М2-400 (коричневый) | 400кг удержания, 12 В/0,4 А, 190х55х35 мм, уголок в комплекте, цвет коричневый, отсек для контроллера Z-5R | руб./шт | 3050 | 3050 | 3050
| 213255 | М2-400 (серый) | 400кг удержания, 12 В/0,4 А, 190х55х35мм, уголок в комплекте, цвет серый, отсек для контроллера Z-5R | руб./шт | 3050 | 3050 | 3050
| 295742 | М2-400 (серебряный антик) | 400кг удержания, 12 В/0,4 А, 190х55х35 мм, уголок в комплекте, цвет серебряный антик, отсек для контроллера Z-5R | руб./шт | 3050 | 3050 | 3050
| 295740 | М2-400 (черный) | 400кг удержания, 12 В/0,4 А, 190х55х35 мм, уголок в комплекте, цвет черный, отсек для контроллера Z-5R | руб./шт | 3050 | 3050 | 3050
| 232069 | М2-500 (белый) | 500кг удержания, 12 В/0,5 А, 184х68х41 мм, уголок в комплекте, цвет белый, отсек для контроллера Z-5R | руб./шт | 3630 | 3630 | 3630
| 232070 | М2-500 (коричневый) | 500кг удержания, 12 В/0,5 А, 184х68х41 мм, уголок в комплекте, цвет коричневый, отсек для контроллера Z-5R | руб./шт | 3630 | 3630 | 3630
| 225632 | М2-500 (серый) | 500кг удержания, 12 В/0,5 А, 184х68х41 мм, уголок в комплекте, цвет серый, отсек для контроллера Z-5R | руб./шт | 3630 | 3630 | 3630
| 295744 | М2-500 (медный антик) | 500кг удержания, 12 В/0,5 А, 184х68х41 мм, уголок в комплекте, цвет медный антик, отсек для контроллера Z-5R | руб./шт | 3630 | 3630 | 3630
| 295745 | М2-500 (серебряный антик) | 500кг удержания, 12 В/0,5 А, 184х68х41 мм, уголок в комплекте, цвет серебряный антик, отсек для контроллера Z-5R | руб./шт | 3630 | 3630 | 3630
| 295743 | М2-500 (черный) | 500кг удержания, 12 В/0,5 А, 184х68х41 мм, уголок в комплекте, цвет черный, отсек для контроллера Z-5R | руб./шт | 3630 | 3630 | 3630
| 253140 | Уголок М1-150 (белый) | Монтажный уголок для крепления электромагнитного замка М1-150 (белый) | руб./шт | 315 | 315 | 315
| 251879 | Уголок М1-150 (коричневый) | Монтажный уголок для крепления электромагнитного замка М1-150 (коричневый) | руб./шт | 315 | 315 | 315
| 295747 | Уголок М1-150 (медный антик) | Монтажный уголок для крепления электромагнитного замка М1-150 (медный антик) | руб./шт | 315 | 315 | 315
| 295748 | Уголок М1-150 (серебряный антик) | Монтажный уголок для крепления электромагнитного замка М1-150 (серебряный антик) | руб./шт | 315 | 315 | 315
| 250762 | Уголок М1-150 (серый) | Монтажный уголок для крепления электромагнитного замка М1-150 (серый) | руб./шт | 315 | 315 | 315
| 295746 | Уголок М1-150 (черный) | Монтажный уголок для крепления электромагнитного замка М1-150 (черный) | руб./шт | 315 | 315 | 315
| 295749 | Уголок М1-200 (белый) | Монтажный уголок для крепления электромагнитного замка М1-200 (белый) | руб./шт | 325 | 325 | 325
| 270951 | Уголок М1-200 (коричневый) | Монтажный уголок для крепления электромагнитного замка М1-200 (коричневый) | руб./шт | 325 | 325 | 325
| 295751 | Уголок М1-200 (медный антик) | Монтажный уголок для крепления электромагнитного замка М1-200 (медный антик) | руб./шт | 325 | 325 | 325
| 295752 | Уголок М1-200 (серебряный антик) | Монтажный уголок для крепления электромагнитного замка М1-200 (серебряный антик) | руб./шт | 325 | 325 | 325
| 290598 | Уголок М1-200 (серый) | Монтажный уголок для крепления электромагнитного замка М1-200 (серый) | руб./шт | 325 | 325 | 325
| 295750 | Уголок М1-200 (черный) | Монтажный уголок для крепления электромагнитного замка М1-200 (черный) | руб./шт | 325 | 325 | 325
| 240014 | Уголок М1-300 (белый) | Монтажный уголок для крепления электромагнитного замка М1-300 (белый) | руб./шт | 365 | 365 | 365
| 295753 | Уголок М1-300 (коричневый) | Монтажный уголок для крепления электромагнитного замка М1-300 (коричневый) | руб./шт | 365 | 365 | 365
| 295755 | Уголок М1-300 (медный антик) | Монтажный уголок для крепления электромагнитного замка М1-300 (медный антик) | руб./шт | 365 | 365 | 365
| 240012 | Уголок М1-300 (серебряный антик) | Монтажный уголок для крепления электромагнитного замка М1-300 (серебряный антик) | руб./шт | 365 | 365 | 365
| 240013 | Уголок М1-300 (серый) | Монтажный уголок для крепления электромагнитного замка М1-300 (серый) | руб./шт | 365 | 365 | 365
| 295754 | Уголок М1-300 (черный) | Монтажный уголок для крепления электромагнитного замка М1-300 (черный) | руб./шт | 365 | 365 | 365
| 295756 | Уголок М1-400 (белый) | Монтажный уголок для крепления электромагнитного замка М1-400 (белый) | руб./шт | 400 | 400 | 400
| 257262 | Уголок М1-400 (коричневый) | Монтажный уголок для крепления электромагнитного замка М1-400 (коричневый) | руб./шт | 400 | 400 | 400
| 295759 | Уголок М1-400 (медный антик) | Монтажный уголок для крепления электромагнитного замка М1-400 (медный антик) | руб./шт | 400 | 400 | 400
| 295760 | Уголок М1-400 (серебряный антик) | Монтажный уголок для крепления электромагнитного замка М1-400 (серебряный антик) | руб./шт | 400 | 400 | 400
| 295757 | Уголок М1-400 (серый) | Монтажный уголок для крепления электромагнитного замка М1-400 (серый) | руб./шт | 400 | 400 | 400
| 295758 | Уголок М1-400 (черный) | Монтажный уголок для крепления электромагнитного замка М1-400 (черный) | руб./шт | 400 | 400 | 400
7.4.3 |  | Замки электромагнитные «Proel»
| 213735 | ML-35 (серый) | 350 кг удержания, 12 В/0,6 А, 248х60х32мм, масса 2,7 кг. Цвет серый | руб./шт | 3320.2 | 3320.2 | 3320.2
| 262240 | ML-35 (медь) | 350 кг удержания, 12 В/0,6 А, 248х60х32 мм, масса 2,7 кг. Цвет медь | руб./шт | 3320.2 | 3320.2 | 3320.2
7.4.4 |  | Замки электромагнитные «Цифрал»
| 321800 | ML ЦИФРАЛ 250" ЦФРЛ.677100.002-02 (серебристый шелк) | Замок электромагнитный 250кг; DC 12В; 0,6А. -40...+50°С. Габ.размеры: 198х60х32мм. Цвет: серебристый шелк. Уголок в комплекте. | руб./шт | 2596 | 2504.99 | 2413.98
| 321798 | ML ЦИФРАЛ 400 | Замок электромагнитный 400кг; DC 12В; 0,6А. -40...+50°С. Габ.размеры: 235х75х47мм. Цвет: серебристый шелк. Уголок в комплекте. | руб./шт | 3058 | 2951 | 2844
| 321799 | ML ЦИФРАЛ ЦФРЛ.677100.001 (серебристый шелк) | Замок электромагнитный 450кг; DC 12В; 0,6А. -40...+50°С. Габ.размеры: 275х75х47мм. Цвет: серебристый шелк. Уголок в комплекте. | руб./шт | 3799 | 3668.99 | 3538.98
| 240491 | ML ЦИФРАЛ/Б ЦФРЛ.677100.001-08 | Сила удержания 450 кг; 12 В/0,6А; уголок в комплекте; без отсека для платы управления; 235х75х47 мм | руб./шт | 3875 | 3739.51 | 3604.02
| 239579 | ML ЦИФРАЛ/К ЦФРЛ.677100.001-04 | Сила удержания 450 кг; 12 В/0,6А; уголок в комплекте; кнопка аварийной разблокировки замка; 275х75х47 мм | руб./шт | 4047 | 3906 | 3765
| 261576 | ML ЦИФРАЛ-100/Б | Сила удержания 100 кг; ~12 В, 0,6 А; без платы управления | руб./шт | 2235 | 2157 | 2079
| 271288 | ML Цифрал-150/Б | Сила удержания 150 кг.; DC 12 В/0,6А; без платы управления, уголок в комплекте, 202х40х22. | руб./шт | 2318 | 2247.49 | 2176.98
| 241459 | ML ЦИФРАЛ-350" ЦФРЛ.677100.002 (коричневый) | Сила удержания 350 кг; 12 В/0,6А; уголок в комплекте; 248х60х32 мм | руб./шт | 2739 | 2679 | 2619
| 321801 | ML ЦИФРАЛ-350" ЦФРЛ.677100.002 (серебристый шелк) | Замок электромагнитный 350кг; DC 12В; 0,6А. -40...+50°С. Габ.размеры: 248х60х32мм. Цвет: серебристый шелк. Уголок в комплекте. | руб./шт | 2739 | 2679 | 2619
| 247475 | ML Цифрал-350/Б ЦФРЛ.677100.002-01 | Сила удержания 350 кг; 12 В/0,6А; уголок в комплекте; без отсека для платы управления; 198х60х32 мм | руб./шт | 2597 | 2541.49 | 2485.98
| 243586 | ML ЦИФРАЛ-250 ЦФРЛ.677100.002-02 | Сила удержания 250 кг; 12 В/0,6А; уголок в комплекте; 198х60х32 мм | руб./шт | 2596 | 2504.99 | 2413.98
| 238647 | Цифрал ML ЦФРЛ.677100.001 (коричневый) | Сила удержания 450 кг, 12 В, 0,6 А, 275х75х47 мм, -40...+50°C, в комплекте с монтажным уголком, цвет-коричневый. | руб./шт | 3799 | 3668.99 | 3538.98
7.4.5 |  | Замки электромагнитные «Модус-Н»
7.4.5.1 |  | Замки электромагнитные «Модус-Н»
| 278294 | VIZIT-ML305-50 | Замок электромагнитный (12VDC, 0,5А, 300кг), встроенное устройство снятия остаточной намагниченности. Корпус выполнен из ударопрочного, стойкого к атмосферным воздействиям пластика "поликарбонат". Монтажный комплект. Уголок 50х50мм. | руб./шт | 2990 | 2843.62 | 2697.24
| 320357 | VIZIT-ML240-40-50 | Замок электромагнитный, сила удержания 240кг, 12VDC, 0,5А, встроенный модуль перемагничивания, монтажный комплект, уголок 40х50мм, -40…+45°C, 186х45х30 мм. | руб./шт | 2920 | 2775.86 | 2631.72
| 294844 | VIZIT-ML245PL | Усилие удержания 240кг, 9-15VDC, встроенный модуль перемагничивания, монтажный комплект, кожух замка, -40…+45°C, 186х45х30 мм. | руб./шт | 4100 | 3900.94 | 3701.88
| 321047 | VIZIT-ML300М-40-50 | Электромагнитный замок 300кг; DC 12В; 0,5А; встроенный модуль перемагничивания; в комплекте монтажный уголок 40х50мм. Габ.размеры: 188х55х35мм. | руб./шт | 3100 | 2947.76 | 2795.52
| 316819 | VIZIT-ML305-40-50 | Сила удержания 300кг; DC 12В; 0,5А; встроенный модуль перемагничивания; корпус из ударопрочного поликарбоната, стойкого к атмосферным воздействиям. Габариты замка: 190х58х38мм. В комплекте уголок 40х50мм. | руб./шт | 2970 | 2822.7 | 2675.4
| 313829 | VIZIT-ML370-40-50 | Сила удержания 370кг; встроенный модуль перемагничивания; DC 9-15В; 0,6А; -40…+45°C; 190х58х38мм. В комплекте: крепёж для монтажа на дверь толщиной 40-50мм и уголок 40х50мм. | руб./шт | 3110 | 2958.22 | 2806.44
| 321048 | VIZIT-ML400М-40-50 | Электромагнитный замок 400кг; DC 12В; 0,6А; встроенный модуль перемагничивания; в комплекте монтажный уголок 40х50мм. Габ.размеры: 230х57х38мм. | руб./шт | 3900 | 3708.12 | 3516.24
NEW | 332133 | VIZIT-ML300М-40-50-4 | Электромагнитный замок 300кг; DC 12В; 0,5А; встроенный модуль перемагничивания; в комплекте монтажный уголок 40х50мм, толщина уголка 4мм, 188х55х35мм. | руб./шт | 3180 | 3025.98 | 2871.96
7.4.5.2 |  | Аксессуары для замков «Модус-Н»
| 273766 | MK-300-GREY | Монтажный кожух предназначен для использования с замками электромагнитными VIZIT-ML300M-40, VIZIT-ML305-40 и VIZIT-ML305M-40. Цвет корпуса - серый. | руб./шт | 590 | 562.54 | 535.08
7.4.6 |  | Замки электромагнитные «BEL»
7.4.6.1 |  | Замки электромагнитные «BEL»
| 231859 | BEL-100S | Сила удержания 55 кг, DC 12В/ 24В - 100 /50 мА защита от ударов и брызг, размеры: магнит - 41x95x37 мм, корпус - 76x41x21 мм | руб./шт | 2416 | 2234 | 2052
| 231478 | BEL-300S | Сила удержания 150 кг, 12В, 300 мА, 0…+55°С, вес 0.6 кг, размеры 35х170х21 мм | руб./шт | 2462 | 2277.01 | 2092.02
| 231644 | BEL-600S | Сила удержания 300 кг, 12В/24В, 480 мА/240 мА, 0…+55°С, вес 1.1 кг, размеры 42х250х25 мм | руб./шт | 3086 | 2854 | 2622
| 231860 | BEL-1200S | Сила удержания 600 кг, 12В/24В, 420мА/210мА, 0…+55°С , вес 2.5 кг, размеры 47х266х39 мм | руб./шт | 6507 | 6017.49 | 5527.98
| 231861 | BEL-800SSG | Сила удержания 360 кг, антивандальный герметичный из нержавеющей стали, встроенный датчик Холла, напряжение на выбор DC 12 В/ 24 В, 420 мА/210 мА, полная влагонепроницаемость | руб./шт | 8784 | 8123.49 | 7462.98
| 231862 | BEL-600D | Сила удержания 600кг, сдвоенный для распашных дверей и гаражей, 12В/24В, 480мА/240мА, вес 2.2 кг, 0…+55°С, размеры сдвоенного замка 42x500x25 мм | руб./шт | 6299 | 5825.5 | 5352
| 231863 | BEL-600MOR | Врезной, сила удержания 300 кг, для раздвижных дверей, 12В/24В, 0…+55°С, встроенный геркон, 228х38х27 мм | руб./шт | 3930 | 3634.5 | 3339
| 231864 | DH-1224 | Держатель двери для настенной установки, сила удержания 70 кг DC 12В/DC 24В, 100мА/50мА. | руб./шт | 3641 | 3367 | 3093
| 231865 | DH-1224L110 | Держатель двери для напольной установки, сила удержания 50 кг, DC 12В/24В, 80мА/40мА, кронштейн с магнитом 140х110 мм. Корпус: алюминиевый сплав. | руб./шт | 4242 | 3923.01 | 3604.02
7.4.6.2 |  | Аксессуары для замков «BEL»
| 231866 | LS-300 | Уголок для крепления замка BEL-300S, открывание "от себя" | руб./шт | 543 | 502.5 | 462
| 231867 | LS-600 | Уголок для крепления замка BEL-600S, открывание "от себя" | руб./шт | 647 | 598.51 | 550.02
| 231868 | LS-600D (в комплекте 2 шт) | Уголок для крепления замка BEL-600D, открывание "от себя". | руб./компл | 1526 | 1411 | 1296
| 231869 | LS-1200 | Уголок для крепления замка BEL-1200S, открывание "от себя" | руб./шт | 1036 | 958.01 | 880.02
| 231870 | LS-SS800 | Уголок из нержавеющей стали для крепления замка BEL-800SSG, открывание "от себя" | руб./шт | 1230 | 1137.51 | 1045.02
| 231871 | ZL-300 | Уголок и переходник для установки замка BEL-300S на двери открывающиеся "на себя" | руб./шт | 1086 | 1004.49 | 922.98
| 231872 | ZL-600 | Уголок и переходник для установки замка BEL-600S на двери открывающиеся "на себя" | руб./шт | 1320 | 1220.49 | 1120.98
| 231873 | ZL-1200 | Уголок и переходник для установки замка BEL-1200S на двери открывающиеся "на себя" | руб./шт | 2288 | 2116 | 1944
| 231874 | U1-300 | Крепление для установки замка BEL-300S на стеклянные двери | руб./шт | 890 | 823 | 756
| 231645 | U1-600 | Крепление для установки замка BEL-600S на стеклянные двери | руб./шт | 971 | 898 | 825
| 231875 | U1-1200 | Крепление для установки замка BEL-1200S на стеклянные двери | руб./шт | 1260 | 1164.99 | 1069.98
| 231876 | DSU-300 | Крепление для установки замка BEL-300S на стеклянную дверь и стеклянную дверную раму | руб./шт | 3803 | 3517 | 3231
| 231877 | DSU-600 | Крепление для установки замка BEL-600S на стеклянную дверь и стеклянную дверную раму | руб./шт | 3803 | 3517 | 3231
7.4.7 |  | Замки электромагнитные «ALer»
7.4.7.1 |  | Замки электромагнитные «ALer»
| 206436 | AL-20FU | Миниатюрный электромагнитный замок с U-образным магнитопроводом и шириной рабочей поверхности 12 мм, 20 кг удержания, 12 В/0,23 А, 65x32x13 мм | руб./шт | 2810 | 2640.01 | 2470.02
| 259378 | AL-20FU-24В | 20 кг удержания, 24 В/0,1 А, 65х32х13 мм | руб./шт | 2810 | 2640.01 | 2470.02
| 283510 | AL-250SM | Сдвиговый сверхузкий врезной электромагнитный замок. Подходит для горизонтальной и вертикальной установки. IP54, встроенный датчик Холла, питание от 10,8 до 27,6В DC, -40...+40°С. Габариты: корпусной части 180х18,5х22 мм, якорной части: 170х18х18,5 мм. | руб./шт | 29560 | 27790.01 | 26020.02
| 213803 | AL-250UZ (серый) | 250 кг удержания, 12 В/0,1 А, серого цвета, 120х41х12 мм | руб./шт | 11650 | 10955 | 10260
| 213804 | AL-250UZ (белый) | 250 кг удержания, 12 В/0,1 А, белого цвета, 120х41х12 мм | руб./шт | 11650 | 10955 | 10260
| 213805 | AL-250UZ (коричневый) | 250 кг удержания, 12 В/0,1 А, коричневого цвета, 120х41х12 мм | руб./шт | 11650 | 10955 | 10260
| 202003 | AL-40FU (белый) | 40 кг удержания, 12 В/0,23 А, белого цвета, 134х42х16,5 мм | руб./шт | 4510 | 4235 | 3960
| 202002 | AL-40FU (серый) | 40 кг удержания, 12 В/0,23 А, серого цвета, 134х42х16,5 мм | руб./шт | 4510 | 4235 | 3960
| 215230 | AL-50FC-24V | 50 кг удержания, 24 В/0,065 А, пожарный (удерживающий) замок, IP65, круглый корпус D=50мм, l=30мм. | руб./шт | 5490 | 5165.01 | 4840.02
| 211891 | AL-50FC-12V | 50 кг удержания, 12 В/0,25 А, пожарный (удерживающий) замок, IP65, круглый корпус D=50мм, l=30мм. | руб./шт | 5490 | 5165.01 | 4840.02
| 287808 | AL-70FC | Для применения в качестве запирающего устройства стрелы шлагбаума. Универсальная конструкция позволяет установить замок как на стрелу, так и на опору. 70 кг удержания, 24 В, 0,85 А, IP54, -40...+50 °С, размеры замка Ø54x53 мм, размеры якоря Ø58x31 мм | руб./шт | 7120 | 6695 | 6270
| 283963 | AL-75FB | Малогабаритный, влагозащищенный, сила удержания 75 кг, 12 В/0,15 А, IP65, t-раб.-40...+40 °C, корпус 70х42.5х17 мм, якорь 45х42х6 мм | руб./шт | 2380 | 2245.01 | 2110.02
| 201377 | AL-80FU (белый) | 80 кг удержания, 12 В/0,24 А, белого цвета, 223,5х42х16,5 мм | руб./шт | 6410 | 6025 | 5640
| 201526 | AL-80FU (серый) | 80 кг удержания, 12 В/0,24 А, серого цвета, 223,5х42х16,5 мм | руб./шт | 6410 | 6025 | 5640
7.4.7.2 |  | Замки «ALer» серии Premium
| 208475 | AL-150 Premium (белый) | Сила удержания 150 кг, 12 В/0,28 А, датчик Холла, геркон, индикация, -20...+40 °C, корпус 150x33x19,5 мм, якорь 117х32,5х14,5 мм, цвет белый | руб./шт | 9520 | 8950.01 | 8380.02
| 208476 | AL-150 Premium (серый) | Сила удержания 150 кг, 12 В/0,28 А, датчик Холла, геркон, индикация, -20...+40 °C, корпус 150x33x19,5 мм, якорь 117х32,5х14,5 мм, цвет серый | руб./шт | 9520 | 8950.01 | 8380.02
| 208477 | AL-150 Premium (коричневый) | Сила удержания 150 кг, 12 В/0,28 А, датчик Холла, геркон, индикация, -20...+40 °C, корпус 150x33x19,5 мм, якорь 117х32,5х14,5 мм, цвет коричневый | руб./шт | 9520 | 8950.01 | 8380.02
| 209962 | AL-150-24V Premium (белый) | Сила удержания 150 кг, 24 В/0,15 А, датчик Холла, геркон, индикация, -20...+40 °C, корпус 150x33x19,5 мм, якорь 117х32,5х14,5 мм, цвет белый | руб./шт | 9520 | 8950.01 | 8380.02
| 246820 | AL-150-24V Premium (коричневый) | Сила удержания 150 кг, 24 В/0,15 А, датчик Холла, геркон, индикация, -20...+40°C, корпус 150х33х19,5 мм, якорь 117х32,5х14,5 мм, цвет коричневый | руб./шт | 9520 | 8950.01 | 8380.02
| 209220 | AL-150-24V Premium (серый) | Сила удержания 150 кг, 24 В/0,15 А, датчик Холла, геркон, индикация, -20...+40 °C, корпус 150x33x19,5 мм, якорь 117х32,5х14,5 мм, цвет серый | руб./шт | 9520 | 8950.01 | 8380.02
| 208478 | AL-200 Premium (белый) | Сила удержания 200 кг, 12 В/0,35 А, датчик Холла, геркон, индикация, -20...+40 °C, корпус 230x30x19,5 мм, якорь 197х32,5х14,5 мм, цвет белый | руб./шт | 10390 | 9770 | 9150
| 208479 | AL-200 Premium (серый) | Сила удержания 200 кг, 12 В/0,35 А, датчик Холла, геркон, индикация, -20...+40 °C, корпус 230x30x19,5 мм, якорь 197х32,5х14,5 мм, цвет серый | руб./шт | 10390 | 9770 | 9150
| 208480 | AL-200 Premium (коричневый) | Сила удержания 200 кг, 12 В/0,35 А, датчик Холла, геркон, индикация, -20...+40 °C, корпус 230x30x19,5 мм, якорь 197х32,5х14,5 мм, цвет коричневый | руб./шт | 10390 | 9770 | 9150
| 211745 | AL-200-24V Premium (белый) | Сила удержания 200 кг, 24 В/0,15 А, датчик Холла, геркон, индикация, -20...+40 °C, корпус 230x30x19,5 мм, якорь 197х32,5х14,5 мм, цвет белый | руб./шт | 10390 | 9770 | 9150
| 212523 | AL-200-24V Premium (коричневый) | Сила удержания 200 кг, 24 В/0,15 А, датчик Холла, геркон, индикация, -20...+40 °C, корпус 230x30x19,5 мм, якорь 197х32,5х14,5 мм, цвет коричневый | руб./шт | 10390 | 9770 | 9150
| 212544 | AL-200-24V Premium (серый) | Сила удержания 200 кг, 24 В/0,15 А, датчик Холла, геркон, индикация, -20...+40 °C, корпус 230x30x19,5 мм, якорь 197х32,5х14,5 мм, цвет серый | руб./шт | 10390 | 9770 | 9150
| 208481 | AL-300 12V Premium (белый) | Сила удержания 300 кг, 12 В/0,39 А, датчик Холла, геркон, индикация, -20...+40 °C, корпус 230x38x25,5 мм, якорь 193х42х14,5 мм, цвет белый (RAL 9016) | руб./шт | 12380 | 11644.99 | 10909.98
| 208482 | AL-300 12V Premium (серый) | Сила удержания 300 кг, 12 В/0,39 А, датчик Холла, геркон, индикация, -20...+40 °C, корпус 230x38x25,5 мм, якорь 193х42х14,5 мм, цвет серый (RAL 9006) | руб./шт | 12380 | 11644.99 | 10909.98
| 208483 | AL-300 12V Premium (коричневый) | Сила удержания 300 кг, 12 В/0,39 А, датчик Холла, геркон, индикация, -20...+40 °C, корпус 230x38x25,5 мм, якорь 193х42х14,5 мм, цвет коричневый (RAL 8017) | руб./шт | 12380 | 11644.99 | 10909.98
| 209745 | AL-300-24V Premium (белый) | Сила удержания 300 кг, 24 В/0,2 А, датчик Холла, геркон, индикация, -20...+40 °C, корпус 230x38x25,5 мм, якорь 193х42х14,5 мм, цвет белый (RAL 9016) | руб./шт | 12380 | 11644.99 | 10909.98
| 216299 | AL-300-24V Premium (коричневый) | Сила удержания 300 кг, 24 В/0,2 А, датчик Холла, геркон, индикация, -20...+40 °C, корпус 230x38x25,5 мм, якорь 193х42х14,5 мм, цвет коричневый (RAL 8017) | руб./шт | 12380 | 11644.99 | 10909.98
| 209447 | AL-300-24V Premium (серый) | Сила удержания 300 кг, 24 В/0,2 А, датчик Холла, геркон, индикация, -20...+40 °C, корпус 230x38x25,5 мм, якорь 193х42х14,5 мм, цвет серый (RAL 9006) | руб./шт | 12380 | 11644.99 | 10909.98
| 208484 | AL-400 Premium (белый) | Сила удержания 400 кг, 12 В/0,5 А, датчик Холла, геркон, индикация, -20...+40 °C, корпус 225x42x26,5 мм, якорь 193х42х14,5 мм, цвет белый | руб./шт | 14310 | 13449.99 | 12589.98
| 208485 | AL-400 Premium (серый) | Сила удержания 400 кг, 12 В/0,5 А, датчик Холла, геркон, индикация, -20...+40 °C, корпус 225x42x26,5 мм, якорь 193х42х14,5 мм, цвет серый | руб./шт | 14310 | 13449.99 | 12589.98
| 208486 | AL-400 Premium (коричневый) | Сила удержания 400 кг, 12 В/0,5 А, датчик Холла, геркон, индикация, -20...+40 °C, корпус 225x42x26,5 мм, якорь 193х42х14,5 мм, цвет коричневый | руб./шт | 14310 | 13449.99 | 12589.98
| 209595 | AL-400-24V Premium (белый) | Сила удержания 400 кг, 24 В/0,22 А, датчик Холла, геркон, индикация, -20...+40 °C, корпус 225x42x26,5 мм, якорь 193х42х14,5 мм, цвет белый | руб./шт | 14310 | 13449.99 | 12589.98
| 211219 | AL-400-24V Premium (коричневый) | Сила удержания 400 кг, 24 В/0,22 А, датчик Холла, геркон, индикация, -20...+40 °C, корпус 225x42x26,5 мм, якорь 193х42х14,5 мм, цвет коричневый | руб./шт | 14310 | 13449.99 | 12589.98
| 209209 | AL-400-24V Premium (серый) | Сила удержания 400 кг, 24 В/0,22 А, датчик Холла, геркон, индикация, -20...+40 °C, корпус 225x42x26,5 мм, якорь 193х42х14,5 мм, цвет серый | руб./шт | 14310 | 13449.99 | 12589.98
7.4.7.3 |  | Аксессуары для замков «ALer»
| 212277 | AL-150-300-К | Комплект крепежа: втулка-2 шт., болт М5х20-2 шт., шайба 5-2 шт. | руб./шт | 1020 | 965.01 | 910.02
| 54192 | L-уголок AL-150PR (белый) | L - образный уголок для AL-150 в цвет замка (белый). Комплект монтажа для замка приобретается отдельно! | руб./шт | 1020 | 965.01 | 910.02
| 54182 | L-уголок AL-150PR (серый) | L - образный уголок для AL-150 в цвет замка (серый). Комплект монтажа для замка приобретается отдельно! | руб./шт | 1020 | 965.01 | 910.02
| 54202 | L-уголок AL-150PR (коричневый) | L - образный уголок для AL-150 в цвет замка (коричневый). Комплект монтажа для замка приобретается отдельно! | руб./шт | 1020 | 965.01 | 910.02
| 205293 | L-уголок AL-200PR (белый) | L - образный уголок для AL-200 в цвет замка (белый). Комплект монтажа для замка приобретается отдельно! | руб./шт | 1050 | 990 | 930
| 205294 | L-уголок AL-200PR (серый) | L - образный уголок для AL-200 в цвет замка (серый). Комплект монтажа для замка приобретается отдельно! | руб./шт | 1050 | 990 | 930
| 205295 | L-уголок AL-200PR (коричневый) | L - образный уголок для AL-200 в цвет замка (коричневый). Комплект монтажа для замка приобретается отдельно! | руб./шт | 1050 | 990 | 930
| 54193 | L-уголок AL-300PR (белый) | L - образный уголок для AL-300/400 Premium в цвет замка (белый). Комплект монтажа для замка приобретается отдельно! | руб./шт | 1450 | 1364.99 | 1279.98
| 54212 | L-уголок AL-300PR (серый) | L - образный уголок для AL-300/400 Premium в цвет замка (серый). Комплект монтажа для замка приобретается отдельно! | руб./шт | 1450 | 1364.99 | 1279.98
| 54213 | L-уголок AL-300PR (коричневый) | L - образный уголок для AL-300/400 Premium в цвет замка (коричневый). Комплект монтажа для замка приобретается отдельно! | руб./шт | 1450 | 1364.99 | 1279.98
| 220018 | L-уголок AL-250UZ (белый) | Монтажный L-уголок для крепления электромагнитного замка AL-250UZ | руб./шт | 1880 | 1770.01 | 1660.02
| 217900 | L-уголок AL-50FC | Монтажный L-уголок для крепления AL-50FC к полу | руб./шт | 1850 | 1740.01 | 1630.02
| 232703 | L-уголок AL-250UZ (коричневый) | Монтажный L-уголок для крепления электромагнитного замка AL-250UZ | руб./шт | 1880 | 1770.01 | 1660.02
| 220810 | L-уголок AL-250UZ (серый) | Монтажный L-уголок для крепления электромагнитного замка AL-250UZ | руб./шт | 1880 | 1770.01 | 1660.02
| 278093 | Комплект смещения якоря 150PR (белый) | Комплект смещения якоря для замков Al-150Premium позволяет осуществить регулируемую установку якоря замка на расстоянии от 8 до 34 мм от полотна двери. | руб./шт | 2730 | 2570.01 | 2410.02
| 278094 | Комплект смещения якоря 150PR (коричневый) | Комплект смещения якоря для замков Al-150Premium позволяет осуществить регулируемую установку якоря замка на расстоянии от 8 до 34 мм от полотна двери. | руб./шт | 2730 | 2570.01 | 2410.02
| 278095 | Комплект смещения якоря 150PR (серый) | Комплект смещения якоря для замков Al-150Premium позволяет осуществить регулируемую установку якоря замка на расстоянии от 8 до 34 мм от полотна двери. | руб./шт | 2730 | 2570.01 | 2410.02
| 278096 | Комплект смещения якоря 200PR (белый) | Комплект смещения якоря для замков Al-200Premium позволяет осуществить регулируемую установку якоря замка на расстоянии от 8 до 34 мм от полотна двери. | руб./шт | 2730 | 2570.01 | 2410.02
| 278097 | Комплект смещения якоря 200PR (коричневый) | Комплект смещения якоря для замков Al-200Premium позволяет осуществить регулируемую установку якоря замка на расстоянии от 8 до 34 мм от полотна двери. | руб./шт | 2730 | 2570.01 | 2410.02
| 278098 | Комплект смещения якоря 200PR (серый) | Комплект смещения якоря для замков Al-200Premium позволяет осуществить регулируемую установку якоря замка на расстоянии от 8 до 34 мм от полотна двери. | руб./шт | 2730 | 2570.01 | 2410.02
| 274881 | Комплект смещения якоря 300/400PR (белый) | Комплект смещения якоря для крепления якоря замков AL-300PR и AL-400PR на дверях, позволяет осуществить регулируемую установку якоря замка на расстоянии 8-34 мм от полотна двери. Комплект состоит из втулки резьбовой, болта М10, кожуха, кожуха якоря, фиксатора, упора и комплекта крепежа. | руб./шт | 2730 | 2570.01 | 2410.02
| 274882 | Комплект смещения якоря 300/400PR (коричневый) | Комплект смещения якоря для крепления якоря замков AL-300PR и AL-400PR на дверях, позволяет осуществить регулируемую установку якоря замка на расстоянии 8-34 мм от полотна двери. Комплект состоит из втулки резьбовой, болта М10, кожуха, кожуха якоря, фиксатора, упора и комплекта крепежа. | руб./шт | 2730 | 2570.01 | 2410.02
| 274880 | Комплект смещения якоря 300/400PR (серый) | Комплект смещения якоря для крепления якоря замков AL-300PR и AL-400PR на дверях, позволяет осуществить регулируемую установку якоря замка на расстоянии 8-34 мм от полотна двери. Комплект состоит из втулки резьбовой, болта М10, кожуха, кожуха якоря, фиксатора, упора и комплекта крепежа. | руб./шт | 2730 | 2570.01 | 2410.02
| 216674 | MK AL-150PR (белый) | Комплект монтажа для крепления замка AL-150 на L-образном уголке с декоративным кожухом и планкой М150, цвет белый | руб./шт | 3280 | 3085.01 | 2890.02
| 216646 | MK AL-150PR (серый) | Комплект монтажа для крепления замка AL-150 на L-образном уголке с декоративным кожухом и планкой М150, цвет серый | руб./шт | 3280 | 3085.01 | 2890.02
| 216675 | MK AL-150PR (коричневый) | Комплект монтажа для крепления замка AL-150 на L-образном уголке с декоративным кожухом и планкой М150, цвет коричневый | руб./шт | 3280 | 3085.01 | 2890.02
| 274873 | MK AL-150PR-Inside (белый) | Комплект монтажа для крепления замков AL-150PR на дверях, открывающихся вовнутрь. Комплект монтажа состоит из уголка корпуса, уголка якоря, кронштейна, кожуха, кожуха кронштейна и элементов крепежа. | руб./шт | 3890 | 3660.01 | 3430.02
| 274874 | MK AL-150PR-Inside (коричневый) | Комплект монтажа для крепления замков AL-150PR на дверях, открывающихся вовнутрь. Комплект монтажа состоит из уголка корпуса, уголка якоря, кронштейна, кожуха, кожуха кронштейна и элементов крепежа. | руб./шт | 3890 | 3660.01 | 3430.02
| 274872 | MK AL-150PR-Inside (серый) | Комплект монтажа для крепления замков AL-150PR на дверях, открывающихся вовнутрь. Комплект монтажа состоит из уголка корпуса, уголка якоря, кронштейна, кожуха, кожуха кронштейна и элементов крепежа. | руб./шт | 3890 | 3660.01 | 3430.02
| 204854 | MK AL-200PR (белый) | Комплект монтажа для крепления замка AL-200 на L-образном уголке с декоративным кожухом и планкой М200, цвет белый | руб./шт | 3530 | 3319.99 | 3109.98
| 201397 | MK AL-200PR (серый) | Комплект монтажа для крепления замка AL-200 на L-образном уголке с декоративным кожухом и планкой М200, цвет серый | руб./шт | 3530 | 3319.99 | 3109.98
| 204855 | MK AL-200PR (коричневый) | Комплект монтажа для крепления замка AL-200 на L-образном уголке с декоративным кожухом и планкой М200, цвет коричневый | руб./шт | 3530 | 3319.99 | 3109.98
| 274876 | MK AL-200PR-Inside (белый) | Комплект монтажа для крепления замков AL-200PR на дверях, открывающихся вовнутрь. Комплект монтажа состоит из уголка корпуса, уголка якоря, кронштейна, кожуха, кожуха кронштейна и элементов крепежа. | руб./шт | 4510 | 4235 | 3960
| 274877 | MK AL-200PR-Inside (коричневый) | Комплект монтажа для крепления замков AL-200PR на дверях, открывающихся вовнутрь. Комплект монтажа состоит из уголка корпуса, уголка якоря, кронштейна, кожуха, кожуха кронштейна и элементов крепежа. | руб./шт | 4510 | 4235 | 3960
| 274875 | MK AL-200PR-Inside (серый) | Комплект монтажа для крепления замков AL-200PR на дверях, открывающихся вовнутрь. Комплект монтажа состоит из уголка корпуса, уголка якоря, кронштейна, кожуха, кожуха кронштейна и элементов крепежа. | руб./шт | 4510 | 4235 | 3960
| 218951 | MK AL-250 S Glass | Комплект монтажа для замка AL-250SH на стеклянную дверь, исполнение из нерж. стали «под хром». Для монтажа обеих частей замка (якорной и корпусной) необходимо два монтажных комплекта MK AL-250S-Glass. | руб./шт | 4960 | 4664.99 | 4369.98
| 215058 | MK AL-250S (белый) | Комплект монтажа для установки замков AL-250SH, AL-250SV, AL-250SM в накладном варианте | руб./шт | 5550 | 5220 | 4890
| 220654 | MK AL-250S (коричневый) | Комплект монтажа для установки замков AL-250SH, AL-250SV, AL-250SM в накладном варианте | руб./шт | 5550 | 5220 | 4890
| 219561 | MK AL-250S (серый) | Комплект монтажа для установки замков AL-250SH, AL-250SV, AL-250SM в накладном варианте | руб./шт | 5550 | 5220 | 4890
| 216263 | MK AL-250UZ (белый) | Комплект монтажа для установки замка AL-250UZ на двери, открывающиеся вовнутрь | руб./шт | 4190 | 3940 | 3690
| 219791 | MK AL-250UZ (коричневый) | Комплект монтажа для установки замка AL-250UZ на двери, открывающиеся вовнутрь | руб./шт | 4190 | 3940 | 3690
| 218611 | MK AL-250UZ (серый) | Комплект монтажа для установки замка AL-250UZ на двери, открывающиеся вовнутрь | руб./шт | 4190 | 3940 | 3690
| 216349 | MK AL-250UZ-Glass | Комплект монтажа для замка AL-250UZ на стеклянную дверь | руб./шт | 2420 | 2275 | 2130
| 204857 | MK AL-300PR (белый) | Комплект монтажа для крепления замка AL-300 на L-образном уголке с декоративным кожухом и планкой М300, цвет белый | руб./шт | 4120 | 3875 | 3630
| 204856 | MK AL-300PR (серый) | Комплект монтажа для крепления замка AL-300 на L-образном уголке с декоративным кожухом и планкой М300, цвет серый | руб./шт | 4120 | 3875 | 3630
| 204858 | MK AL-300PR (коричневый) | Комплект монтажа для крепления замка AL-300 на L-образном уголке с декоративным кожухом и планкой М300, цвет коричневый | руб./шт | 4120 | 3875 | 3630
| 274509 | MK AL-300/400PR-Inside (белый) | Комплект монтажа для крепления замков AL-300/400PR на дверях, открывающихся вовнутрь. Комплект монтажа состоит из уголка корпуса, уголка якоря, кронштейна, кожуха, кожуха кронштейна и элементов крепежа. | руб./шт | 5090 | 4785.01 | 4480.02
| 274879 | MK AL-300/400PR-Inside (коричневый) | Комплект монтажа для крепления замков AL-300/400PR на дверях, открывающихся вовнутрь. Комплект монтажа состоит из уголка корпуса, уголка якоря, кронштейна, кожуха, кожуха кронштейна и элементов крепежа. | руб./шт | 5090 | 4785.01 | 4480.02
| 274878 | MK AL-300/400PR-Inside (серый) | Комплект монтажа для крепления замков AL-300/400PR на дверях, открывающихся вовнутрь. Комплект монтажа состоит из уголка корпуса, уголка якоря, кронштейна, кожуха, кожуха кронштейна и элементов крепежа. | руб./шт | 5090 | 4785.01 | 4480.02
| 204859 | MK AL-400PR (белый) | Комплект монтажа для крепления замка AL-400 с декоративным кожухом и планкой М400, цвет белый | руб./шт | 3660 | 3444.99 | 3229.98
| 54211 | MK AL-400PR (серый) | Комплект монтажа для крепления замка AL-400 с декоративным кожухом и планкой М400, цвет серый | руб./шт | 3660 | 3444.99 | 3229.98
| 204861 | MK AL-400PR (коричневый) | Комплект монтажа для крепления замка AL-400 с декоративным кожухом и планкой М400, цвет коричневый | руб./шт | 3660 | 3444.99 | 3229.98
| 212293 | Комплект 180Р | Монтажный комплект для установки якоря на двери с помощью переходной пластины, с возможностью регулировки положения на двери | руб./шт | 1830 | 1725 | 1620
| 212295 | Комплект 350Р | Монтажный комплект для установки якоря на двери с помощью переходной пластины, с возможностью регулировки положения на двери | руб./шт | 1950 | 1835.01 | 1720.02
| 285542 | Комплект смещения 250SM (20-25) | Комплект смещения для установки замка AL-250SM на профильные двери с зазором между плоскостями 20,8...26 мм. Цвет - серый (RAL 9006) | руб./шт | 3820 | 3595.01 | 3370.02
| 282141 | MK AL-150PR-Glass | Комплект монтажа для крепления замка AL-150PRemium (вместе с пластиной якоря) на стеклянные распашные двери, открывающиеся в одну сторону. Цвет: серый. | руб./шт | 4780 | 4495.01 | 4210.02
| 282142 | MK AL-150PR-U1-Glass | Комплект для крепления ТОЛЬКО якоря замка AL-150PRemium на стеклянные распашные двери, открывающиеся в одну сторону. Цвет: серый | руб./шт | 2190 | 2060.01 | 1930.02
| 302005 | MK AL-250 SM-Shift (белый) | Монтажный комплект предназначен для крепления замка AL-250SM в накладном варианте установки. Комплект позволяет осуществить регулируемую установку кронштейна якоря замка на расстоянии от 0 до 23 мм от кронштейна корпуса замка. В комплекте: 2 кронштейна и 2 кожуха + элементы крепления. Цвет:белый. | руб./шт | 6350 | 5970.01 | 5590.02
| 302007 | MK AL-250 SM-Shift (коричневый) | Монтажный комплект предназначен для крепления замка AL-250SM в накладном варианте установки. Комплект позволяет осуществить регулируемую установку кронштейна якоря замка на расстоянии от 0 до 23 мм от кронштейна корпуса замка. В комплекте: 2 кронштейна и 2 кожуха + элементы крепления. Цвет: коричневый. | руб./шт | 6350 | 5970.01 | 5590.02
| 302006 | MK AL-250 SM-Shift (серый) | Монтажный комплект предназначен для крепления замка AL-250SM в накладном варианте установки. Комплект позволяет осуществить регулируемую установку кронштейна якоря замка на расстоянии от 0 до 23 мм от кронштейна корпуса замка. В комплекте: 2 кронштейна и 2 кожуха + элементы крепления. Цвет: серый | руб./шт | 6350 | 5970.01 | 5590.02
| 54073 | Планка М150 | Планка (прокладка) для замка AL-150 | руб./шт | 620 | 585.01 | 550.02
| 54051 | Планка М200 | Планка (прокладка) для замка AL-200 | руб./шт | 620 | 585.01 | 550.02
| 204834 | Планка М300 | Планка (прокладка) для замка AL-300 | руб./шт | 620 | 585.01 | 550.02
| 202885 | Планка М400 | Планка (прокладка) для замка AL-400 | руб./шт | 620 | 585.01 | 550.02
| 204302 | R400 Пластина резьбовая | Резьбовая пластина для крепления замка AL-400 без уголка | руб./шт | 980 | 925 | 870
7.4.8 |  | Замки электромагнитные «Smartec»
7.4.8.1 |  | Замки электромагнитные «Smartec»
| 221609 | ST-CL210M | Сдвиговый, врезной, сила удержания 1200 кг, горизонтальный монтаж, мониторинг, внутреннее исполнение, 12 В, 800 мА при активации, 400 мА при удержании, 182х30х25 мм | руб./шт | 7300 | 7300 | 7300
| 262542 | ST-DH603U | Электромагнитный фиксатор дверей, 12 VDC/180мА или 24VDC/70мА, сила удержания 50 кг, размеры: 88х88х27 мм | руб./шт | 3900 | 3900 | 3900
| 226748 | ST-DH605U | Электромагнитный фиксатор дверей универсальной установки; 12 VDC/100мА или 24VDC/50мА; сила удержания 70 кг; размеры: 120х95х120 мм. | руб./шт | 3772 | 3772 | 3772
| 326283 | ST-DH615U | Электромагнитный фиксатор дверей, Сила удержания 60 кг, нержавеющая сталь, 12 VDC / 180мА или 24VDC / 100мА, -10...+55 °С, 86х70х42 мм. | руб./шт | 4200 | 4200 | 4200
| 221598 | ST-EL050S | Сила удержания 50 кг, внутреннее исполнение, 12 VDC/100мА, размеры: 80х33х20 мм. L-уголок в комплекте. | руб./шт | 1518 | 1518 | 1518
NEW | 331744 | ST-EL140DL-SL | Электромагнитный замок 140-150 кг; датчик положения двери (геркон); индикация питания; DC 12В; 250мА; IP50; -10...+55°C; 190х36х23 мм. | руб./шт | 2250 | 2250 | 2250
| 329659 | ST-EL140L | Сила удержания 140-150кг, световая индикация (СИД), внутреннее исполнение, 12/24 В (DC), 0.4/0.2 А, усилие 140-150 кг, -10…+55°С, 190х36х23 мм. | руб./шт | 1850 | 1850 | 1850
NEW | 331745 | ST-EL143DLW-SS | Электромагнитный замок 140-150 кг; датчик положения двери (геркон); индикация питания; IP68; корпус: нержавеющая сталь. | руб./шт | 3700 | 3700 | 3700
| 232783 | ST-EL180ML | Сила удержания 180кг, мониторинг, СИД, внутреннее исполнение, 12 VDC/400 мА или 24VDC/200 мА, -10…+55 °С, 210х35х21мм. | руб./шт | 2256 | 2256 | 2256
| 281187 | ST-EL180MLD | Сила удержания 2х180 кг, мониторинг, СИД, внутреннее исполнение, 12 В DC /2х400 мА или 24 ВDC/2х200 мА, -10…+55 °С, 415х35х21 мм | руб./шт | 4510 | 4510 | 4510
| 232793 | ST-EL181S | Врезной, сила удержания 180 кг, внутреннее исполнение, 12 VDC/300 мА, -10…+55 °С, 184х22х30. | руб./шт | 2378 | 2378 | 2378
| 232787 | ST-EL250ML | Сила удержания 250 кг, мониторинг, двухцветная световая индикация, внутреннее исполнение, 12 VDC/500 мА или 24VDC/250 мА, -10…+55 °С, 250х42х25. | руб./шт | 2706 | 2706 | 2706
| 243274 | ST-EL250MLD | Сдвоенный, сила удержания 2х250 кг, мониторинг, СИД, внутреннее исполнение, 12 VDC / 1 А или 24VDC / 500 мА. | руб./шт | 5412 | 5412 | 5412
NEW | 331747 | ST-EL260DL-SL | Электромагнитный замок 260-280 кг; индикация питания; датчик положения двери (геркон). | руб./шт | 2850 | 2850 | 2850
NEW | 331746 | ST-EL260L-SL | Электромагнитный замок 260-280 кг; индикация питания. | руб./шт | 2350 | 2350 | 2350
NEW | 331748 | ST-EL263DLW-SS | Электромагнитный замок 260-280 кг; датчик положения двери (геркон); индикация питания; IP68; корпус: нержавеющая сталь. | руб./шт | 4900 | 4900 | 4900
NEW | 331750 | ST-EL320DL-SL | Электромагнитный замок 320-340 кг; индикация питания; датчик положения двери (геркон). | руб./шт | 3450 | 3450 | 3450
NEW | 331749 | ST-EL320L-SL | Электромагнитный замок 320-340 кг; индикация питания. | руб./шт | 2850 | 2850 | 2850
NEW | 331751 | ST-EL323DLW-SS | Электромагнитный замок 320-340 кг; датчик положения двери (геркон); индикация питания; IP68; корпус: нержавеющая сталь. | руб./шт | 5500 | 5500 | 5500
| 235349 | ST-EL350ML | Сила удержания 350 кг, датчик Холла (NO/NC), двухцветная светодиодная индикация, внутреннее исполнение, 12 VDC/500мА или 24VDC/250мА, -10…+55 °С, 250х57х32 мм | руб./шт | 3772 | 3772 | 3772
| 281188 | ST-EL350MLD | Сила удержания 2х350 кг, мониторинг, СИД, внутреннее исполнение, 12 В DC /2х500 мА или 24 ВDC/2х250 мА, -10…+55 °С, 500х57х32 мм | руб./шт | 7544 | 7544 | 7544
| 221606 | ST-EL360MW | Сила удержания 360 кг, мониторинг, уличное исполнение, нержавеющая сталь, 12 VDC/500мА, -40…+60 °С, размеры: 228х47х29 мм | руб./шт | 8300 | 8300 | 8300
| 221605 | ST-EL360W | Сила удержания 360 кг, уличное исполнение, нержавеющая сталь, 12 VDC/500мА, -40…+60 °С,, размеры: 228х47х29 мм | руб./шт | 8000 | 8000 | 8000
| 227793 | ST-EL500ML | Сила удержания 500 кг, мониторинг, СИД, внутреннее исполнение, 12 VDC/500 мА или 24VDC/250 мА, -10…+55 °С, размеры: 266х73х40 мм | руб./шт | 4962 | 4962 | 4962
| 317605 | ST-EL500MLD | Электромагнитный замок сдвоенный; сила удержания 2х500 кг; датчик Холла (NO/NC/COM); индикация. Питание DC 12В (1А) или 24В (0,5А). | руб./шт | 9922 | 9922 | 9922
| 232791 | ST-EL500MW | Сила удержания 500 кг, IP65, датчик Холла, уличное исполнение, корпус - нержавеющая сталь, 12 VDC (500 мА) или 24VDC (250 мА), -40…+60 °С, размеры: 222х62х40. | руб./шт | 7216 | 7216 | 7216
NEW | 331753 | ST-EL520DL-SL | Электромагнитный замок 520-540 кг; индикация питания; датчик положения двери (геркон). | руб./шт | 6100 | 6100 | 6100
NEW | 331752 | ST-EL520L-SL | Электромагнитный замок 520-540 кг; индикация питания. | руб./шт | 5400 | 5400 | 5400
NEW | 331754 | ST-EL523DLW-SS | Электромагнитный замок 520-540 кг; датчик положения двери (геркон); индикация питания; IP68; корпус: нержавеющая сталь. | руб./шт | 8200 | 8200 | 8200
7.4.8.2 |  | Аксессуары для замков «Smartec»
| 221630 | ST-BR050U | U-адаптер для крепления на стеклянной двери 8 - 15 мм якоря замка 50 кг | руб./шт | 902 | 902 | 902
| 221617 | ST-BR050Z | Z-образное крепление для замка с усилием 50 кг | руб./шт | 723 | 723 | 723
| 329662 | ST-BR180IS | Адаптер для монтажа якоря для замков ST-EL180ML и ST-EL180MLD. Для выноса крепления якоря замка на 15 мм. | руб./шт | 870 | 870 | 870
| 232784 | ST-BR180L | L-образное крепление с возможностью регулировки для замка ST-EL180ML | руб./шт | 541 | 541 | 541
| 232786 | ST-BR180U | U-адаптер для крепления на стеклянной двери 8 - 15 мм якоря замка ST-EL180ML, ST-EL150S | руб./шт | 633 | 633 | 633
| 232785 | ST-BR180Z | Z-образное крепление с возможностью регулировки для замка ST-EL180ML, ST-EL150S | руб./шт | 902 | 902 | 902
| 279180 | ST-BR250IS | Адаптер для монтажа якоря для замка ST-EL250ML | руб./шт | 1066 | 1066 | 1066
| 232788 | ST-BR250L | L-образное крепление с возможностью регулировки для замка ST-EL250ML | руб./шт | 633 | 633 | 633
| 250412 | ST-BR250LC | L-образное крепление с возможностью регулировки для замка ST-EL250ML | руб./шт | 1518 | 1518 | 1518
| 232790 | ST-BR250U | U-адаптер для крепления на стеклянной двери 8 - 15 мм якоря замка ST-EL250ML | руб./шт | 902 | 902 | 902
| 232789 | ST-BR250Z | Z-образное крепление с возможностью регулировки для замка ST-EL250ML и крепления якоря замка на дверь, открывающуюся внутрь. | руб./шт | 984 | 984 | 984
| 279179 | ST-BR250ZC | Z-образное крепление с крышкой с возможностью регулировки для замка ST-EL250ML | руб./шт | 2788 | 2788 | 2788
| 329663 | ST-BR350IS | Адаптер для монтажа якоря для замка ST-EL350ML. Для выноса крепления якоря замка на 17 мм. | руб./шт | 1200 | 1200 | 1200
| 236408 | ST-BR350L | L-образное крепление с возможностью регулировки для замка с усилием 350 кг | руб./шт | 862 | 862 | 862
| 276371 | ST-BR350LC | L-образное крепление с крышкой с возможностью регулировки для замка ST-EL350ML | руб./шт | 1804 | 1804 | 1804
| 237775 | ST-BR350U | U адаптер якоря для стеклянных дверей 10-20 мм для замка ST-EL350ML | руб./шт | 1558 | 1558 | 1558
| 237774 | ST-BR350Z | Z адаптер якоря для открывающихся внутрь дверей для замка ST-EL350ML | руб./шт | 984 | 984 | 984
| 233407 | ST-BR360LCW | L-образное крепление с крышкой, с возможностью регулировки для замков ST-EL360W и ST-EL360MW | руб./шт | 1804 | 1804 | 1804
| 221616 | ST-BR360LW | L-образное крепление с возможностью регулировки для замков ST-EL360W и ST-EL360MW | руб./шт | 984 | 984 | 984
| 221628 | ST-BR360LZW | Комплект L и Z образных креплений для замков ST-EL360W и ST-EL360MW | руб./шт | 2420 | 2420 | 2420
| 264500 | ST-BR360Z | Z-образное крепление с возможностью регулировки для замка ST-EL360L | руб./шт | 1200 | 1200 | 1200
| 329664 | ST-BR500IS | Адаптер для монтажа якоря для замка ST-EL500ML. Для выноса крепления якоря замка на 17 мм. | руб./шт | 1550 | 1550 | 1550
| 227794 | ST-BR500L | L-образное крепление с возможностью регулировки для замка с усилием 500 кг | руб./шт | 902 | 902 | 902
| 227795 | ST-BR500LC | L-образное крепление с декоративной крышкой для замка с усилием 500 кг | руб./шт | 1518 | 1518 | 1518
| 232792 | ST-BR500LW | L-образное крепление с возможностью регулировки для замка ST-EL500MW. | руб./шт | 984 | 984 | 984
| 227797 | ST-BR500U | U-адаптер для крепления на стеклянной двери 8 - 15 мм якоря замка 500 кг | руб./шт | 1640 | 1640 | 1640
| 258156 | ST-BR500Z | Z-образное крепление с возможностью регулировки для замка ST-EL500ML | руб./шт | 1436 | 1436 | 1436
| 281192 | ST-DH600B | Кронштейн регулируемый для фиксаторов электромагнитных | руб./шт | 1857 | 1857 | 1857
| 281193 | ST-DH600UB | U-образный якорь для фиксаторов электромагнитных | руб./шт | 1509 | 1509 | 1509
| 262545 | ST-DH603L | Кронштейн для напольного крепления электромагнитного фиксатора дверей ST-DH603U при совместном использовании с боксом ST-EX130AD. | руб./шт | 615 | 615 | 615
NEW | 331757 | ST-EL260BL-SL | L-образное крепление с возможностью регулировки для замков серии ST-EL260ххх | руб./шт | 530 | 530 | 530
NEW | 331759 | ST-EL260BZ-SL | Z-образное крепление с возможностью регулировки для замков серии ST-EL260ххх | руб./шт | 750 | 750 | 750
NEW | 331758 | ST-EL263BL-SL | L-образное крепление с возможностью регулировки для замков серии ST-EL263ххх | руб./шт | 550 | 550 | 550
NEW | 331760 | ST-EL263BLZ-SL | LZ-образное крепление с возможностью регулировки для замков серии ST-EL263ххх | руб./шт | 1300 | 1300 | 1300
NEW | 331761 | ST-EL320BL-SL | L-образное крепление с возможностью регулировки для замков серии ST-EL320ххх | руб./шт | 730 | 730 | 730
NEW | 331763 | ST-EL320BZ-SL | Z-образное крепление с возможностью регулировки для замков серии ST-EL320ххх | руб./шт | 950 | 950 | 950
NEW | 331762 | ST-EL323BL-SL | L-образное крепление с возможностью регулировки для замков серии ST-EL323ххх | руб./шт | 750 | 750 | 750
NEW | 331764 | ST-EL323BLZ-SL | LZ-образное крепление с возможностью регулировки для замков серии ST-EL323ххх | руб./шт | 1700 | 1700 | 1700
NEW | 331765 | ST-EL520BL-SL | L-образное крепление с возможностью регулировки для замков серии ST-EL520ххх | руб./шт | 990 | 990 | 990
NEW | 331767 | ST-EL520BZ-SL | Z-образное крепление с возможностью регулировки для замков серии ST-EL520ххх | руб./шт | 1560 | 1560 | 1560
NEW | 331766 | ST-EL523BL-SL | L-образное крепление с возможностью регулировки для замков серии ST-EL523ххх | руб./шт | 1060 | 1060 | 1060
NEW | 331768 | ST-EL523BLZ-SL | LZ-образное крепление с возможностью регулировки для замков серии ST-EL523ххх | руб./шт | 2620 | 2620 | 2620
7.4.9 |  | Замки электромагнитные «Soca»
7.4.9.1 |  | Замки электромагнитные «Soca»
| 262933 | BL-200 | Накладной электромагнитный замок в ручке двери. Сила удержания 300 кг, 12/24 В, 450/235 мA, индикатор работы, датчик Холла, ручка 300х92х58 мм, магнит 274х46х30 мм | руб./шт | 7600 | 7448 | 7296
| 251785 | DH-60 | Сила удержания 65 кг, универсальный монтаж (на дверь или стену), кнопка разблокировки замка, режим энергосбережения, 12 В (113 мА)/24 В (71 мА), -20...70°C, габариты при монтаже на стену: электромагнит D60х103 мм, ответная часть D60х30 мм, габариты при монтаже на пол: электромагнит 79х82 мм, ответная часть D60х30 мм. | руб./шт | 2700 | 2700 | 2700
| 264333 | DH-60R | Электромагнитный удерживающий замок, сила удержания 65 кг, монтаж на дверь или стену, регулируемый якорь, кнопка отключения питания, режим энергосбережения, датчик состояния, 12/24 В, 96/49 мА, -20...+70 °С, габариты при монтаже на стену: удерживатель D 60х103 мм, ответная часть D 60х30 мм; при монтаже на пол: удерживатель 79х82 мм, ответная часть D 60х30 мм. | руб./шт | 2930 | 2871.4 | 2812.8
| 246040 | DH-60T | Электромагнитный замок с таймером отключения. Сила удержания 65 кг, регулировка задержки 5...10 мин, универсальный монтаж (на дверь или стену), кнопка разблокировки замка, режим энергосбережения. Питание: DC 12/24 В.; 113/71 мА. -20...+70°C. | руб./шт | 3140 | 3077.2 | 3014.4
| 264334 | DH-65 | Электромагнитный удерживающий замок, сила удержания 65 кг, кнопка отключения питания, датчик состояния, режим энергосбережения, 12/24 В, 96/49 мА, -20...+70 °С, габариты: удерживатель 76х61х44,7 мм, ответная часть 65х65х57 мм | руб./шт | 2930 | 2871.4 | 2812.8
| 264335 | DH-65R | Электромагнитный удерживающий замок, сила удержания 65 кг, регулируемый якорь, кнопка отключения питания, датчик состояния, режим энергосбережения, 12/24 В, 96/49 мА, -20...+70 °С. Габариты: удерживатель 76х61х44,7 мм, ответная часть 65х65х57 мм | руб./шт | 3140 | 3077.2 | 3014.4
| 264336 | DH-66 | Врезной электромагнитный удерживающий замок, регулируемый якорь, сила удержания 65 кг, датчик состояния держателя, режим энергосбережения, 12/24 В, 96/49 мА, -20...+70 °С. Габариты: удерживатель 115х70х40,5 мм, ответная часть 65х65х57 мм | руб./шт | 2830 | 2773.4 | 2716.8
| 264337 | DH-68 | Врезной электромагнитный удерживающий замок, регулируемый якорь, сила удержания 65 кг, датчик состояния, режим энергосбережения. 12/24 В, 96/49 мА, -20...+70 °С. Габариты: удерживатель 86х86х40,5 мм, ответная часть 65х65х57 мм | руб./шт | 2830 | 2773.4 | 2716.8
| 307674 | EM-280R | Электромагнитный замок. Усилие на отрыв 250 кг. Индикатор работы замка. Датчик положения замка Н.О./Н.З, 12/24В DC . Потребляемый ток: 450/235мA, 250x43x27мм, Цвет: серебро. | руб./шт | 4180 | 4096.4 | 4012.8
| 242598 | GL-200 | Электромагнитный замок в уличном исполнении. Сила удержания 300кг. | руб./шт | 5630 | 5517.4 | 5404.8
| 242599 | GL-220 | 600 кг сила удержания, 12/24 В, 460/220 мА, 220,5х63,5х43 мм, датчик Холла, нержавеющая сталь, уличного исполнения. | руб./шт | 8810 | 8633.8 | 8457.6
| 242596 | SL-150C | Электромагнитный замок. Сила удержания 80 кг. Миниатюрные размеры: 60x38x25 мм. Уголок в комплекте. | руб./шт | 1950 | 1911 | 1872
| 242597 | SL-180R | Накладной электромагнитный замок для распашных дверей. Сила удержания 150кг. Датчик Холла. | руб./шт | 3270 | 3204.6 | 3139.2
| 258376 | SL-180R BROWN | Электромагнитный замок. Сила удержания 150 кг. Встроенный датчик Холла НО/НЗ контакты. 12/24 В, 360/180 мA, 164,5x40,2x22,5 мм, коричневый | руб./шт | 3270 | 3204.6 | 3139.2
| 257871 | SL-180R WHITE | Электромагнитный замок. Сила удержания 150 кг. Встроенный датчик Холла НО/НЗ контакты. 12/24 В, 360/180 мA, 164,5x40,2x22,5 мм, белый | руб./шт | 3270 | 3204.6 | 3139.2
| 222509 | SL-180 | Накладной электромагнитный замок для распашных дверей. Сила удержания 150кг. | руб./шт | 3220 | 3155.6 | 3091.2
| 264325 | SL-200 | Усилие на отрыв 300 кг, 12/24 В, 500/235 мA, 250x43x27 мм | руб./шт | 4630 | 4537.4 | 4444.8
| 241110 | SL-200A SILVER | Накладной электромагнитный замок.Сила удержания 300кг. Датчик Холла и положения двери. | руб./шт | 5310 | 5203.8 | 5097.6
| 264324 | SL-200A BROWN | Усилие на отрыв 300 кг, встроенный датчик положения двери (геркон), встроенный датчик состояния замка (НО/НЗ), индикация, 12/24 В, 500/250 мА, 250x43x27 мм, коричневый | руб./шт | 5310 | 5203.8 | 5097.6
| 230285 | SL-200A WHITE | Накладной электромагнитный замок.Сила удержания 300кг. Датчик Холла и положения двери. | руб./шт | 5310 | 5203.8 | 5097.6
| 264326 | SL-200D | Двойной электромагнитный замок для раздвижных дверей. Усилие на отрыв 300 кг на каждую дверь, автоматическое размагничивание., индикатор состояния, датчик положения двери, 12/24 В, 500/250 мA, 500x43x27 мм | руб./шт | 7250 | 7105 | 6960
| 264327 | SL-200M | Врезной электромагнитный замок. Усилие на отрыв 250 кг, 12/24 В, 400/235 мА, 226х38х27 мм | руб./шт | 3060 | 2998.8 | 2937.6
| 221391 | SL-200S | Накладной электромагнитный замок для распашных дверей. Сила удержания 300кг. | руб./шт | 4370 | 4282.6 | 4195.2
| 264328 | SL-200T | Усилие на отрыв 300 кг, индикатор состояния, датчик положения замка, плата задержки 0/3/5/9 сек., кнопка разблокировки замка, 12/24 В, 500/235 мA, 250x43x27 мм, серебро | руб./шт | 4030 | 3949.4 | 3868.8
| 269094 | SL-220 | Накладной электромагнитный замок для распашных дверей. Сила удержания 600 кг, индикатор работы замка, датчик положения замка Н.О./Н.З,, датчик Холла, 12/24 В, 500/250 мА, 267х67х41 мм | руб./шт | 7000 | 6860 | 6720
| 269095 | SL-220A | Сила удержания 600 кг, встроенный датчик положения двери (геркон) и встроенный датчик положения замка Н.О/Н.З., индикатор работы замка, 12/24 В, 500/250 мА, 267х67х41 мм | руб./шт | 7400 | 7252 | 7104
| 264331 | SL-220D | Двойной электромагнитный замок для распашных дверей открывающихся внутрь или наружу. Усилие на отрыв 600 кг на каждую дверь, автоматическое размагничивание, индикатор состояния замка, датчик положения двери, 12/24 В, 500/250 мA, 534x67x41 мм | руб./шт | 10700 | 10486 | 10272
| 242600 | SL-220S | Накладной электромагнитный замок для распашных дверей. Сила удержания 600кг. | руб./шт | 7320 | 7173.6 | 7027.2
| 229892 | SL-500 | Электромагнитный замок, усилие на сдвиг 1200кг. Встроенная плата задержки от 0,5 сек до 25 сек. Датчик положения двери. Индикация открытия/закрытия | руб./шт | 8070 | 7908.6 | 7747.2
7.4.9.2 |  | Аксессуары для замков «Soca»
| 222506 | BR-180L SILVER | Монтажный уголок для крепления электромагнитного замка SOCA SL-180 | руб./шт | 550 | 539 | 528
| 264322 | BR-180L WHITE | L-уголок для крепления электромагнитного замка SOCA SL-180, белый | руб./шт | 570 | 558.6 | 547.2
| 264323 | BR-180L BROWN | L-уголок для крепления электромагнитного замка SOCA SL-180, коричневый | руб./шт | 570 | 558.6 | 547.2
| 242601 | BR-180ZL | Комплект уголков для крепления замка SL-180 | руб./шт | 1200 | 1176 | 1152
| 222507 | BR-200L SILVER | Монтажный уголок для крепления электромагнитного замка SOCA SL-200 | руб./шт | 700 | 686 | 672
| 234018 | UB-200 | Монтажный кронштейн для крепления ответной пластины электромагнитного замка SL-200 на стекло, с помощью кронштейна SOCA EB-200. | руб./шт | 1050 | 1029 | 1008
| 264332 | UB-220 | U-кронштейн для крепления EB-220 на стекло. Толщина стекла от 9 до 13 мм | руб./шт | 970 | 950.6 | 931.2
| 254204 | EB-220 | Кронштейн для крепления ответной пластины (якоря) замка SL-220 на стекло с помощью UB-220 | руб./шт | 610 | 597.8 | 585.6
| 234019 | EB-200A | Монтажный кронштейн для крепления якоря электромагнитного замка SOCA SL-200A без сверления сквозного отверстия. Для крепления якоря на стекло применяется совместно с кронштейном SOCA UB-200. | руб./шт | 560 | 548.8 | 537.6
| 269093 | EB-200 | Монтажный кронштейн для крепления якоря электромагнитного замка SOCA SL-200 без сверления сквозного отверстия. Для крепления якоря на стекло применяется совместно с кронштейном SOCA UB-200. | руб./шт | 520 | 509.6 | 499.2
| 242603 | BR-200L WHITE | Монтажный уголок для крепления электромагнитного замка SOCA SL-200 | руб./шт | 720 | 705.6 | 691.2
| 264329 | BR-200L BROWN | L-уголок для крепления электромагнитного замка SOCA SL-200, коричневый | руб./шт | 720 | 705.6 | 691.2
| 242604 | BR-200GL | Монтажный уголок для крепления ответной части (якоря) электромагнитного замка SOCA GL-200 | руб./шт | 840 | 823.2 | 806.4
| 243445 | BR-200GZ | Z-кронштейн для крепления ответной части замка (якоря) GL-200 | руб./шт | 1570 | 1538.6 | 1507.2
| 242605 | BR-220GL | L-образный уголок для крепления якоря замка SOCA GL-220 | руб./шт | 998 | 978.04 | 958.08
| 255276 | BR-220GZ | Z-кронштейн для крепления ответной части замка (якоря) GL-220 | руб./шт | 2130 | 2087.4 | 2044.8
| 242606 | BR-220L | Монтажный уголок для крепления электромагнитного замка SOCA SL-220 | руб./шт | 970 | 950.6 | 931.2
| 242607 | BR-500 | Комплект для накладного монтажа электромагнитного замка SOCA SL-500 | руб./шт | 1320 | 1293.6 | 1267.2
| 242608 | UB-500 | Монтажный кронштейн для крепления SOCA SL-500 на стекло,с помощью комплекта монтажных боксов SOCA BR-500. Толщина стекла для монтажа кронштейна 9-13 мм | руб./шт | 1880 | 1842.4 | 1804.8
7.4.10 |  | Замки электромагнитные «Falcon Eye»
7.4.10.1 |  | Замки электромагнитные «Falcon Eye»
| 235445 | FE-L180 | Сила удержания 180 кг, внутреннее исполнение, 12В/320 мА, -40…+50°С, размеры:170х40х21 мм | руб./шт | 2874 | 2615.49 | 2356.98
| 237819 | FE-L280 | Сила удержания 280 кг, внутреннее исполнение, индикатор состояния двери, контроль состояния двери (выход НО и НЗ), 12В/320мА, 24В/160мА, 250x53x34 мм | руб./шт | 4006 | 3645.5 | 3285
| 232637 | FE-L280W | Сила удержания 280 к, датчик состояния двери, уличное влагозащищенное исполнение, 220x47x30 мм | руб./шт | 7923 | 7209.99 | 6496.98
| 243521 | FE-L350 | Сила удержания 350кг, встроенный блок управления от кнопки "выход" с индикацией состояния замка (красный - включён; зелёный - отключён), регулировка времени отключения 0...10сек. Питание: DC 12/24B; 0,45/0,24А. -40...+50°С. Габаритные размеры замка: 250x56x32мм. | руб./шт | 5549 | 5049.49 | 4549.98
| 243522 | FE-L500 | Сила удержания 500 кг, внутреннее исполнение, задержка на закрытие 3,6,9 и 0 сек., индикатор состояния двери, контроль состояния двери (выход НО и НЗ), 12В/500мА, 24В/250мА, 265x73x39 мм | руб./шт | 8219 | 7479.49 | 6739.98
| 232357 | FE-L500W | Сила удержания 500 кг, датчик состояния двери, уличное влагозащищенное исполнение, 222х62х43 мм | руб./шт | 9974 | 9076.51 | 8179.02
7.4.10.2 |  | Аксессуары для замков «Falcon Eye»
| 239096 | L180 | L-образный уголок для крепления замка FE-L180 | руб./шт | 959 | 872.5 | 786
| 237822 | L280 | L-образный уголок для крепления замка FE-L280 | руб./шт | 980 | 892 | 804
| 243523 | L280W | L-образный уголок для крепления замка FE-L280W | руб./шт | 1582 | 1439.51 | 1297.02
| 243524 | L350 | L-образный уголок для крепления замка FE-L350 | руб./шт | 1240 | 1128.5 | 1017
| 243525 | L500 | L-образный уголок для крепления замка FE-L500 | руб./шт | 1982 | 1803.49 | 1624.98
| 243526 | L500W | L-образный уголок для крепления замка FE-L500W | руб./шт | 1982 | 1803.49 | 1624.98
7.4.11 |  | Замки электромагнитные «Optimus»
7.4.11.1 |  | Замки электромагнитные «Optimus»
| 293710 | EM-180_V.2 | Сила удержания 180 кг, 12 В, 300 мА, ответная планка в комплекте, -40...+50 °С, 168x38x23 мм | руб./шт | 2812 | 2601.5 | 2391
| 292268 | EM-180_V.2 уголок | Монтажный уголок только для замков Optimus EM-180_V.2 | руб./шт | 654 | 605.01 | 556.02
| 293711 | EM-280_V.2 | Сила удержания 280 кг, 12 В, 400 мА, ответная планка в комплекте, -40...+50 °С, 250х45х20 мм | руб./шт | 3898 | 3605.51 | 3313.02
| 291223 | EM-500_V.2 | Сила удержания 500кг, 12В/24В, 500мА/250mА, ответная планка в комплекте, рабочая температура -40°С до +50°С, 4,3кг, 266x73x39 мм. | руб./шт | 4368.85 | 4368.85 | 4368.85
| 329749 | EMG-180-S | Замок электромагнитный, накладной. Сила удержания 180кг, 12В, 540мА, диод для защиты от самоиндукции (в комплекте), -40...+55°С. Цвет – серебро, 170х38х22 мм, 1,3кг. | руб./шт | 2575 | 2381.99 | 2188.98
| 329750 | EMG-200-WS | Влагозащищенный электромагнитный замок, накладной. Сила удержания 200кг, IP67, 12В, 380мА, диод для защиты от самоиндукции (в комплекте), -40...+55°С. Цвет – серебро, 170х38х22 мм, 1,3кг. | руб./шт | 2732 | 2527 | 2322
| 329751 | EMG-280-S | Замок электромагнитный, накладной. Сила удержания 280кг, 12В, 380мА, световая индикация, встроенная защита от самоиндукции, арретир, -40...+55°С. Цвет – серебро, 250х48х27 мм, 1,9кг. | руб./шт | 3415 | 3158.99 | 2902.98
NEW | 331325 | EMG-300-WS | Электромагнитный замок; 300кг; U-пит. 12В; I-потр. 480мА; индикация; -40°С...+55°С. Габ.размеры: замок 250х48х27 мм; якорь 180х38х11 мм. | руб./шт | 4322 | 3997.99 | 3673.98
| 329752 | EMG-500-S | Замок электромагнитный, накладной. Сила удержания 500кг, 12В, 570мА, световая индикация, встроенная защита от самоиндукции, арретир, -40...+55°С. Цвет – серебро, 266х73х42 мм, 4,5кг. | руб./шт | 7839 | 7251 | 6663
7.4.11.2 |  | Аксессуары для замков «Optimus»
| 265054 | EM-200W уголок | Монтажный уголок для замка Optimus EM-200W. Размер 170х40х25 мм. Масса 178 гр. | руб./шт | 654 | 605.01 | 556.02
| 302753 | EM-300W_V.2 уголок | Монтажный уголок для замка Optimus EM-300W_V.2, размер 250 х 47 х 28 мм. | руб./шт | 450 | 450 | 450
| 297283 | EM-500_V.2 уголок | L-образный уголок для замка Optimus EM-500_V.2, 266,6х72,3х45,3 мм | руб./шт | 1574 | 1456 | 1338
NEW | 331323 | EMG-180-S/200-WS для стеклянной двери | Монтажная пластина U-образная для крепления якоря замка EMG-180-S/200-WS на стеклянную дверь толщиной 8-15 мм. Габ.размеры: кронштейн 130х38х28 мм; паз: 130х34х17 мм. | руб./шт | 794 | 734.5 | 675
| 329753 | EMG-180-S/200-WS уголок | Монтажный уголок для замка Optimus EMG-180-S/200-WS, 170х39х24мм. | руб./шт | 794 | 734.5 | 675
| 329754 | EMG-280-S/300-WS уголок | Монтажный уголок для замка Optimus EMG-280-S/300-WS, 251х47х30мм. | руб./шт | 750 | 693.99 | 637.98
NEW | 331324 | EMG-500-S уголок | Монтажный L-образный уголок для замка EMG-500-S. Габ.размеры: 266х76,5х38,5 мм; толщина сторон: 6,5мм. | руб./шт | 1715 | 1586.5 | 1458
7.4.12 |  | Замки электромагнитные «dormakaba»
7.4.12.1 |  | Аксессуары для замков «dormakaba»
| 269896 | L-кронштейн для EMC 400 AH | L-кронштейн для EMC 400 AH | ЕВРО/шт | 9.6 | 9.36 | 9.12
| 269898 | L-кронштейн для EMC 1200 ALH и EMC 1200-2 ALH | L-кронштейн для EMC 1200 ALH и EMC 1200-2 ALH | ЕВРО/шт | 10.8 | 10.53 | 10.26
| 269899 | L+Z bracket set for EMC 400 AH | L+Z кронштейн для EMC 400 AH | ЕВРО/шт | 18 | 17.55 | 17.1
| 269900 | L+Z кронштейн для EMC 600 ALH | L+Z кронштейн для EMC 600 ALH | ЕВРО/шт | 20.4 | 19.89 | 19.38
| 269901 | L+Z кронштейн для EMC 1200 ALH | L+Z кронштейн для EMC 1200 ALH | ЕВРО/шт | 24 | 23.4 | 22.8
| 269904 | UBG-10/12 для EMC 400 AH | U-образный кронштейн на стекло толщиной 10/12 мм для EMC 400 AH. | ЕВРО/шт | 10.8 | 10.53 | 10.26
| 269905 | UBG-10/12 для EMC 600 ALH | U-образный кронштейн на стекло толщиной 10/12 мм для EMC 600 ALH. | ЕВРО/шт | 12 | 11.7 | 11.4
7.4.13 |  | Замки электромагнитные «SPRUT»
7.4.13.1 |  | Замки электромагнитные «SPRUT»
| 292118 | SPRUT Lock-181MA (8811) | Электромагнитный замок, усилие удержания 180 кг, 12 В, 0,4 А, -35...+50 °С, 170х40х21 мм,1,2 кг, с планкой. | руб./шт | 1990 | 1990 | 1990
| 292119 | SPRUT Lock-296MA (8815) | Электромагнитный замок, усилие удержания 280 кг, 12 В, 0,4 А, -35...+50 °С, 250х49,5х26,5 мм, 2 кг, с планкой. | руб./шт | 2750 | 2750 | 2750
| 292120 | SPRUT Lock-351MA (8819) | Электромагнитный замок, усилие удержания 350 кг, 12 В, 0,4 А, -35...+50 °С, 248х56,5х29 мм, 2,1 кг, с планкой, материал - анодированный алюминий. | руб./шт | 3570 | 3570 | 3570
| 292121 | SPRUT Lock-501MA (8823) | Электромагнитный замок, усилие удержания 420 кг, 12 В, 0,4 А, -35...+50 °С, 250х62х35,8 мм, 2,9 кг, с планкой. | руб./шт | 5970 | 5970 | 5970
| 303673 | SPRUT Lock-501MA-L (999) | Электромагнитный замок с L-образным креплением в комплекте. Усилие удержания 500 кг. Напряжение питания 12 В. Потребляемый ток 0,4 А. Степень защиты IP54. Диапазон рабочих температур от -35 до +50. Габаритные размеры 265х67х39 мм. Масса - 4,25 кг. | руб./шт | 6370 | 6370 | 6370
| 297375 | SPRUT Lock-181MA-L (996) | Электромагнитный замок, усилие удержания 180 кг, 12 В, 0,4 А, -35...+50 °С, 170х40х21 мм, 1,2 кг. В комплекте L-образное крепление. | руб./шт | 2470 | 2470 | 2470
| 297376 | SPRUT Lock-296MA-L (997) | Электромагнитный замок, усилие удержания 280 кг, 12 В, 0,4 А, -35...+50 °С, 250х49,5х26,5 мм, 2 кг. В комплекте L-образное крепление. | руб./шт | 3090 | 3090 | 3090
| 297377 | SPRUT Lock-351MA-L (998) | Электромагнитный замок, усилие удержания 350 кг, 12 В, 0,4 А, -35...+50 °С, 248х56,5х29 мм, 2,1 кг. В комплекте L-образное крепление. | руб./шт | 3970 | 3970 | 3970
7.4.13.2 |  | Аксессуары для замков «SPRUT»
| 292143 | SPRUT Bracket-501ZL (8826) | ZL-образное крепление для электромагнитного замка Lock-501MA | руб./шт | 1890 | 1890 | 1890
| 292141 | SPRUT Bracket-501L (8824) | L-образное крепление для электромагнитного замка Lock-501MA | руб./шт | 1470 | 1470 | 1470
| 292140 | SPRUT Bracket-351ZL (8822) | ZL-образное крепление для электромагнитного замка Lock-351MA | руб./шт | 1860 | 1860 | 1860
| 292139 | SPRUT Bracket-351U (8821) | U-образное крепление для электромагнитного замка Lock-351MA | руб./шт | 1190 | 1190 | 1190
| 292138 | SPRUT Bracket-351L (8820) | L-образное крепление для электромагнитного замка Lock-351MA | руб./шт | 1390 | 1390 | 1390
| 292137 | SPRUT Bracket-296ZL (8818) | ZL-образное крепление для электромагнитного замка Lock-296MA | руб./шт | 1390 | 1390 | 1390
| 292136 | SPRUT Bracket-296U (8817) | U-образное крепление для электромагнитного замка Lock-296MA | руб./шт | 960 | 960 | 960
| 292135 | SPRUT Bracket-296L (8816) | L-образное крепление для электромагнитного замка Lock-296MA | руб./шт | 960 | 960 | 960
| 292134 | SPRUT Bracket-181ZL (8814) | ZL-образное крепление для электромагнитного замка Lock-181MA | руб./шт | 1240 | 1240 | 1240
| 292133 | SPRUT Bracket-181U (8813) | U-образное крепление для электромагнитного замка Lock-181MA | руб./шт | 580 | 580 | 580
| 292132 | SPRUT Bracket-181L (8812) | L-образное крепление для электромагнитного замка Lock-181MA | руб./шт | 780 | 780 | 780
7.4.14 |  | Замки электромагнитные «Alarmico»
7.4.14.1 |  | Замки электромагнитные «Alarmico»
| 287734 | ALEM-60 | Миниатюрный электромагнитный замок c силой удержания до 60 кг; DC 12 В; 260мА, 80×39×24,5 мм; габариты ответной пластины 80×33×20 мм | руб./шт | 1377.6 | 1238.31 | 1099.02
| 287735 | ALEM-180 | Сила удержания 180 кг; DC 12 В; 360мА, -40° до +50°С, 170×39×21 мм. | руб./шт | 1919.7 | 1725.6 | 1531.5
| 287736 | ALEM-280 | Сила удержания 280 кг; DC 12 В; 380мА, -40° до +50°С, 250×47×26 мм. | руб./шт | 2478.2 | 2227.6 | 1977
| 287740 | ALEM-280D | Сдвоенный электромагнитный замок c силой удержания 2х280 кг, для двустворчатых дверей; DC 12 В; 380мА, -40° до +50°С, 500×47×26 мм. | руб./шт | 5123.1 | 4605.09 | 4087.08
| 287739 | ALEM-280F | Сила удержания 280 кг, датчик Холла; DC 12 В, 380мА, -40° до +50°С, 250×47×26 мм. | руб./шт | 2645 | 2377.54 | 2110.08
| 287737 | ALEM-280M | Сила удержания 280 кг, врезное исполнение; DC 12 В; 380мА, -40° до +50°С, 250×38×28 мм. | руб./шт | 2542.2 | 2285.16 | 2028.12
| 287738 | ALEM-280W | Сила удержания 280 кг; пылевлагозащита IP 67; гермоввод; DC 12/24 В; 500/250мА, -40° до +50°С, 220×47×26 мм. | руб./шт | 5138 | 4618.45 | 4098.9
| 287741 | ALEM-500 | Сила удержания 500 кг; DC 12 В; 430мА, -40° до +50°С, 266×73×42 мм. | руб./шт | 5733.7 | 5153.96 | 4574.22
| 287742 | ALDH-601 | Дверной держатель с силой удержания 60кг, поворотный, универсальной установки, 12В, 60 мА, 85х65х100мм. | руб./шт | 3554.9 | 3195.46 | 2836.02
| 298673 | ALDH-606 | Напольный электромагнитный держатель двери, сила удержания до 50 кг, U-пит. 12...24 В, I-потр. ≤100 мА, t-раб. 0...+55°C, габариты магнита 80х80х120 мм, пластины 65х65х8 мм. Черного цвета | руб./шт | 3700 | 3400.01 | 3100.02
7.4.14.2 |  | Аксессуары для замков «Alarmico»
| 287743 | ALLS-180 | Уголок для установки замка ALEM-180 на двери, открывающиеся "от себя"; 171×42×26 мм | руб./шт | 431.9 | 388.21 | 344.52
| 287744 | ALLS-280 | Уголок для установки замка ALEM-280 на двери, открывающиеся "от себя"; 250×55×31 мм | руб./шт | 665.7 | 598.41 | 531.12
| 287745 | ALLS-280W | Уголок для установки замка ALEM-280W на двери, открывающиеся "от себя"; 220×55×30 мм | руб./шт | 753.6 | 677.4 | 601.2
| 287746 | ALLS-500 | Уголок для установки замка ALEM-500 на двери, открывающиеся "от себя"; 266×76,5×38,5 мм | руб./шт | 1399.9 | 1258.34 | 1116.78
| 287747 | ALU-180 | Уголок для установки замка ALEM-180 на стеклянные двери; 180×41×21 мм | руб./шт | 506.4 | 455.19 | 403.98
| 287748 | ALU-280 | Уголок для установки замка ALEM-280 на стеклянные двери; 156×41×21 мм | руб./шт | 732.7 | 658.61 | 584.52
| 287749 | ALZL-180 | Уголок для установки замка ALEM-180 на двери, открывающиеся "на себя"; L-образная часть 170×39×24 и Z-образная часть 130×43×40 мм | руб./шт | 1329.53 | 1195.11 | 1060.68
| 287750 | ALZL-280 | Уголок для установки замка ALEM-280 на двери, открывающиеся "на себя"; L-образная часть 250×47×30 и Z-образная часть 180×46×46 мм | руб./шт | 1549.54 | 1392.86 | 1236.18
| 287751 | ALZL-500 | Уголок для установки замка ALEM-500 на двери, открывающиеся "на себя"; L-образная часть 266×74×46 и Z-образная часть 185×64×64 мм | руб./шт | 2802.8 | 2519.41 | 2236.02
7.4.15 |  | Замки электромагнитные «ELTIS»
| 281732 | ELTIS EML300 (бронза антик) | Усилие удержания 300 кг, 12В, 195х36х58 мм, ниша для коммутации и клеммная колодка. Уголок и крепеж в комплекте. Цвет: бронза антик. | руб./шт | 3734 | 3734 | 3734
7.4.16 |  | Замки электромагнитные «SLINEX»
| 305886 | EML-180 | Электромагнитный замок, усилие удержания на отрыв - 180 кг. U-пит. 12В, I-потр. ≥450 мА; IP54, t-раб -40...+60°С, габ.размер 167х38х25 мм. Вес - 1кг. В комплекте два крепежных элемента: прямая планка и L-образное крепление. | руб./шт | 1700 | 1700 | 1700
| 305887 | EML-280 | Электромагнитный замок, усилие удержания на отрыв - 280 кг. U-пит. 12В, I-потр. ≥450 мА; IP54, t-раб -40...+60°С, габ.размер 250х48х27 мм. Вес - 1,9 кг. В комплекте два крепежных элемента: прямая планка и L-образное крепление. | руб./шт | 2080 | 2080 | 2080
| 305888 | EML-350 | Электромагнитный замок, усилие удержания на отрыв - 350 кг. U-пит. 12В, I-потр. ≥450 мА; IP54, t-раб -40...+60°С, габ.размер 240х56,5х29 мм. Вес - 2,1 кг. В комплекте два крепежных элемента: прямая планка и L-образное крепление. | руб./шт | 2770 | 2770 | 2770
| 312519 | EML-500 | Электромагнитный замок EML-500, усилие удержания - 500кг, светодиодный индикатор, 12В, 480 мА, -40...+60°С, IP54, 265х74х42мм, 4,02кг. В комплекте два крепежных элемента: прямая планка и L-образное крепление. | руб./шт | 4650 | 4650 | 4650
| 320402 | EML-60 | Сила удержания 60 кг, 12В, 160 мА, -40°С до +60°С, IP54, материал - Анодированный алюминий, 80х35,6х24мм. Вес - 0,53кг. В комплекте L-образное крепление. | руб./шт | 940 | 940 | 940
7.4.17 |  | Замки электромагнитные «Hikvision»
7.4.17.1 |  | Замки электромагнитные «Hikvision»
| 266660 | DS-K4H450D | Сила удержания 450 кг; для двойных дверей; DC 12/24 В; 480×49×25.5 мм; сталь | руб./шт | 32690 | 31055.5 | 29421
| 289270 | DS-K4H450S | Электромагнитный замок Нагрузка 500кг; для одной двери; DC12В/DC24В; 185×60×13мм; сталь. | руб./шт | 16390 | 15570.5 | 14751
| 266657 | DS-K4H250D | Сила удержания 2х300 кг; для двойных дверей; индикация; мониторинг состояния; DC 12/24 В; 2х500/250 мА; -10…+55 °C; 480×49×25.5мм; сталь | руб./шт | 16390 | 15570.5 | 14751
| 266656 | DS-K4H250S | Сила удержания 300 кг; индикация; мониторинг состояния; DC 12/24 В; 500/250 мА; -10…+55 °C; 240×49×25.5 мм; сталь | руб./шт | 8290 | 7875.5 | 7461
| 266670 | DS-K4H258D | Сила удержания 2х280 кг; для двойных дверей; DC 12 В; 2х340 мА; -10…+55 °C; 500×45×25 мм; сталь | руб./шт | 7290 | 6925.5 | 6561
7.4.17.2 |  | Аксессуары для замков «Hikvision»
| 266659 | DS-K4H250-U | U-адаптер для крепления на стеклянной двери якоря замка DS-K4H250, 180×40×28 мм; сталь | руб./шт | 2090 | 1985.5 | 1881
| 266658 | DS-K4H250LZ | Комплект L и Z монтажных уголков для электромагнитных замков DS-K4H250, размер L-образного кронштейна 250×47×28.5мм; Z-образного кронштейна 180×50×50 мм; сталь | руб./шт | 4090 | 3885.5 | 3681
| 266671 | DS-K4H258-LZ | Комплект L и Z монтажных уголков для электромагнитных замков DS-K4H258, размер L-образного кронштейна 238×30×47 мм; Z-образного кронштейна 185×44×100 мм; сталь | руб./шт | 4790 | 4550.5 | 4311
| 266661 | DS-K4H450-LZ | Комплект L и Z монтажных уголков для электромагнитных замков DS-K4Hxxx, размер L-образного кронштейна 250×47×28.5 мм; Z-образного кронштейна 180×50×50 мм; сталь | руб./шт | 6290 | 5975.5 | 5661
7.4.18 |  | Замки электромагнитные «ALeko»
7.4.18.1 |  | Замки электромагнитные «ALeko»
| 311436 | ALM-150P-12V (белый) | Электромагнитный замок с герконом; 150кг. DC 12В; 0,35А. -20...+40 °C. IP54. Габариты: замок 151x33x19,5 мм, якорь 117х32,5х14,5 мм. Цвет: белый. | руб./шт | 7510 | 6980 | 6450
| 311437 | ALM-150P-12V (коричневый) | Электромагнитный замок с герконом; 150кг. DC 12В; 0,35А. -20...+40 °C. IP54. Габариты: замок 151x33x19,5 мм, якорь 117х32,5х14,5 мм. Цвет: коричневый. | руб./шт | 7510 | 6980 | 6450
| 311438 | ALM-150P-12V (серый) | Электромагнитный замок с герконом; 150кг. DC 12В; 0,35А. -20...+40 °C. IP54. Габариты: замок 151x33x19,5 мм, якорь 117х32,5х14,5 мм. Цвет: серый. | руб./шт | 7510 | 6980 | 6450
| 311439 | ALM-150P-24V (белый) | Электромагнитный замок с герконом; 150кг. DC 24В; 0,17А. -20...+40 °C. IP54. Габариты: замок 151x33x19,5 мм, якорь 117х32,5х14,5 мм. Цвет: белый. | руб./шт | 7510 | 6980 | 6450
| 311440 | ALM-150P-24V (коричневый) | Электромагнитный замок с герконом; 150кг. DC 24В; 0,17А. -20...+40 °C. IP54. Габариты: замок 151x33x19,5 мм, якорь 117х32,5х14,5 мм. Цвет: коричневый. | руб./шт | 7510 | 6980 | 6450
| 311441 | ALM-150P-24V (серый) | Электромагнитный замок с герконом; 150кг. DC 24В; 0,17А. -20...+40 °C. IP54. Габариты: замок 151x33x19,5 мм, якорь 117х32,5х14,5 мм. Цвет: серый. | руб./шт | 7510 | 6980 | 6450
| 311466 | ALM-180FB-12V | Влагозащищённый электромагнитный замок. 180кг. DC 12В; 0,29А. -50˚С...+50˚С. IP65. Размеры: корпус 155х33х20мм, якорь 124х32,5х14,5мм. Цвет: серый. | руб./шт | 6850 | 6430.01 | 6010.02
| 311467 | ALM-180FB-24V | Влагозащищённый электромагнитный замок. 180кг; DC 24В; 0,145А. -50˚С...+50˚С. IP65. Размеры: корпус 155х33х20мм, якорь 124х32,5х14,5мм. Цвет: серый. | руб./шт | 6850 | 6430.01 | 6010.02
| 311469 | ALM-200FB | Влагозащищённый электромагнитный замок с герконом, для объектов с повышенной влажностью. 200кг. DC 12В; 0,35А. -40˚С...+40˚С. IP54. Размеры: замок 230x30x19,5мм; якорь 197х32,5х14,5мм. Уголок и планка в комплекте. Цвет: серый. | руб./шт | 11550 | 10860 | 10170
| 311442 | ALM-200P-12V (белый) | Электромагнитный замок с герконом; 200кг. DC 12В; 0,4А. -20...+40 °C. IP54. Габариты: замок 231x30x19,5 мм, якорь 197х32,5х14,5 мм. Цвет: белый. | руб./шт | 8330 | 7759.99 | 7189.98
| 311443 | ALM-200P-12V (коричневый) | Электромагнитный замок с герконом; 200кг. DC 12В; 0,4А. -20...+40 °C. IP54. Габариты: замок 231x30x19,5 мм, якорь 197х32,5х14,5 мм. Цвет: коричневый. | руб./шт | 8330 | 7759.99 | 7189.98
| 311444 | ALM-200P-12V (серый) | Электромагнитный замок с герконом; 200кг. DC 12В; 0,4А. -20...+40 °C. IP54. Габариты: замок 231x30x19,5 мм, якорь 197х32,5х14,5 мм. Цвет: серый. | руб./шт | 8330 | 7759.99 | 7189.98
| 311445 | ALM-200P-24V (белый) | Электромагнитный замок с герконом; 200кг. DC 24В; 0,2А. -20...+40 °C. IP54. Габариты: замок 231x30x19,5 мм, якорь 197х32,5х14,5 мм. Цвет: белый. | руб./шт | 8330 | 7759.99 | 7189.98
| 311446 | ALM-200P-24V (коричневый) | Электромагнитный замок с герконом; 200кг. DC 24В; 0,2А. -20...+40 °C. IP54. Габариты: замок 231x30x19,5 мм, якорь 197х32,5х14,5 мм. Цвет: коричневый. | руб./шт | 8330 | 7759.99 | 7189.98
| 311447 | ALM-200P-24V (серый) | Электромагнитный замок с герконом; 200кг. DC 24В; 0,2А. -20...+40 °C. IP54. Габариты: замок 231x30x19,5 мм, якорь 197х32,5х14,5 мм. Цвет: серый. | руб./шт | 8330 | 7759.99 | 7189.98
| 311460 | ALM-250FT-12V (белый) | Влагозащищённый электромагнитный замок. 250кг. DC 12В; 0,35А. -40...+40 °C. IP65. Габариты: 235х103х39 мм. Цвет: белый. | руб./шт | 10310 | 9694.99 | 9079.98
| 311461 | ALM-250FT-12V (коричневый) | Влагозащищённый электромагнитный замок. 250кг. DC 12В; 0,35А. -40...+40 °C. IP65. Габариты: 235х103х39 мм. Цвет: коричневый. | руб./шт | 10310 | 9694.99 | 9079.98
| 311462 | ALM-250FT-12V (серый) | Влагозащищённый электромагнитный замок. 250кг. DC 12В; 0,35А. -40...+40 °C. IP65. Габариты: 235х103х39 мм. Цвет: серый. | руб./шт | 10310 | 9694.99 | 9079.98
| 311463 | ALM-250FT-24V (белый) | Влагозащищённый электромагнитный замок. 250кг. DC 24В; 0,18А. -40...+40 °C. IP65. Габариты: 235х103х39 мм. Цвет: белый. | руб./шт | 10310 | 9694.99 | 9079.98
| 311464 | ALM-250FT-24V (коричневый) | Влагозащищённый электромагнитный замок. 250кг. DC 24В; 0,18А. -40...+40 °C. IP65. Габариты: 235х103х39 мм. Цвет: коричневый. | руб./шт | 10310 | 9694.99 | 9079.98
| 311465 | ALM-250FT-24V (серый) | Влагозащищённый электромагнитный замок. 250кг. DC 24В; 0,18А. -40...+40 °C. IP65. Габариты: 235х103х39 мм. Цвет: серый. | руб./шт | 10310 | 9694.99 | 9079.98
| 325068 | ALM-300FP-12V | Пожаробезопасный электромагнитный замок с датчиком Холла. Сила удержания 250-300кг, 12В/0,42А; -40˚С...+85˚С, IP65, корпус 231х38х25,5 мм, якорь 162х42х14,5 мм. Цвет: серый. | руб./шт | 12310 | 11575.01 | 10840.02
| 325069 | ALM-300FP-24V | Пожаробезопасный электромагнитный замок с датчиком Холла. Сила удержания 250-300кг, 24В/0,21А, -40˚С...+85˚С, IP65, корпус 231х38х25,5 мм, якорь 162х42х14,5 мм. Цвет: серый. | руб./шт | 12310 | 11575.01 | 10840.02
| 315771 | ALM-300FR-12V | Пожаробезопасный влагозащищенный электромагнитный замок; 250-300кг; DC 12В/0,42А. -50...+50˚С. IP65. Размеры: корпус 231х38х25,5мм; якорь 162х42х14,5 мм. Цвет: серый. | руб./шт | 10550 | 9919.99 | 9289.98
| 315805 | ALM-300FR-24V | Пожаробезопасный влагозащищенный электромагнитный замок; 250-300кг; DC 24В/0,21А. -50...+50˚С. IP65. Размеры: корпус 231х38х25,5мм; якорь 162х42х14,5 мм. Цвет: серый. | руб./шт | 10550 | 9919.99 | 9289.98
| 311448 | ALM-300P-12V (белый) | Электромагнитный замок с герконом; 300кг. DC 12В; 0,42А. -20...+40 °C. IP54. Габариты: замок 231x38x25,5 мм, якорь 193х42,5х14,5 мм. Цвет: белый. | руб./шт | 10160 | 9469.99 | 8779.98
| 311449 | ALM-300P-12V (коричневый) | Электромагнитный замок с герконом; 300кг. DC 12В; 0,42А. -20...+40 °C. IP54. Габариты: замок 231x38x25,5 мм, якорь 193х42,5х14,5 мм. Цвет: коричневый. | руб./шт | 10160 | 9469.99 | 8779.98
| 311450 | ALM-300P-12V (серый) | Электромагнитный замок с герконом; 300кг. DC 12В; 0,42А. -20...+40 °C. IP54. Габариты: замок 231x38x25,5 мм, якорь 193х42,5х14,5 мм. Цвет: серый. | руб./шт | 10160 | 9469.99 | 8779.98
| 311451 | ALM-300P-24V (белый) | Электромагнитный замок с герконом; 300кг. DC 24В; 0,21А. -20...+40 °C. IP54. Габариты: замок 231x38x25,5 мм, якорь 193х42,5х14,5 мм. Цвет: белый. | руб./шт | 10160 | 9469.99 | 8779.98
| 311452 | ALM-300P-24V (коричневый) | Электромагнитный замок с герконом; 300кг. DC 24В; 0,21А. -20...+40 °C. IP54. Габариты: замок 231x38x25,5 мм, якорь 193х42,5х14,5 мм. Цвет: коричневый. | руб./шт | 10160 | 9469.99 | 8779.98
| 311453 | ALM-300P-24V (серый) | Электромагнитный замок с герконом; 300кг. DC 24В; 0,21А. -20...+40 °C. IP54. Габариты: замок 231x38x25,5 мм, якорь 193х42,5х14,5 мм. Цвет: серый. | руб./шт | 10160 | 9469.99 | 8779.98
| 311468 | ALM-350FB | Влагозащищённый электромагнитный замок. Сила удержания 350кг. DC 12В/24В; 0,58А/0,29А. -60˚С...+50˚С. IP67. Размеры: корпус 215x42,5x27мм; якорь 162х42х14,5 мм. Антикоррозийное покрытие. Цвет: серый. | руб./шт | 9050 | 8509.99 | 7969.98
| 319048 | ALM-350FB-G | Влагозащищённый электромагнитный замок с датчиком состояния двери (герконом). 350кг; 12В/24В; 0,58А/0,29А. IP67. -50˚С...+50˚С. Габаритные размеры: замок 239х48,5х43мм; якорь 203,5х42х14,5мм. Антикоррозийное покрытие. Цвет: серый. | руб./шт | 13280 | 12484.99 | 11689.98
| 315770 | ALM-350FT (коричневый) | Влагозащищённый электромагнитный замок; 350кг; DC 12В/24В; 0,58А/0,29А. -60...+50˚С. IP67. Размер корпуса замка: 225х42,5х27мм. Антикоррозийное покрытие, цвет: коричневый. | руб./шт | 10890 | 10239.99 | 9589.98
| 315768 | ALM-350FT (серый) | Влагозащищённый электромагнитный замок; 350кг; DC 12В/24В; 0,58А/0,29А. -60...+50˚С. IP67. Размер корпуса замка: 225х42,5х27мм. Антикоррозийное покрытие, цвет: серый. | руб./шт | 10890 | 10239.99 | 9589.98
| 315769 | ALM-350FT (черный) | Влагозащищённый электромагнитный замок; 350кг; DC 12В/24В; 0,58А/0,29А. -60...+50˚С. IP67. Размер корпуса замка: 225х42,5х27мм. Антикоррозийное покрытие, цвет: чёрный. | руб./шт | 10890 | 10239.99 | 9589.98
| 325070 | ALM-400FP-12V | Пожаробезопасный электромагнитный замок с датчиком Холла. Сила удержания 380-400кг, 12В/0,55А; -40˚С...+85˚С, IP65, корпус 225×42×26,5 мм, якорь 162х42х14,5 мм. Цвет: серый. | руб./шт | 15040 | 14144.99 | 13249.98
| 325071 | ALM-400FP-24V | Пожаробезопасный электромагнитный замок с датчиком Холла. Сила удержания 380-400кг, 24В/0,25А, -40˚С...+85˚С, IP65, корпус 225×42×26,5 мм, якорь 162х42х14,5 мм. Цвет: серый. | руб./шт | 15040 | 14144.99 | 13249.98